## bus
| name | vn_kv | type | zone | in_service
0 | bus_LV_1059-57_1_4_node_34 | 0.4 | n |  | TRUE
1 | bus_LV_1059-57_1_4_node_35 | 0.4 | n |  | TRUE
2 | bus_LV_1059-57_1_4_node_36 | 0.4 | n |  | TRUE
3 | bus_LV_1059-57_1_4_node_38 | 0.4 | n |  | TRUE
4 | bus_LV_1059-57_1_4_node_39 | 0.4 | n |  | TRUE
5 | bus_LV_1059-57_1_4_node_96 | 0.4 | n |  | TRUE
6 | bus_LV_1059-57_1_4_node_177 | 0.4 | n |  | TRUE
7 | bus_LV_1059-57_1_4_node_74 | 0.4 | n |  | TRUE
8 | bus_LV_1059-57_1_4_node_77 | 0.4 | n |  | TRUE
9 | bus_LV_1059-57_1_4_node_97 | 0.4 | n |  | TRUE
10 | bus_LV_1059-57_1_4_node_44 | 0.4 | n |  | TRUE
11 | bus_LV_1059-57_1_4_node_46 | 0.4 | n |  | TRUE
12 | bus_LV_1059-57_1_4_node_197 | 0.4 | n |  | TRUE
13 | bus_LV_1059-57_1_4_node_45 | 0.4 | n |  | TRUE
14 | bus_LV_1059-57_1_4_node_203 | 0.4 | n |  | TRUE
15 | bus_LV_1059-57_1_4_node_171 | 0.4 | n |  | TRUE
16 | bus_LV_1059-57_1_4_node_56 | 0.4 | n |  | TRUE
17 | bus_LV_1059-57_1_4_node_199 | 0.4 | n |  | TRUE
18 | bus_LV_1059-57_1_4_node_195 | 0.4 | n |  | TRUE
19 | bus_LV_1059-57_1_4_node_196 | 0.4 | n |  | TRUE
20 | bus_LV_1059-57_1_4_node_194 | 0.4 | n |  | TRUE
21 | bus_LV_1059-57_1_4_node_202 | 0.4 | n |  | TRUE
22 | bus_LV_1059-57_1_4_node_169 | 0.4 | n |  | TRUE
23 | bus_LV_1059-57_1_4_node_53 | 0.4 | n |  | TRUE
24 | bus_LV_1059-57_1_4_node_198 | 0.4 | n |  | TRUE
25 | bus_LV_1059-57_1_4_node_111 | 0.4 | n |  | TRUE
26 | bus_LV_1059-57_1_4_node_69 | 0.4 | n |  | TRUE
27 | bus_LV_1059-57_1_4_node_70 | 0.4 | n |  | TRUE
28 | bus_LV_1059-57_1_4_node_206 | 0.4 | n |  | TRUE
29 | bus_LV_1059-57_1_4_node_71 | 0.4 | n |  | TRUE
30 | bus_LV_1059-57_1_4_node_176 | 0.4 | n |  | TRUE
31 | bus_LV_1059-57_1_4_node_72 | 0.4 | n |  | TRUE
32 | bus_LV_1059-57_1_4_node_112 | 0.4 | n |  | TRUE
33 | bus_LV_1059-57_1_4_node_168 | 0.4 | n |  | TRUE
34 | bus_LV_1059-57_1_4_node_153 | 0.4 | n |  | TRUE
35 | bus_LV_1059-57_1_4_node_110 | 0.4 | n |  | TRUE
36 | bus_LV_1059-57_1_4_node_80 | 0.4 | n |  | TRUE
37 | bus_LV_1059-57_1_4_node_81 | 0.4 | n |  | TRUE
38 | bus_LV_1059-57_1_4_node_113 | 0.4 | n |  | TRUE
39 | bus_LV_1059-57_1_4_node_114 | 0.4 | n |  | TRUE
40 | bus_LV_1059-57_1_4_node_83 | 0.4 | n |  | TRUE
41 | bus_LV_1059-57_1_4_node_84 | 0.4 | n |  | TRUE
42 | bus_LV_1059-57_1_4_node_115 | 0.4 | n |  | TRUE
43 | bus_LV_1059-57_1_4_node_137 | 0.4 | n |  | TRUE
44 | bus_LV_1059-57_1_4_node_117 | 0.4 | n |  | TRUE
45 | bus_LV_1059-57_1_4_node_161 | 0.4 | n |  | TRUE
46 | bus_LV_1059-57_1_4_node_119 | 0.4 | n |  | TRUE
47 | bus_LV_1059-57_1_4_node_89 | 0.4 | n |  | TRUE
48 | bus_LV_1059-57_1_4_node_90 | 0.4 | n |  | TRUE
49 | bus_LV_1059-57_1_4_node_91 | 0.4 | n |  | TRUE
50 | bus_LV_1059-57_1_4_node_92 | 0.4 | n |  | TRUE
51 | bus_LV_1059-57_1_4_node_93 | 0.4 | n |  | TRUE
52 | bus_LV_1059-57_1_4_node_94 | 0.4 | n |  | TRUE
53 | bus_LV_1059-57_1_4_node_95 | 0.4 | n |  | TRUE
54 | bus_LV_1059-57_1_4_node_154 | 0.4 | n |  | TRUE
55 | bus_LV_1059-57_1_4_node_152 | 0.4 | n |  | TRUE
56 | bus_LV_1059-57_1_4_node_134 | 0.4 | n |  | TRUE
57 | bus_LV_1059-57_1_4_node_124 | 0.4 | n |  | TRUE
58 | bus_LV_1059-57_1_4_node_98 | 0.4 | n |  | TRUE
59 | bus_LV_1059-57_1_4_node_99 | 0.4 | n |  | TRUE
60 | bus_LV_1059-57_1_4_node_100 | 0.4 | n |  | TRUE
61 | bus_LV_1059-57_1_4_node_108 | 0.4 | n |  | TRUE
62 | bus_LV_1059-57_1_4_node_109 | 0.4 | n |  | TRUE
63 | bus_LV_1059-57_1_4_node_101 | 0.4 | n |  | TRUE
64 | bus_LV_1059-57_1_4_node_103 | 0.4 | n |  | TRUE
65 | bus_LV_1059-57_1_4_node_165 | 0.4 | n |  | TRUE
66 | bus_LV_1059-57_1_4_node_142 | 0.4 | n |  | TRUE
67 | bus_LV_1059-57_1_4_node_102 | 0.4 | n |  | TRUE
68 | bus_LV_1059-57_1_4_node_104 | 0.4 | n |  | TRUE
69 | bus_LV_1059-57_1_4_node_105 | 0.4 | n |  | TRUE
70 | bus_LV_1059-57_1_4_node_106 | 0.4 | n |  | TRUE
71 | bus_LV_1059-57_1_4_node_107 | 0.4 | n |  | TRUE
72 | bus_LV_1059-57_1_4_node_144 | 0.4 | n |  | TRUE
73 | bus_LV_1059-57_1_4_node_173 | 0.4 | n |  | TRUE
74 | bus_LV_1059-57_1_4_node_143 | 0.4 | n |  | TRUE
75 | bus_LV_1059-57_1_4_node_156 | 0.4 | n |  | TRUE
76 | bus_LV_1059-57_1_4_node_166 | 0.4 | n |  | TRUE
77 | bus_LV_1059-57_1_4_node_145 | 0.4 | n |  | TRUE
78 | bus_LV_1059-57_1_4_node_123 | 0.4 | n |  | TRUE
79 | bus_LV_1059-57_1_4_node_129 | 0.4 | n |  | TRUE
80 | bus_LV_1059-57_1_4_node_130 | 0.4 | n |  | TRUE
81 | bus_LV_1059-57_1_4_node_131 | 0.4 | n |  | TRUE
82 | bus_LV_1059-57_1_4_node_132 | 0.4 | n |  | TRUE
83 | bus_LV_1059-57_1_4_node_133 | 0.4 | n |  | TRUE
84 | bus_LV_1059-57_1_4_node_136 | 0.4 | n |  | TRUE
85 | bus_LV_1059-57_1_4_node_155 | 0.4 | n |  | TRUE
86 | bus_LV_1059-57_1_4_node_135 | 0.4 | n |  | TRUE
87 | bus_LV_1059-57_1_4_node_157 | 0.4 | n |  | TRUE
88 | bus_LV_1059-57_1_4_node_159 | 0.4 | n |  | TRUE
89 | bus_LV_1059-57_1_4_node_188 | 0.4 | n |  | TRUE
90 | bus_LV_1059-57_1_4_node_163 | 0.4 | n |  | TRUE
91 | bus_LV_1059-57_1_4_node_158 | 0.4 | n |  | TRUE
92 | bus_LV_1059-57_1_4_node_160 | 0.4 | n |  | TRUE
93 | bus_LV_1059-57_1_4_node_189 | 0.4 | n |  | TRUE
94 | bus_LV_1059-57_1_4_node_150 | 0.4 | n |  | TRUE
95 | bus_LV_1059-57_1_4_node_162 | 0.4 | n |  | TRUE
96 | bus_LV_1059-57_1_4_node_172 | 0.4 | n |  | TRUE
97 | bus_LV_1059-57_1_4_node_179 | 0.4 | n |  | TRUE
98 | bus_LV_1059-57_1_4_node_148 | 0.4 | n |  | TRUE
99 | bus_LV_1059-57_1_4_node_178 | 0.4 | n |  | TRUE
100 | bus_LV_1059-57_1_4_node_182 | 0.4 | n |  | TRUE
101 | bus_LV_1059-57_1_4_node_167 | 0.4 | n |  | TRUE
102 | bus_LV_1059-57_1_4_node_201 | 0.4 | n |  | TRUE
103 | bus_LV_1059-57_1_4_node_180 | 0.4 | n |  | TRUE
104 | bus_LV_1059-57_1_4_node_181 | 0.4 | n |  | TRUE
105 | bus_LV_1059-57_1_4_node_183 | 0.4 | n |  | TRUE
106 | bus_LV_1059-57_1_4_node_184 | 0.4 | n |  | TRUE
107 | bus_LV_1059-57_1_4_node_185 | 0.4 | n |  | TRUE
108 | bus_LV_1059-57_1_4_node_186 | 0.4 | n |  | TRUE
109 | bus_LV_1059-57_1_4_node_190 | 0.4 | n |  | TRUE
110 | bus_LV_1059-57_1_4_node_191 | 0.4 | n |  | TRUE
111 | bus_LV_1059-57_1_4_node_193 | 0.4 | n |  | TRUE
112 | bus_LV_1059-57_1_4_node_200 | 0.4 | n |  | TRUE
113 | bus_LV_1059-57_1_4_node_204 | 0.4 | n |  | TRUE
114 | bus_LV_1059-57_1_4_node_205 | 0.4 | n |  | TRUE
115 | bus_MV_24_1_node_113 | 20 | n |  | TRUE

## load
| name | bus | p_mw | q_mvar | const_z_percent | const_i_percent | sn_mva | scaling | in_service | type
0 | LV_1059-57_1_4_load_36 | 2 | 0.0035179 | 0.00088168 | 0 | 0 |  | 1 | TRUE | wye
1 | LV_1059-57_1_4_load_38 | 3 | 0.0019955 | 0.00050013 | 0 | 0 |  | 1 | TRUE | wye
2 | LV_1059-57_1_4_load_39 | 4 | 0.0033858 | 0.00084857 | 0 | 0 |  | 1 | TRUE | wye
3 | LV_1059-57_1_4_load_96 | 5 | 0.0044668 | 0.0011195 | 0 | 0 |  | 1 | TRUE | wye
4 | LV_1059-57_1_4_load_177 | 6 | 0.0037142 | 0.00093086 | 0 | 0 |  | 1 | TRUE | wye
5 | LV_1059-57_1_4_load_74 | 7 | 0.0036393 | 0.00091209 | 0 | 0 |  | 1 | TRUE | wye
6 | LV_1059-57_1_4_load_77 | 8 | 0.0020719 | 0.00051927 | 0 | 0 |  | 1 | TRUE | wye
7 | LV_1059-57_1_4_load_97 | 9 | 0.0042829 | 0.0010734 | 0 | 0 |  | 1 | TRUE | wye
8 | LV_1059-57_1_4_load_197 | 12 | 0.0050516 | 0.0012661 | 0 | 0 |  | 1 | TRUE | wye
9 | LV_1059-57_1_4_load_203 | 14 | 0.0038474 | 0.00096426 | 0 | 0 |  | 1 | TRUE | wye
10 | LV_1059-57_1_4_load_199 | 17 | 0.001867 | 0.00046791 | 0 | 0 |  | 1 | TRUE | wye
11 | LV_1059-57_1_4_load_195 | 18 | 0.0027672 | 0.00069354 | 0 | 0 |  | 1 | TRUE | wye
12 | LV_1059-57_1_4_load_196 | 19 | 0.0022869 | 0.00057315 | 0 | 0 |  | 1 | TRUE | wye
13 | LV_1059-57_1_4_load_194 | 20 | 0.002286 | 0.00057292 | 0 | 0 |  | 1 | TRUE | wye
14 | LV_1059-57_1_4_load_202 | 21 | 0.0038755 | 0.00097129 | 0 | 0 |  | 1 | TRUE | wye
15 | LV_1059-57_1_4_load_53 | 23 | 0.004277 | 0.0010719 | 0 | 0 |  | 1 | TRUE | wye
16 | LV_1059-57_1_4_load_198 | 24 | 0.0018267 | 0.00045782 | 0 | 0 |  | 1 | TRUE | wye
17 | LV_1059-57_1_4_load_111 | 25 | 0.0038844 | 0.00097353 | 0 | 0 |  | 1 | TRUE | wye
18 | LV_1059-57_1_4_load_69 | 26 | 0.003374 | 0.0008456 | 0 | 0 |  | 1 | TRUE | wye
19 | LV_1059-57_1_4_load_70 | 27 | 0.002955 | 0.00074058 | 0 | 0 |  | 1 | TRUE | wye
20 | LV_1059-57_1_4_load_206 | 28 | 0.0043009 | 0.0010779 | 0 | 0 |  | 1 | TRUE | wye
21 | LV_1059-57_1_4_load_71 | 29 | 0.0033716 | 0.00084499 | 0 | 0 |  | 1 | TRUE | wye
22 | LV_1059-57_1_4_load_176 | 30 | 0.0048939 | 0.0012265 | 0 | 0 |  | 1 | TRUE | wye
23 | LV_1059-57_1_4_load_112 | 32 | 0.0037111 | 0.00093009 | 0 | 0 |  | 1 | TRUE | wye
24 | LV_1059-57_1_4_load_168 | 33 | 0.0029785 | 0.00074649 | 0 | 0 |  | 1 | TRUE | wye
25 | LV_1059-57_1_4_load_153 | 34 | 0.0030203 | 0.00075696 | 0 | 0 |  | 1 | TRUE | wye
26 | LV_1059-57_1_4_load_110 | 35 | 0.0038055 | 0.00095376 | 0 | 0 |  | 1 | TRUE | wye
27 | LV_1059-57_1_4_load_80 | 36 | 0.0040415 | 0.0010129 | 0 | 0 |  | 1 | TRUE | wye
28 | LV_1059-57_1_4_load_81 | 37 | 0.0042104 | 0.0010552 | 0 | 0 |  | 1 | TRUE | wye
29 | LV_1059-57_1_4_load_113 | 38 | 0.0032017 | 0.00080241 | 0 | 0 |  | 1 | TRUE | wye
30 | LV_1059-57_1_4_load_114 | 39 | 0.0048814 | 0.0012234 | 0 | 0 |  | 1 | TRUE | wye
31 | LV_1059-57_1_4_load_83 | 40 | 0.0042128 | 0.0010558 | 0 | 0 |  | 1 | TRUE | wye
32 | LV_1059-57_1_4_load_84 | 41 | 0.0037337 | 0.00093576 | 0 | 0 |  | 1 | TRUE | wye
33 | LV_1059-57_1_4_load_115 | 42 | 0.0032901 | 0.00082457 | 0 | 0 |  | 1 | TRUE | wye
34 | LV_1059-57_1_4_load_137 | 43 | 0.0043939 | 0.0011012 | 0 | 0 |  | 1 | TRUE | wye
35 | LV_1059-57_1_4_load_117 | 44 | 0.0040246 | 0.0010087 | 0 | 0 |  | 1 | TRUE | wye
36 | LV_1059-57_1_4_load_161 | 45 | 0.0039827 | 0.00099816 | 0 | 0 |  | 1 | TRUE | wye
37 | LV_1059-57_1_4_load_119 | 46 | 0.0049054 | 0.0012294 | 0 | 0 |  | 1 | TRUE | wye
38 | LV_1059-57_1_4_load_89 | 47 | 0.0033122 | 0.00083011 | 0 | 0 |  | 1 | TRUE | wye
39 | LV_1059-57_1_4_load_90 | 48 | 0.0047553 | 0.0011918 | 0 | 0 |  | 1 | TRUE | wye
40 | LV_1059-57_1_4_load_91 | 49 | 0.0033146 | 0.00083072 | 0 | 0 |  | 1 | TRUE | wye
41 | LV_1059-57_1_4_load_92 | 50 | 0.003143 | 0.00078772 | 0 | 0 |  | 1 | TRUE | wye
42 | LV_1059-57_1_4_load_93 | 51 | 0.0014388 | 0.00036061 | 0 | 0 |  | 1 | TRUE | wye
43 | LV_1059-57_1_4_load_94 | 52 | 0.0019735 | 0.00049462 | 0 | 0 |  | 1 | TRUE | wye
44 | LV_1059-57_1_4_load_95 | 53 | 0.0030345 | 0.00076053 | 0 | 0 |  | 1 | TRUE | wye
45 | LV_1059-57_1_4_load_154 | 54 | 0.0035356 | 0.00088611 | 0 | 0 |  | 1 | TRUE | wye
46 | LV_1059-57_1_4_load_152 | 55 | 0.0021428 | 0.00053703 | 0 | 0 |  | 1 | TRUE | wye
47 | LV_1059-57_1_4_load_124 | 57 | 0.0021426 | 0.00053699 | 0 | 0 |  | 1 | TRUE | wye
48 | LV_1059-57_1_4_load_99 | 59 | 0.0020296 | 0.00050868 | 0 | 0 |  | 1 | TRUE | wye
49 | LV_1059-57_1_4_load_108 | 61 | 0.0024963 | 0.00062564 | 0 | 0 |  | 1 | TRUE | wye
50 | LV_1059-57_1_4_load_109 | 62 | 0.0039031 | 0.00097821 | 0 | 0 |  | 1 | TRUE | wye
51 | LV_1059-57_1_4_load_101 | 63 | 0.0024373 | 0.00061084 | 0 | 0 |  | 1 | TRUE | wye
52 | LV_1059-57_1_4_load_103 | 64 | 0.002975 | 0.00074561 | 0 | 0 |  | 1 | TRUE | wye
53 | LV_1059-57_1_4_load_165 | 65 | 0.0023558 | 0.00059042 | 0 | 0 |  | 1 | TRUE | wye
54 | LV_1059-57_1_4_load_142 | 66 | 0.0037821 | 0.00094789 | 0 | 0 |  | 1 | TRUE | wye
55 | LV_1059-57_1_4_load_102 | 67 | 0.0018518 | 0.0004641 | 0 | 0 |  | 1 | TRUE | wye
56 | LV_1059-57_1_4_load_104 | 68 | 0.0018518 | 0.0004641 | 0 | 0 |  | 1 | TRUE | wye
57 | LV_1059-57_1_4_load_144 | 72 | 0.0025451 | 0.00063786 | 0 | 0 |  | 1 | TRUE | wye
58 | LV_1059-57_1_4_load_173 | 73 | 0.002403 | 0.00060226 | 0 | 0 |  | 1 | TRUE | wye
59 | LV_1059-57_1_4_load_143 | 74 | 0.0029607 | 0.00074203 | 0 | 0 |  | 1 | TRUE | wye
60 | LV_1059-57_1_4_load_156 | 75 | 0.0025512 | 0.00063939 | 0 | 0 |  | 1 | TRUE | wye
61 | LV_1059-57_1_4_load_166 | 76 | 0.0025403 | 0.00063667 | 0 | 0 |  | 1 | TRUE | wye
62 | LV_1059-57_1_4_load_145 | 77 | 0.0043859 | 0.0010992 | 0 | 0 |  | 1 | TRUE | wye
63 | LV_1059-57_1_4_load_123 | 78 | 0.0041747 | 0.0010463 | 0 | 0 |  | 1 | TRUE | wye
64 | LV_1059-57_1_4_load_129 | 79 | 0.0025189 | 0.00063131 | 0 | 0 |  | 1 | TRUE | wye
65 | LV_1059-57_1_4_load_130 | 80 | 0.0022049 | 0.00055259 | 0 | 0 |  | 1 | TRUE | wye
66 | LV_1059-57_1_4_load_131 | 81 | 0.0034823 | 0.00087276 | 0 | 0 |  | 1 | TRUE | wye
67 | LV_1059-57_1_4_load_133 | 83 | 0.0034085 | 0.00085425 | 0 | 0 |  | 1 | TRUE | wye
68 | LV_1059-57_1_4_load_136 | 84 | 0.0035503 | 0.0008898 | 0 | 0 |  | 1 | TRUE | wye
69 | LV_1059-57_1_4_load_155 | 85 | 0.0038335 | 0.00096076 | 0 | 0 |  | 1 | TRUE | wye
70 | LV_1059-57_1_4_load_157 | 87 | 0.0063862 | 0.0016005 | 0 | 0 |  | 1 | TRUE | wye
71 | LV_1059-57_1_4_load_188 | 89 | 0.0022941 | 0.00057497 | 0 | 0 |  | 1 | TRUE | wye
72 | LV_1059-57_1_4_load_163 | 90 | 0.0038545 | 0.00096603 | 0 | 0 |  | 1 | TRUE | wye
73 | LV_1059-57_1_4_load_189 | 93 | 0.005706 | 0.0014301 | 0 | 0 |  | 1 | TRUE | wye
74 | LV_1059-57_1_4_load_150 | 94 | 0.0036113 | 0.00090508 | 0 | 0 |  | 1 | TRUE | wye
75 | LV_1059-57_1_4_load_162 | 95 | 0.0051494 | 0.0012906 | 0 | 0 |  | 1 | TRUE | wye
76 | LV_1059-57_1_4_load_179 | 97 | 0.0035676 | 0.00089412 | 0 | 0 |  | 1 | TRUE | wye
77 | LV_1059-57_1_4_load_148 | 98 | 0.0020944 | 0.00052491 | 0 | 0 |  | 1 | TRUE | wye
78 | LV_1059-57_1_4_load_178 | 99 | 0.0029852 | 0.00074817 | 0 | 0 |  | 1 | TRUE | wye
79 | LV_1059-57_1_4_load_182 | 100 | 0.0041607 | 0.0010428 | 0 | 0 |  | 1 | TRUE | wye
80 | LV_1059-57_1_4_load_167 | 101 | 0.0016301 | 0.00040855 | 0 | 0 |  | 1 | TRUE | wye
81 | LV_1059-57_1_4_load_201 | 102 | 0.0016765 | 0.00042016 | 0 | 0 |  | 1 | TRUE | wye
82 | LV_1059-57_1_4_load_180 | 103 | 0.00382 | 0.00095737 | 0 | 0 |  | 1 | TRUE | wye
83 | LV_1059-57_1_4_load_181 | 104 | 0.010607 | 0.0026583 | 0 | 0 |  | 1 | TRUE | wye
84 | LV_1059-57_1_4_load_183 | 105 | 0.0040341 | 0.001011 | 0 | 0 |  | 1 | TRUE | wye
85 | LV_1059-57_1_4_load_185 | 107 | 0.0025291 | 0.00063386 | 0 | 0 |  | 1 | TRUE | wye
86 | LV_1059-57_1_4_load_186 | 108 | 0.0040984 | 0.0010272 | 0 | 0 |  | 1 | TRUE | wye
87 | LV_1059-57_1_4_load_190 | 109 | 0.0027694 | 0.00069407 | 0 | 0 |  | 1 | TRUE | wye
88 | LV_1059-57_1_4_load_191 | 110 | 0.0027692 | 0.00069402 | 0 | 0 |  | 1 | TRUE | wye
89 | LV_1059-57_1_4_load_200 | 112 | 0.0015252 | 0.00038226 | 0 | 0 |  | 1 | TRUE | wye
90 | LV_1059-57_1_4_load_205 | 114 | 0.0030317 | 0.00075983 | 0 | 0 |  | 1 | TRUE | wye

## ext_grid
| name | bus | vm_pu | va_degree | slack_weight | in_service
0 |  | 47 | 1 | 0 | 1 | TRUE

## line
| name | std_type | from_bus | to_bus | length_km | r_ohm_per_km | x_ohm_per_km | c_nf_per_km | g_us_per_km | max_i_ka | df | parallel | type | in_service
0 | LV_1059-57_1_4_line_0 |  | 0 | 1 | 0.003637 | 0.125 | 0.08 | 261 | 0 | 0.364 | 1 | 1 | cs | TRUE
1 | LV_1059-57_1_4_line_1 |  | 0 | 2 | 0.011551 | 0.125 | 0.08 | 261 | 0 | 0.364 | 1 | 1 | cs | TRUE
2 | LV_1059-57_1_4_line_2 |  | 1 | 3 | 0.037074 | 0.125 | 0.08 | 261 | 0 | 0.364 | 1 | 1 | cs | TRUE
3 | LV_1059-57_1_4_line_3 |  | 2 | 4 | 0.053493 | 0.125 | 0.08 | 261 | 0 | 0.364 | 1 | 1 | cs | TRUE
4 | LV_1059-57_1_4_line_4 |  | 3 | 5 | 0.025872 | 0.125 | 0.08 | 261 | 0 | 0.364 | 1 | 1 | cs | TRUE
5 | LV_1059-57_1_4_line_5 |  | 4 | 6 | 0.025203 | 0.125 | 0.08 | 261 | 0 | 0.364 | 1 | 1 | cs | TRUE
6 | LV_1059-57_1_4_line_6 |  | 5 | 9 | 0.027254 | 0.125 | 0.08 | 261 | 0 | 0.364 | 1 | 1 | cs | TRUE
7 | LV_1059-57_1_4_line_7 |  | 7 | 8 | 0.023063 | 0.125 | 0.08 | 261 | 0 | 0.364 | 1 | 1 | cs | TRUE
8 | LV_1059-57_1_4_line_8 |  | 8 | 34 | 0.028399 | 0.125 | 0.08 | 261 | 0 | 0.364 | 1 | 1 | cs | TRUE
9 | LV_1059-57_1_4_line_9 |  | 9 | 58 | 0.019118 | 0.125 | 0.08 | 261 | 0 | 0.364 | 1 | 1 | cs | TRUE
10 | LV_1059-57_1_4_line_10 |  | 10 | 11 | 0.023359 | 0.125 | 0.08 | 261 | 0 | 0.364 | 1 | 1 | cs | TRUE
11 | LV_1059-57_1_4_line_11 |  | 10 | 12 | 0.035394 | 0.125 | 0.08 | 261 | 0 | 0.364 | 1 | 1 | cs | TRUE
12 | LV_1059-57_1_4_line_12 |  | 11 | 16 | 0.003637 | 0.125 | 0.08 | 261 | 0 | 0.364 | 1 | 1 | cs | TRUE
13 | LV_1059-57_1_4_line_13 |  | 11 | 17 | 0.010224 | 0.125 | 0.08 | 261 | 0 | 0.364 | 1 | 1 | cs | TRUE
14 | LV_1059-57_1_4_line_14 |  | 11 | 13 | 0.013675 | 0.125 | 0.08 | 261 | 0 | 0.364 | 1 | 1 | cs | TRUE
15 | LV_1059-57_1_4_line_15 |  | 12 | 18 | 0.0052102 | 0.125 | 0.08 | 261 | 0 | 0.364 | 1 | 1 | cs | TRUE
16 | LV_1059-57_1_4_line_16 |  | 13 | 14 | 0.004137 | 0.125 | 0.08 | 261 | 0 | 0.364 | 1 | 1 | cs | TRUE
17 | LV_1059-57_1_4_line_17 |  | 13 | 15 | 0.018242 | 0.125 | 0.08 | 261 | 0 | 0.364 | 1 | 1 | cs | TRUE
18 | LV_1059-57_1_4_line_18 |  | 15 | 21 | 0.006776 | 0.125 | 0.08 | 261 | 0 | 0.364 | 1 | 1 | cs | TRUE
19 | LV_1059-57_1_4_line_19 |  | 15 | 22 | 0.022904 | 0.125 | 0.08 | 261 | 0 | 0.364 | 1 | 1 | cs | TRUE
20 | LV_1059-57_1_4_line_20 |  | 16 | 23 | 0.012924 | 0.125 | 0.08 | 261 | 0 | 0.364 | 1 | 1 | cs | TRUE
21 | LV_1059-57_1_4_line_21 |  | 17 | 24 | 0.005756 | 0.125 | 0.08 | 261 | 0 | 0.364 | 1 | 1 | cs | TRUE
22 | LV_1059-57_1_4_line_22 |  | 18 | 19 | 0.00077445 | 0.125 | 0.08 | 261 | 0 | 0.364 | 1 | 1 | cs | TRUE
23 | LV_1059-57_1_4_line_23 |  | 19 | 20 | 0.010538 | 0.125 | 0.08 | 261 | 0 | 0.364 | 1 | 1 | cs | TRUE
24 | LV_1059-57_1_4_line_24 |  | 20 | 111 | 0.0098953 | 0.125 | 0.08 | 261 | 0 | 0.364 | 1 | 1 | cs | TRUE
25 | LV_1059-57_1_4_line_25 |  | 21 | 102 | 0.02977 | 0.125 | 0.08 | 261 | 0 | 0.364 | 1 | 1 | cs | TRUE
26 | LV_1059-57_1_4_line_26 |  | 22 | 25 | 0.040037 | 0.125 | 0.08 | 261 | 0 | 0.364 | 1 | 1 | cs | TRUE
27 | LV_1059-57_1_4_line_27 |  | 25 | 31 | 0.028586 | 0.125 | 0.08 | 261 | 0 | 0.364 | 1 | 1 | cs | TRUE
28 | LV_1059-57_1_4_line_28 |  | 26 | 27 | 0.0017488 | 0.125 | 0.08 | 261 | 0 | 0.364 | 1 | 1 | cs | TRUE
29 | LV_1059-57_1_4_line_29 |  | 26 | 28 | 0.086094 | 0.125 | 0.08 | 261 | 0 | 0.364 | 1 | 1 | cs | TRUE
30 | LV_1059-57_1_4_line_30 |  | 27 | 29 | 0.0088435 | 0.125 | 0.08 | 261 | 0 | 0.364 | 1 | 1 | cs | TRUE
31 | LV_1059-57_1_4_line_31 |  | 28 | 30 | 0.066079 | 0.125 | 0.08 | 261 | 0 | 0.364 | 1 | 2 | cs | TRUE
32 | LV_1059-57_1_4_line_32 |  | 29 | 31 | 0.013946 | 0.125 | 0.08 | 261 | 0 | 0.364 | 1 | 1 | cs | TRUE
33 | LV_1059-57_1_4_line_33 |  | 30 | 71 | 0.061577 | 0.125 | 0.08 | 261 | 0 | 0.364 | 1 | 3 | cs | TRUE
34 | LV_1059-57_1_4_line_34 |  | 31 | 32 | 0.020644 | 0.125 | 0.08 | 261 | 0 | 0.364 | 1 | 1 | cs | TRUE
35 | LV_1059-57_1_4_line_35 |  | 32 | 33 | 0.028294 | 0.125 | 0.08 | 261 | 0 | 0.364 | 1 | 1 | cs | TRUE
36 | LV_1059-57_1_4_line_36 |  | 34 | 35 | 0.024967 | 0.125 | 0.08 | 261 | 0 | 0.364 | 1 | 1 | cs | TRUE
37 | LV_1059-57_1_4_line_37 |  | 35 | 60 | 0.019256 | 0.125 | 0.08 | 261 | 0 | 0.364 | 1 | 1 | cs | TRUE
38 | LV_1059-57_1_4_line_38 |  | 36 | 37 | 0.019234 | 0.125 | 0.08 | 261 | 0 | 0.364 | 1 | 1 | cs | TRUE
39 | LV_1059-57_1_4_line_39 |  | 36 | 38 | 0.0083907 | 0.125 | 0.08 | 261 | 0 | 0.364 | 1 | 1 | cs | TRUE
40 | LV_1059-57_1_4_line_40 |  | 36 | 39 | 0.013768 | 0.125 | 0.08 | 261 | 0 | 0.364 | 1 | 1 | cs | TRUE
41 | LV_1059-57_1_4_line_41 |  | 37 | 40 | 0.01098 | 0.125 | 0.08 | 261 | 0 | 0.364 | 1 | 1 | cs | TRUE
42 | LV_1059-57_1_4_line_42 |  | 40 | 41 | 0.019054 | 0.125 | 0.08 | 261 | 0 | 0.364 | 1 | 1 | cs | TRUE
43 | LV_1059-57_1_4_line_43 |  | 40 | 42 | 0.0042985 | 0.125 | 0.08 | 261 | 0 | 0.364 | 1 | 1 | cs | TRUE
44 | LV_1059-57_1_4_line_44 |  | 41 | 43 | 0.021169 | 0.125 | 0.08 | 261 | 0 | 0.364 | 1 | 1 | cs | TRUE
45 | LV_1059-57_1_4_line_45 |  | 41 | 44 | 0.0037922 | 0.125 | 0.08 | 261 | 0 | 0.364 | 1 | 1 | cs | TRUE
46 | LV_1059-57_1_4_line_46 |  | 43 | 45 | 0.020914 | 0.125 | 0.08 | 261 | 0 | 0.364 | 1 | 1 | cs | TRUE
47 | LV_1059-57_1_4_line_47 |  | 43 | 46 | 0.0046899 | 0.125 | 0.08 | 261 | 0 | 0.364 | 1 | 1 | cs | TRUE
48 | LV_1059-57_1_4_line_48 |  | 45 | 95 | 0.021252 | 0.125 | 0.08 | 261 | 0 | 0.364 | 1 | 1 | cs | TRUE
49 | LV_1059-57_1_4_line_49 |  | 45 | 77 | 0.0059621 | 0.125 | 0.08 | 261 | 0 | 0.364 | 1 | 1 | cs | TRUE
50 | LV_1059-57_1_4_line_50 |  | 47 | 48 | 0.02125 | 0.125 | 0.08 | 261 | 0 | 0.364 | 1 | 3 | cs | TRUE
51 | LV_1059-57_1_4_line_51 |  | 47 | 49 | 0.0099032 | 0.125 | 0.08 | 261 | 0 | 0.364 | 1 | 1 | cs | TRUE
52 | LV_1059-57_1_4_line_52 |  | 48 | 50 | 0.026621 | 0.125 | 0.08 | 261 | 0 | 0.364 | 1 | 3 | cs | TRUE
53 | LV_1059-57_1_4_line_53 |  | 49 | 51 | 0.019128 | 0.125 | 0.08 | 261 | 0 | 0.364 | 1 | 1 | cs | TRUE
54 | LV_1059-57_1_4_line_54 |  | 50 | 52 | 0.02422 | 0.125 | 0.08 | 261 | 0 | 0.364 | 1 | 3 | cs | TRUE
55 | LV_1059-57_1_4_line_55 |  | 51 | 53 | 0.0074095 | 0.125 | 0.08 | 261 | 0 | 0.364 | 1 | 1 | cs | TRUE
56 | LV_1059-57_1_4_line_56 |  | 52 | 54 | 0.022432 | 0.125 | 0.08 | 261 | 0 | 0.364 | 1 | 3 | cs | TRUE
57 | LV_1059-57_1_4_line_57 |  | 53 | 55 | 0.02571 | 0.125 | 0.08 | 261 | 0 | 0.364 | 1 | 1 | cs | TRUE
58 | LV_1059-57_1_4_line_58 |  | 54 | 56 | 0.013206 | 0.125 | 0.08 | 261 | 0 | 0.364 | 1 | 3 | cs | TRUE
59 | LV_1059-57_1_4_line_59 |  | 55 | 57 | 0.0089012 | 0.125 | 0.08 | 261 | 0 | 0.364 | 1 | 1 | cs | TRUE
60 | LV_1059-57_1_4_line_60 |  | 56 | 85 | 0.014439 | 0.125 | 0.08 | 261 | 0 | 0.364 | 1 | 1 | cs | TRUE
61 | LV_1059-57_1_4_line_61 |  | 56 | 75 | 0.051732 | 0.125 | 0.08 | 261 | 0 | 0.364 | 1 | 3 | cs | TRUE
62 | LV_1059-57_1_4_line_62 |  | 56 | 82 | 0.003049 | 0.125 | 0.08 | 261 | 0 | 0.364 | 1 | 1 | cs | TRUE
63 | LV_1059-57_1_4_line_63 |  | 57 | 78 | 0.02426 | 0.125 | 0.08 | 261 | 0 | 0.364 | 1 | 1 | cs | TRUE
64 | LV_1059-57_1_4_line_64 |  | 58 | 59 | 0.011981 | 0.125 | 0.08 | 261 | 0 | 0.364 | 1 | 1 | cs | TRUE
65 | LV_1059-57_1_4_line_65 |  | 58 | 60 | 0.003665 | 0.125 | 0.08 | 261 | 0 | 0.364 | 1 | 1 | cs | TRUE
66 | LV_1059-57_1_4_line_66 |  | 59 | 61 | 0.016292 | 0.125 | 0.08 | 261 | 0 | 0.364 | 1 | 1 | cs | TRUE
67 | LV_1059-57_1_4_line_67 |  | 60 | 62 | 0.0060897 | 0.125 | 0.08 | 261 | 0 | 0.364 | 1 | 1 | cs | TRUE
68 | LV_1059-57_1_4_line_68 |  | 61 | 65 | 0.016856 | 0.125 | 0.08 | 261 | 0 | 0.364 | 1 | 1 | cs | TRUE
69 | LV_1059-57_1_4_line_69 |  | 62 | 66 | 0.024047 | 0.125 | 0.08 | 261 | 0 | 0.364 | 1 | 1 | cs | TRUE
70 | LV_1059-57_1_4_line_70 |  | 63 | 64 | 0.0090809 | 0.125 | 0.08 | 261 | 0 | 0.364 | 1 | 1 | cs | TRUE
71 | LV_1059-57_1_4_line_71 |  | 64 | 67 | 0.018004 | 0.125 | 0.08 | 261 | 0 | 0.364 | 1 | 1 | cs | TRUE
72 | LV_1059-57_1_4_line_72 |  | 65 | 76 | 0.016505 | 0.125 | 0.08 | 261 | 0 | 0.364 | 1 | 1 | cs | TRUE
73 | LV_1059-57_1_4_line_73 |  | 66 | 74 | 0.02618 | 0.125 | 0.08 | 261 | 0 | 0.364 | 1 | 1 | cs | TRUE
74 | LV_1059-57_1_4_line_74 |  | 67 | 68 | 0.0073542 | 0.125 | 0.08 | 261 | 0 | 0.364 | 1 | 1 | cs | TRUE
75 | LV_1059-57_1_4_line_75 |  | 68 | 69 | 0.033771 | 0.125 | 0.08 | 261 | 0 | 0.364 | 1 | 1 | cs | TRUE
76 | LV_1059-57_1_4_line_76 |  | 69 | 70 | 0.001937 | 0.125 | 0.08 | 261 | 0 | 0.364 | 1 | 1 | cs | TRUE
77 | LV_1059-57_1_4_line_77 |  | 70 | 71 | 0.005342 | 0.125 | 0.08 | 261 | 0 | 0.364 | 1 | 1 | cs | TRUE
78 | LV_1059-57_1_4_line_78 |  | 70 | 72 | 0.031755 | 0.125 | 0.08 | 261 | 0 | 0.364 | 1 | 1 | cs | TRUE
79 | LV_1059-57_1_4_line_79 |  | 71 | 73 | 0.017586 | 0.125 | 0.08 | 261 | 0 | 0.364 | 1 | 3 | cs | TRUE
80 | LV_1059-57_1_4_line_80 |  | 72 | 74 | 0.026721 | 0.125 | 0.08 | 261 | 0 | 0.364 | 1 | 1 | cs | TRUE
81 | LV_1059-57_1_4_line_81 |  | 73 | 75 | 0.0024964 | 0.125 | 0.08 | 261 | 0 | 0.364 | 1 | 3 | cs | TRUE
82 | LV_1059-57_1_4_line_82 |  | 76 | 101 | 0.0078762 | 0.125 | 0.08 | 261 | 0 | 0.364 | 1 | 1 | cs | TRUE
83 | LV_1059-57_1_4_line_83 |  | 79 | 80 | 0.023533 | 0.125 | 0.08 | 261 | 0 | 0.364 | 1 | 1 | cs | TRUE
84 | LV_1059-57_1_4_line_84 |  | 79 | 81 | 0.023657 | 0.125 | 0.08 | 261 | 0 | 0.364 | 1 | 1 | cs | TRUE
85 | LV_1059-57_1_4_line_85 |  | 80 | 82 | 0.021181 | 0.125 | 0.08 | 261 | 0 | 0.364 | 1 | 1 | cs | TRUE
86 | LV_1059-57_1_4_line_86 |  | 81 | 83 | 0.049429 | 0.125 | 0.08 | 261 | 0 | 0.364 | 1 | 1 | cs | TRUE
87 | LV_1059-57_1_4_line_87 |  | 83 | 84 | 0.022178 | 0.125 | 0.08 | 261 | 0 | 0.364 | 1 | 1 | cs | TRUE
88 | LV_1059-57_1_4_line_88 |  | 84 | 89 | 0.023279 | 0.125 | 0.08 | 261 | 0 | 0.364 | 1 | 1 | cs | TRUE
89 | LV_1059-57_1_4_line_89 |  | 85 | 88 | 0.029601 | 0.125 | 0.08 | 261 | 0 | 0.364 | 1 | 1 | cs | TRUE
90 | LV_1059-57_1_4_line_90 |  | 86 | 87 | 0.047619 | 0.125 | 0.08 | 261 | 0 | 0.364 | 1 | 1 | cs | TRUE
91 | LV_1059-57_1_4_line_91 |  | 86 | 88 | 0.014857 | 0.125 | 0.08 | 261 | 0 | 0.364 | 1 | 1 | cs | TRUE
92 | LV_1059-57_1_4_line_92 |  | 87 | 90 | 0.027304 | 0.125 | 0.08 | 261 | 0 | 0.364 | 1 | 1 | cs | TRUE
93 | LV_1059-57_1_4_line_93 |  | 88 | 91 | 0.0059838 | 0.125 | 0.08 | 261 | 0 | 0.364 | 1 | 1 | cs | TRUE
94 | LV_1059-57_1_4_line_94 |  | 89 | 94 | 0.024681 | 0.125 | 0.08 | 261 | 0 | 0.364 | 1 | 1 | cs | TRUE
95 | LV_1059-57_1_4_line_95 |  | 90 | 99 | 0.012082 | 0.125 | 0.08 | 261 | 0 | 0.364 | 1 | 1 | cs | TRUE
96 | LV_1059-57_1_4_line_96 |  | 90 | 96 | 0.0067123 | 0.125 | 0.08 | 261 | 0 | 0.364 | 1 | 1 | cs | TRUE
97 | LV_1059-57_1_4_line_97 |  | 91 | 92 | 0.015777 | 0.125 | 0.08 | 261 | 0 | 0.364 | 1 | 1 | cs | TRUE
98 | LV_1059-57_1_4_line_98 |  | 92 | 93 | 0.016987 | 0.125 | 0.08 | 261 | 0 | 0.364 | 1 | 1 | cs | TRUE
99 | LV_1059-57_1_4_line_99 |  | 93 | 100 | 0.027415 | 0.125 | 0.08 | 261 | 0 | 0.364 | 1 | 1 | cs | TRUE
100 | LV_1059-57_1_4_line_100 |  | 94 | 98 | 0.020297 | 0.125 | 0.08 | 261 | 0 | 0.364 | 1 | 1 | cs | TRUE
101 | LV_1059-57_1_4_line_101 |  | 95 | 97 | 0.024527 | 0.125 | 0.08 | 261 | 0 | 0.364 | 1 | 1 | cs | TRUE
102 | LV_1059-57_1_4_line_102 |  | 96 | 97 | 0.021097 | 0.125 | 0.08 | 261 | 0 | 0.364 | 1 | 1 | cs | TRUE
103 | LV_1059-57_1_4_line_103 |  | 97 | 103 | 0.0069747 | 0.125 | 0.08 | 261 | 0 | 0.364 | 1 | 1 | cs | TRUE
104 | LV_1059-57_1_4_line_104 |  | 100 | 106 | 0.0045702 | 0.125 | 0.08 | 261 | 0 | 0.364 | 1 | 1 | cs | TRUE
105 | LV_1059-57_1_4_line_105 |  | 100 | 104 | 0.031543 | 0.125 | 0.08 | 261 | 0 | 0.364 | 1 | 1 | cs | TRUE
106 | LV_1059-57_1_4_line_106 |  | 102 | 112 | 0.017269 | 0.125 | 0.08 | 261 | 0 | 0.364 | 1 | 1 | cs | TRUE
107 | LV_1059-57_1_4_line_107 |  | 104 | 105 | 0.029623 | 0.125 | 0.08 | 261 | 0 | 0.364 | 1 | 1 | cs | TRUE
108 | LV_1059-57_1_4_line_108 |  | 106 | 107 | 0.0096633 | 0.125 | 0.08 | 261 | 0 | 0.364 | 1 | 1 | cs | TRUE
109 | LV_1059-57_1_4_line_109 |  | 106 | 108 | 0.013764 | 0.125 | 0.08 | 261 | 0 | 0.364 | 1 | 1 | cs | TRUE
110 | LV_1059-57_1_4_line_110 |  | 109 | 110 | 0.015082 | 0.125 | 0.08 | 261 | 0 | 0.364 | 1 | 1 | cs | TRUE
111 | LV_1059-57_1_4_line_111 |  | 110 | 111 | 0.0015279 | 0.125 | 0.08 | 261 | 0 | 0.364 | 1 | 1 | cs | TRUE
112 | LV_1059-57_1_4_line_112 |  | 112 | 113 | 0.012675 | 0.125 | 0.08 | 261 | 0 | 0.364 | 1 | 1 | cs | TRUE
113 | LV_1059-57_1_4_line_113 |  | 113 | 114 | 0.00416 | 0.125 | 0.08 | 261 | 0 | 0.364 | 1 | 1 | cs | TRUE

## trafo
| name | std_type | hv_bus | lv_bus | sn_mva | vn_hv_kv | vn_lv_kv | vk_percent | vkr_percent | pfe_kw | i0_percent | shift_degree | tap_side | tap_neutral | tap_min | tap_max | tap_step_percent | tap_step_degree | tap_pos | tap_phase_shifter | parallel | df | in_service
0 | LV_1059-57_1_4_trafo_89 | 0.63 MVA 20/0.4 kV | 115 | 47 | 0.63 | 20 | 0.4 | 6 | 1.206 | 1.65 | 0.2619 | 150 | hv | 0 | -2 | 2 | 2.5 | 0 | 0 | FALSE | 1 | 1 | TRUE

## line_geodata
| x0 | y0 | x1 | y1 | x2 | y2 | x3 | y3 | x4 | y4 | x5 | y5 | x6 | y6 | x7 | y7 | x8 | y8 | x9 | y9 | x10 | y10
0 | 2664444.8846 | 1210155.4306 | 2664444.9586 | 1210152.7965 | 2664444.9846 | 1210151.7962
1 | 2664444.9846 | 1210151.7962 | 2664433.4391 | 1210151.4458
2 | 2664444.8846 | 1210155.4306 | 2664444.8201 | 1210157.8759 | 2664444.8086 | 1210158.2426 | 2664446.3926 | 1210158.66 | 2664448.2716 | 1210160.6148 | 2664448.5442 | 1210162.1187 | 2664448.173 | 1210163.4043 | 2664446.7884 | 1210164.9348 | 2664425.1854 | 1210177.4788
3 | 2664380.0214 | 1210148.722 | 2664414.2657 | 1210150.864 | 2664433.4391 | 1210151.4458
4 | 2664402.8121 | 1210190.4701 | 2664425.1854 | 1210177.4788
5 | 2664380.0214 | 1210148.722 | 2664354.8677 | 1210147.1486
6 | 2664402.8121 | 1210190.4701 | 2664380.1704 | 1210203.6173 | 2664379.2166 | 1210204.1071
7 | 2664428.2309 | 1210179.4412 | 2664445.2185 | 1210169.5429 | 2664448.0308 | 1210167.6287
8 | 2664428.2309 | 1210179.4412 | 2664403.6933 | 1210193.7387
9 | 2664362.2098 | 1210212.8403 | 2664379.2166 | 1210204.1071
10 | 2664407.9535 | 1210072.3701 | 2664407.3751 | 1210076.6665 | 2664406.8418 | 1210094.3827 | 2664408.1414 | 1210094.3967
11 | 2664407.9535 | 1210072.3701 | 2664380.9984 | 1210049.432
12 | 2664408.1325 | 1210098.0322 | 2664408.1414 | 1210095.0971 | 2664408.1414 | 1210094.3967
13 | 2664408.1414 | 1210094.3967 | 2664418.3612 | 1210094.6748
14 | 2664394.4672 | 1210094.4603 | 2664406.8418 | 1210094.3827 | 2664408.1414 | 1210094.3967
15 | 2664380.9984 | 1210049.432 | 2664375.7983 | 1210049.7564
16 | 2664394.5346 | 1210090.3252 | 2664394.4672 | 1210094.4603
17 | 2664394.4672 | 1210094.4603 | 2664387.915 | 1210094.5008 | 2664376.182 | 1210094.9856
18 | 2664376.182 | 1210094.9856 | 2664369.4119 | 1210095.2666
19 | 2664375.5244 | 1210115.7801 | 2664374.5805 | 1210113.0905 | 2664374.2179 | 1210108.6617 | 2664374.2011 | 1210102.4688 | 2664376.147 | 1210102.4565 | 2664376.1489 | 1210101.5782 | 2664376.1502 | 1210098.6431 | 2664376.175 | 1210095.6415 | 2664376.182 | 1210094.9856
20 | 2664408.1325 | 1210098.0322 | 2664421.045 | 1210098.5814
21 | 2664424.1151 | 1210094.8314 | 2664418.3612 | 1210094.6748
22 | 2664375.0254 | 1210049.8046 | 2664375.7983 | 1210049.7564
23 | 2664364.5082 | 1210050.4608 | 2664375.0254 | 1210049.8046
24 | 2664354.6503 | 1210049.8258 | 2664362.7674 | 1210050.5694 | 2664364.5082 | 1210050.4608
25 | 2664369.4119 | 1210095.2666 | 2664364.9129 | 1210095.4533 | 2664339.646 | 1210095.6108
26 | 2664375.5244 | 1210115.7801 | 2664337.3804 | 1210127.9443
27 | 2664327.8815 | 1210147.0189 | 2664327.022 | 1210146.3759 | 2664325.0297 | 1210144.3532 | 2664323.9855 | 1210141.796 | 2664323.5901 | 1210138.2896 | 2664324.0738 | 1210136.427 | 2664325.1779 | 1210134.1263 | 2664327.5822 | 1210131.7842 | 2664330.8836 | 1210130.1187 | 2664333.6074 | 1210129.1475 | 2664337.3804 | 1210127.9443
28 | 2664303.9638 | 1210149.6628 | 2664305.7124 | 1210149.6817
29 | 2664303.9638 | 1210149.6628 | 2664217.8701 | 1210149.9583
30 | 2664314.5554 | 1210149.777 | 2664305.7124 | 1210149.6817
31 | 2664205.6479 | 1210214.8968 | 2664217.8701 | 1210149.9583
32 | 2664327.8815 | 1210147.0189 | 2664321.7021 | 1210149.8541 | 2664314.5554 | 1210149.777
33 | 2664251.9312 | 1210255.5116 | 2664205.6479 | 1210214.8968
34 | 2664327.8815 | 1210147.0189 | 2664329.9559 | 1210147.7751 | 2664333.3602 | 1210148.5456 | 2664339.1902 | 1210149.2199 | 2664348.2381 | 1210149.9409
35 | 2664348.2381 | 1210149.9409 | 2664376.4432 | 1210152.1883
36 | 2664403.6933 | 1210193.7387 | 2664397.2234 | 1210197.5086 | 2664381.904 | 1210205.9237
37 | 2664365.027 | 1210215.1944 | 2664381.904 | 1210205.9237
38 | 2664460.7915 | 1210327.8433 | 2664442.3732 | 1210333.3865
39 | 2664460.7915 | 1210327.8433 | 2664454.7231 | 1210333.638
40 | 2664460.7915 | 1210327.8433 | 2664474.5588 | 1210327.7133
41 | 2664431.8592 | 1210336.5508 | 2664442.3732 | 1210333.3865
42 | 2664431.8592 | 1210336.5508 | 2664413.6137 | 1210342.042
43 | 2664431.8592 | 1210336.5508 | 2664434.9418 | 1210339.5465
44 | 2664413.6137 | 1210342.042 | 2664393.3431 | 1210348.1427
45 | 2664413.6137 | 1210342.042 | 2664413.937 | 1210345.8204
46 | 2664393.3431 | 1210348.1427 | 2664373.3161 | 1210354.17
47 | 2664393.3431 | 1210348.1427 | 2664391.5938 | 1210352.4941
48 | 2664352.9654 | 1210360.2948 | 2664373.3161 | 1210354.17
49 | 2664373.3161 | 1210354.17 | 2664369.8184 | 1210358.9983
50 | 2664366.882 | 1210277.9192 | 2664346.6864 | 1210284.5314
51 | 2664376.2936 | 1210274.8377 | 2664366.882 | 1210277.9192
52 | 2664321.3868 | 1210292.8146 | 2664346.6864 | 1210284.5314
53 | 2664394.3005 | 1210268.3987 | 2664383.8442 | 1210272.3656 | 2664376.2936 | 1210274.8377
54 | 2664298.3696 | 1210300.3507 | 2664321.3868 | 1210292.8146
55 | 2664394.3005 | 1210268.3987 | 2664401.2282 | 1210265.7705
56 | 2664298.3696 | 1210300.3507 | 2664291.4014 | 1210302.6321 | 2664286.44 | 1210304.6021 | 2664277.8404 | 1210309.2206
57 | 2664424.0542 | 1210254.0051 | 2664410.4392 | 1210261.6905 | 2664401.8244 | 1210265.5443 | 2664401.2282 | 1210265.7705
58 | 2664267.7841 | 1210317.7314 | 2664272.4689 | 1210313.2236 | 2664277.3888 | 1210309.4631 | 2664277.8404 | 1210309.2206
59 | 2664431.8057 | 1210249.6295 | 2664424.0542 | 1210254.0051
60 | 2664267.7841 | 1210317.7314 | 2664262.2019 | 1210324.4087 | 2664261.5429 | 1210325.6135 | 2664259.4538 | 1210329.4433
61 | 2664267.7841 | 1210317.7314 | 2664260.0042 | 1210305.4735 | 2664253.6498 | 1210286.4713 | 2664260.8471 | 1210283.6692 | 2664257.9935 | 1210274.657
62 | 2664269.4208 | 1210320.3062 | 2664267.7841 | 1210317.7314
63 | 2664431.8057 | 1210249.6295 | 2664437.3797 | 1210246.4831 | 2664451.689 | 1210235.7965
64 | 2664362.2098 | 1210212.8403 | 2664360.2213 | 1210211.1734 | 2664350.8465 | 1210210.702
65 | 2664365.027 | 1210215.1944 | 2664362.2098 | 1210212.8403
66 | 2664350.8465 | 1210210.702 | 2664334.5753 | 1210209.8837
67 | 2664365.027 | 1210215.1944 | 2664359.4485 | 1210217.6366
68 | 2664317.7409 | 1210209.0371 | 2664334.5753 | 1210209.8837
69 | 2664337.2294 | 1210226.8184 | 2664348.471 | 1210222.4425 | 2664359.4485 | 1210217.6366
70 | 2664311.7095 | 1210232.1967 | 2664320.3497 | 1210229.4019
71 | 2664311.7095 | 1210232.1967 | 2664294.5796 | 1210237.7374
72 | 2664317.7409 | 1210209.0371 | 2664301.2569 | 1210208.2081
73 | 2664337.2294 | 1210226.8184 | 2664326.2376 | 1210231.097 | 2664312.5627 | 1210235.5615
74 | 2664287.5824 | 1210240.0007 | 2664294.5796 | 1210237.7374
75 | 2664256.2795 | 1210251.9007 | 2664259.7842 | 1210248.9922 | 2664287.5824 | 1210240.0007
76 | 2664256.2795 | 1210251.9007 | 2664256.9745 | 1210253.7092
77 | 2664251.9312 | 1210255.5116 | 2664256.9745 | 1210253.7092
78 | 2664256.9745 | 1210253.7092 | 2664287.1614 | 1210243.8542
79 | 2664251.9312 | 1210255.5116 | 2664257.2399 | 1210272.2771
80 | 2664312.5627 | 1210235.5615 | 2664287.1614 | 1210243.8542
81 | 2664257.9935 | 1210274.657 | 2664257.2399 | 1210272.2771
82 | 2664293.3907 | 1210207.8125 | 2664301.2569 | 1210208.2081
83 | 2664307.881 | 1210299.326 | 2664293.2963 | 1210303.8199 | 2664285.9191 | 1210307.5622
84 | 2664330.4889 | 1210292.36 | 2664307.881 | 1210299.326
85 | 2664269.4208 | 1210320.3062 | 2664274.9018 | 1210313.8501 | 2664278.7457 | 1210311.201 | 2664285.9191 | 1210307.5622
86 | 2664330.4889 | 1210292.36 | 2664377.7264 | 1210277.8051
87 | 2664377.7264 | 1210277.8051 | 2664393.7345 | 1210272.8726 | 2664398.7229 | 1210270.7359
88 | 2664419.8229 | 1210260.9508 | 2664412.9764 | 1210264.6308 | 2664398.7229 | 1210270.7359
89 | 2664242.2991 | 1210353.1231 | 2664249.1586 | 1210347.1044 | 2664251.6186 | 1210343.8067 | 2664259.4538 | 1210329.4433
90 | 2664253.1132 | 1210347.5806 | 2664254.4711 | 1210348.518 | 2664258.0172 | 1210350.9355 | 2664263.2914 | 1210353.794 | 2664267.889 | 1210355.967 | 2664272.6216 | 1210357.5968 | 2664283.4076 | 1210360.3035 | 2664297.6357 | 1210362.92
91 | 2664253.1132 | 1210347.5806 | 2664244.0529 | 1210355.4101 | 2664242.9287 | 1210353.9415 | 2664242.2991 | 1210353.1231
92 | 2664324.8231 | 1210364.2345 | 2664304.6007 | 1210364.2008 | 2664297.6357 | 1210362.92
93 | 2664242.2991 | 1210353.1231 | 2664242.9287 | 1210353.9415 | 2664244.0529 | 1210355.4101 | 2664245.2969 | 1210357.0467 | 2664245.934 | 1210357.8763
94 | 2664419.8229 | 1210260.9508 | 2664429.1375 | 1210255.9443 | 2664441.0674 | 1210248.4167
95 | 2664324.8231 | 1210364.2345 | 2664313.2934 | 1210367.8446
96 | 2664324.8231 | 1210364.2345 | 2664330.6717 | 1210367.5282
97 | 2664245.934 | 1210357.8763 | 2664236.2083 | 1210363.2749 | 2664231.9687 | 1210365.275
98 | 2664231.9687 | 1210365.275 | 2664230.6007 | 1210382.2039
99 | 2664230.6007 | 1210382.2039 | 2664219.1318 | 1210407.1047
100 | 2664457.2572 | 1210236.2321 | 2664446.8073 | 1210244.7949 | 2664441.0674 | 1210248.4167
101 | 2664352.9654 | 1210360.2948 | 2664344.6185 | 1210383.3575
102 | 2664330.6717 | 1210367.5282 | 2664340.5902 | 1210378.7865 | 2664344.6185 | 1210383.3575
103 | 2664344.6185 | 1210383.3575 | 2664349.2299 | 1210388.5901
104 | 2664215.3179 | 1210409.6229 | 2664219.1318 | 1210407.1047
105 | 2664247.7357 | 1210412.8032 | 2664238.4691 | 1210407.4151 | 2664228.7653 | 1210403.7307 | 2664222.873 | 1210404.6345 | 2664219.1318 | 1210407.1047
106 | 2664322.3779 | 1210095.5725 | 2664332.9046 | 1210095.6528 | 2664339.646 | 1210095.6108
107 | 2664247.7357 | 1210412.8032 | 2664259.451 | 1210419.6151 | 2664272.1049 | 1210429.5234
108 | 2664215.3179 | 1210409.6229 | 2664206.564 | 1210405.5304
109 | 2664215.3179 | 1210409.6229 | 2664212.3924 | 1210420.1534 | 2664212.0596 | 1210422.9683
110 | 2664338.1058 | 1210050.5659 | 2664350.5651 | 1210049.4594 | 2664353.1285 | 1210049.6893
111 | 2664354.6503 | 1210049.8258 | 2664353.1285 | 1210049.6893
112 | 2664322.3779 | 1210095.5725 | 2664311.732 | 1210102.451
113 | 2664311.6036 | 1210106.6077 | 2664311.732 | 1210102.451

## bus_geodata
| x | y | coords
0 | 2664444.9846 | 1210151.7962
1 | 2664444.8846 | 1210155.4306
2 | 2664433.4391 | 1210151.4458
3 | 2664425.1854 | 1210177.4788
4 | 2664380.0214 | 1210148.722
5 | 2664402.8121 | 1210190.4701
6 | 2664354.8677 | 1210147.1486
7 | 2664448.0308 | 1210167.6287
8 | 2664428.2309 | 1210179.4412
9 | 2664379.2166 | 1210204.1071
10 | 2664407.9535 | 1210072.3701
11 | 2664408.1414 | 1210094.3967
12 | 2664380.9984 | 1210049.432
13 | 2664394.4672 | 1210094.4603
14 | 2664394.5346 | 1210090.3252
15 | 2664376.182 | 1210094.9856
16 | 2664408.1325 | 1210098.0322
17 | 2664418.3612 | 1210094.6748
18 | 2664375.7983 | 1210049.7564
19 | 2664375.0254 | 1210049.8046
20 | 2664364.5082 | 1210050.4608
21 | 2664369.4119 | 1210095.2666
22 | 2664375.5244 | 1210115.7801
23 | 2664421.045 | 1210098.5814
24 | 2664424.1151 | 1210094.8314
25 | 2664337.3804 | 1210127.9443
26 | 2664303.9638 | 1210149.6628
27 | 2664305.7124 | 1210149.6817
28 | 2664217.8701 | 1210149.9583
29 | 2664314.5554 | 1210149.777
30 | 2664205.6479 | 1210214.8968
31 | 2664327.8815 | 1210147.0189
32 | 2664348.2381 | 1210149.9409
33 | 2664376.4432 | 1210152.1883
34 | 2664403.6933 | 1210193.7387
35 | 2664381.904 | 1210205.9237
36 | 2664460.7915 | 1210327.8433
37 | 2664442.3732 | 1210333.3865
38 | 2664454.7231 | 1210333.638
39 | 2664474.5588 | 1210327.7133
40 | 2664431.8592 | 1210336.5508
41 | 2664413.6137 | 1210342.042
42 | 2664434.9418 | 1210339.5465
43 | 2664393.3431 | 1210348.1427
44 | 2664413.937 | 1210345.8204
45 | 2664373.3161 | 1210354.17
46 | 2664391.5938 | 1210352.4941
47 | 2664366.882 | 1210277.9192
48 | 2664346.6864 | 1210284.5314
49 | 2664376.2936 | 1210274.8377
50 | 2664321.3868 | 1210292.8146
51 | 2664394.3005 | 1210268.3987
52 | 2664298.3696 | 1210300.3507
53 | 2664401.2282 | 1210265.7705
54 | 2664277.8404 | 1210309.2206
55 | 2664424.0542 | 1210254.0051
56 | 2664267.7841 | 1210317.7314
57 | 2664431.8057 | 1210249.6295
58 | 2664362.2098 | 1210212.8403
59 | 2664350.8465 | 1210210.702
60 | 2664365.027 | 1210215.1944
61 | 2664334.5753 | 1210209.8837
62 | 2664359.4485 | 1210217.6366
63 | 2664320.3497 | 1210229.4019
64 | 2664311.7095 | 1210232.1967
65 | 2664317.7409 | 1210209.0371
66 | 2664337.2294 | 1210226.8184
67 | 2664294.5796 | 1210237.7374
68 | 2664287.5824 | 1210240.0007
69 | 2664256.2795 | 1210251.9007
70 | 2664256.9745 | 1210253.7092
71 | 2664251.9312 | 1210255.5116
72 | 2664287.1614 | 1210243.8542
73 | 2664257.2399 | 1210272.2771
74 | 2664312.5627 | 1210235.5615
75 | 2664257.9935 | 1210274.657
76 | 2664301.2569 | 1210208.2081
77 | 2664369.8184 | 1210358.9983
78 | 2664451.689 | 1210235.7965
79 | 2664307.881 | 1210299.326
80 | 2664285.9191 | 1210307.5622
81 | 2664330.4889 | 1210292.36
82 | 2664269.4208 | 1210320.3062
83 | 2664377.7264 | 1210277.8051
84 | 2664398.7229 | 1210270.7359
85 | 2664259.4538 | 1210329.4433
86 | 2664253.1132 | 1210347.5806
87 | 2664297.6357 | 1210362.92
88 | 2664242.2991 | 1210353.1231
89 | 2664419.8229 | 1210260.9508
90 | 2664324.8231 | 1210364.2345
91 | 2664245.934 | 1210357.8763
92 | 2664231.9687 | 1210365.275
93 | 2664230.6007 | 1210382.2039
94 | 2664441.0674 | 1210248.4167
95 | 2664352.9654 | 1210360.2948
96 | 2664330.6717 | 1210367.5282
97 | 2664344.6185 | 1210383.3575
98 | 2664457.2572 | 1210236.2321
99 | 2664313.2934 | 1210367.8446
100 | 2664219.1318 | 1210407.1047
101 | 2664293.3907 | 1210207.8125
102 | 2664339.646 | 1210095.6108
103 | 2664349.2299 | 1210388.5901
104 | 2664247.7357 | 1210412.8032
105 | 2664272.1049 | 1210429.5234
106 | 2664215.3179 | 1210409.6229
107 | 2664206.564 | 1210405.5304
108 | 2664212.0596 | 1210422.9683
109 | 2664338.1058 | 1210050.5659
110 | 2664353.1285 | 1210049.6893
111 | 2664354.6503 | 1210049.8258
112 | 2664322.3779 | 1210095.5725
113 | 2664311.732 | 1210102.451
114 | 2664311.6036 | 1210106.6077
115 | 2664267.7841 | 1210317.7314

## line_std_types
| c_nf_per_km | r_ohm_per_km | x_ohm_per_km | max_i_ka | type | q_mm2 | alpha | voltage_rating
NAYY 4x50 SE | 210 | 0.642 | 0.083 | 0.142 | cs | 50 | 0.00403 | LV
NAYY 4x120 SE | 264 | 0.225 | 0.08 | 0.242 | cs | 120 | 0.00403 | LV
NAYY 4x150 SE | 261 | 0.208 | 0.08 | 0.27 | cs | 150 | 0.00403 | LV
NA2XS2Y 1x95 RM/25 12/20 kV | 216 | 0.313 | 0.132 | 0.252 | cs | 95 | 0.00403 | MV
NA2XS2Y 1x185 RM/25 12/20 kV | 273 | 0.161 | 0.117 | 0.362 | cs | 185 | 0.00403 | MV
NA2XS2Y 1x240 RM/25 12/20 kV | 304 | 0.122 | 0.112 | 0.421 | cs | 240 | 0.00403 | MV
NA2XS2Y 1x95 RM/25 6/10 kV | 315 | 0.313 | 0.123 | 0.249 | cs | 95 | 0.00403 | MV
NA2XS2Y 1x185 RM/25 6/10 kV | 406 | 0.161 | 0.11 | 0.358 | cs | 185 | 0.00403 | MV
NA2XS2Y 1x240 RM/25 6/10 kV | 456 | 0.122 | 0.105 | 0.416 | cs | 240 | 0.00403 | MV
NA2XS2Y 1x150 RM/25 12/20 kV | 250 | 0.206 | 0.116 | 0.319 | cs | 150 | 0.00403 | MV
NA2XS2Y 1x120 RM/25 12/20 kV | 230 | 0.253 | 0.119 | 0.283 | cs | 120 | 0.00403 | MV
NA2XS2Y 1x70 RM/25 12/20 kV | 190 | 0.443 | 0.132 | 0.22 | cs | 70 | 0.00403 | MV
NA2XS2Y 1x150 RM/25 6/10 kV | 360 | 0.206 | 0.11 | 0.315 | cs | 150 | 0.00403 | MV
NA2XS2Y 1x120 RM/25 6/10 kV | 340 | 0.253 | 0.113 | 0.28 | cs | 120 | 0.00403 | MV
NA2XS2Y 1x70 RM/25 6/10 kV | 280 | 0.443 | 0.123 | 0.217 | cs | 70 | 0.00403 | MV
N2XS(FL)2Y 1x120 RM/35 64/110 kV | 112 | 0.153 | 0.166 | 0.366 | cs | 120 | 0.00393 | HV
N2XS(FL)2Y 1x185 RM/35 64/110 kV | 125 | 0.099 | 0.156 | 0.457 | cs | 185 | 0.00393 | HV
N2XS(FL)2Y 1x240 RM/35 64/110 kV | 135 | 0.075 | 0.149 | 0.526 | cs | 240 | 0.00393 | HV
N2XS(FL)2Y 1x300 RM/35 64/110 kV | 144 | 0.06 | 0.144 | 0.588 | cs | 300 | 0.00393 | HV
15-AL1/3-ST1A 0.4 | 11 | 1.8769 | 0.35 | 0.105 | ol | 16 | 0.00403 | LV
24-AL1/4-ST1A 0.4 | 11.25 | 1.2012 | 0.335 | 0.14 | ol | 24 | 0.00403 | LV
48-AL1/8-ST1A 0.4 | 12.2 | 0.5939 | 0.3 | 0.21 | ol | 48 | 0.00403 | LV
94-AL1/15-ST1A 0.4 | 13.2 | 0.306 | 0.29 | 0.35 | ol | 94 | 0.00403 | LV
34-AL1/6-ST1A 10.0 | 9.7 | 0.8342 | 0.36 | 0.17 | ol | 34 | 0.00403 | MV
48-AL1/8-ST1A 10.0 | 10.1 | 0.5939 | 0.35 | 0.21 | ol | 48 | 0.00403 | MV
70-AL1/11-ST1A 10.0 | 10.4 | 0.4132 | 0.339 | 0.29 | ol | 70 | 0.00403 | MV
94-AL1/15-ST1A 10.0 | 10.75 | 0.306 | 0.33 | 0.35 | ol | 94 | 0.00403 | MV
122-AL1/20-ST1A 10.0 | 11.1 | 0.2376 | 0.323 | 0.41 | ol | 122 | 0.00403 | MV
149-AL1/24-ST1A 10.0 | 11.25 | 0.194 | 0.315 | 0.47 | ol | 149 | 0.00403 | MV
34-AL1/6-ST1A 20.0 | 9.15 | 0.8342 | 0.382 | 0.17 | ol | 34 | 0.00403 | MV
48-AL1/8-ST1A 20.0 | 9.5 | 0.5939 | 0.372 | 0.21 | ol | 48 | 0.00403 | MV
70-AL1/11-ST1A 20.0 | 9.7 | 0.4132 | 0.36 | 0.29 | ol | 70 | 0.00403 | MV
94-AL1/15-ST1A 20.0 | 10 | 0.306 | 0.35 | 0.35 | ol | 94 | 0.00403 | MV
122-AL1/20-ST1A 20.0 | 10.3 | 0.2376 | 0.344 | 0.41 | ol | 122 | 0.00403 | MV
149-AL1/24-ST1A 20.0 | 10.5 | 0.194 | 0.337 | 0.47 | ol | 149 | 0.00403 | MV
184-AL1/30-ST1A 20.0 | 10.75 | 0.1571 | 0.33 | 0.535 | ol | 184 | 0.00403 | MV
243-AL1/39-ST1A 20.0 | 11 | 0.1188 | 0.32 | 0.645 | ol | 243 | 0.00403 | MV
48-AL1/8-ST1A 110.0 | 8 | 0.5939 | 0.46 | 0.21 | ol | 48 | 0.00403 | HV
70-AL1/11-ST1A 110.0 | 8.4 | 0.4132 | 0.45 | 0.29 | ol | 70 | 0.00403 | HV
94-AL1/15-ST1A 110.0 | 8.65 | 0.306 | 0.44 | 0.35 | ol | 94 | 0.00403 | HV
122-AL1/20-ST1A 110.0 | 8.5 | 0.2376 | 0.43 | 0.41 | ol | 122 | 0.00403 | HV
149-AL1/24-ST1A 110.0 | 8.75 | 0.194 | 0.41 | 0.47 | ol | 149 | 0.00403 | HV
184-AL1/30-ST1A 110.0 | 8.8 | 0.1571 | 0.4 | 0.535 | ol | 184 | 0.00403 | HV
243-AL1/39-ST1A 110.0 | 9 | 0.1188 | 0.39 | 0.645 | ol | 243 | 0.00403 | HV
305-AL1/39-ST1A 110.0 | 9.2 | 0.0949 | 0.38 | 0.74 | ol | 305 | 0.00403 | HV
490-AL1/64-ST1A 110.0 | 9.75 | 0.059 | 0.37 | 0.96 | ol | 490 | 0.00403 | HV
679-AL1/86-ST1A 110.0 | 9.95 | 0.042 | 0.36 | 1.15 | ol | 679 | 0.00403 | HV
490-AL1/64-ST1A 220.0 | 10 | 0.059 | 0.285 | 0.96 | ol | 490 | 0.00403 | HV
679-AL1/86-ST1A 220.0 | 11.7 | 0.042 | 0.275 | 1.15 | ol | 679 | 0.00403 | HV
490-AL1/64-ST1A 380.0 | 11 | 0.059 | 0.253 | 0.96 | ol | 490 | 0.00403 | HV
679-AL1/86-ST1A 380.0 | 14.6 | 0.042 | 0.25 | 1.15 | ol | 679 | 0.00403 | HV

## trafo_std_types
| i0_percent | pfe_kw | vkr_percent | sn_mva | vn_lv_kv | vn_hv_kv | vk_percent | shift_degree | vector_group | tap_side | tap_neutral | tap_min | tap_max | tap_step_degree | tap_step_percent | tap_phase_shifter
160 MVA 380/110 kV | 0.06 | 60 | 0.25 | 160 | 110 | 380 | 12.2 | 0 | Yy0 | hv | 0 | -9 | 9 | 0 | 1.5 | FALSE
100 MVA 220/110 kV | 0.06 | 55 | 0.26 | 100 | 110 | 220 | 12 | 0 | Yy0 | hv | 0 | -9 | 9 | 0 | 1.5 | FALSE
63 MVA 110/20 kV | 0.04 | 22 | 0.32 | 63 | 20 | 110 | 18 | 150 | YNd5 | hv | 0 | -9 | 9 | 0 | 1.5 | FALSE
40 MVA 110/20 kV | 0.05 | 18 | 0.34 | 40 | 20 | 110 | 16.2 | 150 | YNd5 | hv | 0 | -9 | 9 | 0 | 1.5 | FALSE
25 MVA 110/20 kV | 0.07 | 14 | 0.41 | 25 | 20 | 110 | 12 | 150 | YNd5 | hv | 0 | -9 | 9 | 0 | 1.5 | FALSE
63 MVA 110/10 kV | 0.04 | 22 | 0.32 | 63 | 10 | 110 | 18 | 150 | YNd5 | hv | 0 | -9 | 9 | 0 | 1.5 | FALSE
40 MVA 110/10 kV | 0.05 | 18 | 0.34 | 40 | 10 | 110 | 16.2 | 150 | YNd5 | hv | 0 | -9 | 9 | 0 | 1.5 | FALSE
25 MVA 110/10 kV | 0.07 | 14 | 0.41 | 25 | 10 | 110 | 12 | 150 | YNd5 | hv | 0 | -9 | 9 | 0 | 1.5 | FALSE
0.25 MVA 20/0.4 kV | 0.32 | 0.8 | 1.44 | 0.25 | 0.4 | 20 | 6 | 150 | Yzn5 | hv | 0 | -2 | 2 | 0 | 2.5 | FALSE
0.4 MVA 20/0.4 kV | 0.3375 | 1.35 | 1.425 | 0.4 | 0.4 | 20 | 6 | 150 | Dyn5 | hv | 0 | -2 | 2 | 0 | 2.5 | FALSE
0.63 MVA 20/0.4 kV | 0.2619 | 1.65 | 1.206 | 0.63 | 0.4 | 20 | 6 | 150 | Dyn5 | hv | 0 | -2 | 2 | 0 | 2.5 | FALSE
0.25 MVA 10/0.4 kV | 0.24 | 0.6 | 1.2 | 0.25 | 0.4 | 10 | 4 | 150 | Dyn5 | hv | 0 | -2 | 2 | 0 | 2.5 | FALSE
0.4 MVA 10/0.4 kV | 0.2375 | 0.95 | 1.325 | 0.4 | 0.4 | 10 | 4 | 150 | Dyn5 | hv | 0 | -2 | 2 | 0 | 2.5 | FALSE
0.63 MVA 10/0.4 kV | 0.1873 | 1.18 | 1.0794 | 0.63 | 0.4 | 10 | 4 | 150 | Dyn5 | hv | 0 | -2 | 2 | 0 | 2.5 | FALSE

## trafo3w_std_types
| sn_hv_mva | sn_mv_mva | sn_lv_mva | vn_hv_kv | vn_mv_kv | vn_lv_kv | vk_hv_percent | vk_mv_percent | vk_lv_percent | vkr_hv_percent | vkr_mv_percent | vkr_lv_percent | pfe_kw | i0_percent | shift_mv_degree | shift_lv_degree | vector_group | tap_side | tap_neutral | tap_min | tap_max | tap_step_percent
63/25/38 MVA 110/20/10 kV | 63 | 25 | 38 | 110 | 20 | 10 | 10.4 | 10.4 | 10.4 | 0.28 | 0.32 | 0.35 | 35 | 0.89 | 0 | 0 | YN0yn0yn0 | hv | 0 | -10 | 10 | 1.2
63/25/38 MVA 110/10/10 kV | 63 | 25 | 38 | 110 | 10 | 10 | 10.4 | 10.4 | 10.4 | 0.28 | 0.32 | 0.35 | 35 | 0.89 | 0 | 0 | YN0yn0yn0 | hv | 0 | -10 | 10 | 1.2

## fuse_std_types
| fuse_type | i_rated_a | t_avg | t_min | t_total | x_avg | x_min | x_total
HV 100A | HV 100A | 100 | 0 | [10.0, 3.64, 0.854, 0.281, 0.1, 0.0531, 0.022, 0.01] | [10.0, 4.267, 1.21, 0.403, 0.1, 0.058, 0.022, 0.01] | 0 | [300.0, 350.0, 450.0, 550.0, 700.0, 850.0, 1200.0, 1752.0] | [600.0, 700.0, 900.0, 1150.0, 1665.0, 2000.0, 3000.0, 4313.0]
HV 10A | HV 10A | 10 | 0 | [10.0, 1675.0, 0.344, 0.156, 0.1, 0.0417, 0.0171, 0.01] | [10.0, 1.3, 0.3, 0.155, 0.1, 0.0555, 0.023, 0.01] | 0 | [30.0, 32.0, 35.0, 37.0, 39.0, 50.0, 70.0, 88.0] | [60.0, 70.0, 80.0, 87.0, 94.0, 110.0, 150.0, 216.0]
HV 125A | HV 125A | 125 | 0 | [10.0, 1.82, 0.344, 0.1, 0.0467, 0.0269, 0.01] | [10.0, 2.478, 0.426, 0.1, 0.0427, 0.0211, 0.01] | 0 | [375.0, 500.0, 700.0, 925.0, 1200.0, 1500.0, 2341.0] | [750.0, 1000.0, 1500.0, 2200.0, 3000.0, 4000.0, 5765.0]
HV 160A | HV 160A | 160 | 0 | [10.0, 4.15, 1.03, 0.198, 0.1, 0.051, 0.0172, 0.01] | [10.0, 2.3, 0.734, 0.274, 0.1, 0.046, 0.0177, 0.01] | 0 | [480.0, 550.0, 700.0, 1000.0, 1260.0, 1600.0, 2500.0, 3227.0] | [960.0, 1300.0, 1700.0, 2200.0, 2996.0, 4000.0, 6000.0, 7946.0]
HV 16A | HV 16A | 16 | 0 | [10.0, 0.352, 0.164, 0.1, 0.0649, 0.0342, 0.01] | [10.0, 2.34, 0.722, 0.181, 0.1, 0.055, 0.0296, 0.01] | 0 | [48.0, 60.0, 65.0, 71.0, 80.0, 100.0, 162.0] | [96.0, 110.0, 125.0, 150.0, 168.0, 200.0, 250.0, 398.0]
HV 200A | HV 200A | 200 | 0 | [10.0, 4.267, 1.21, 0.403, 0.1, 0.058, 0.022, 0.01] | [10.0, 3.73, 1.654, 0.328, 0.1, 0.0531, 0.019, 0.01] | 0 | [600.0, 700.0, 900.0, 1150.0, 1665.0, 2000.0, 3000.0, 4313.0] | [1200.0, 1500.0, 1800.0, 2700.0, 3960.0, 5000.0, 7500.0, 10620.0]
HV 20A | HV 20A | 20 | 0 | [10.0, 1.3, 0.3, 0.155, 0.1, 0.0555, 0.023, 0.01] | [10.0, 1.3, 0.161, 0.1, 0.0611, 0.0399, 0.0141, 0.01] | 0 | [60.0, 70.0, 80.0, 87.0, 94.0, 110.0, 150.0, 216.0] | [120.0, 150.0, 200.0, 223.0, 260.0, 300.0, 450.0, 532.0]
HV 25A | HV 25A | 25 | 0 | [10.0, 2.512, 0.833, 0.299, 0.1, 0.0372, 0.0223, 0.01] | [10.0, 3.125, 0.597, 0.198, 0.1, 0.0378, 0.022, 0.01] | 0 | [75.0, 82.0, 90.0, 100.0, 124.0, 170.0, 200.0, 289.0] | [150.0, 170.0, 210.0, 250.0, 294.0, 400.0, 500.0, 711.0]
HV 31.5A | HV 31.5A | 31.5 | 0 | [10.0, 2.34, 0.722, 0.181, 0.1, 0.055, 0.0296, 0.01] | [10.0, 2.84, 0.368, 0.164, 0.1, 0.0621, 0.0378, 0.0195, 0.01] | 0 | [95.0, 110.0, 125.0, 150.0, 165.0, 200.0, 250.0, 390.0] | [189.0, 220.0, 300.0, 350.0, 393.0, 450.0, 530.0, 700.0, 960.0]
HV 40A | HV 40A | 40 | 0 | [10.0, 1.3, 0.161, 0.1, 0.0611, 0.0399, 0.0141, 0.01] | [10.0, 2.05, 0.369, 0.198, 0.1, 0.051, 0.0298, 0.01] | 0 | [120.0, 150.0, 200.0, 223.0, 260.0, 300.0, 450.0, 532.0] | [240.0, 300.0, 400.0, 450.0, 530.0, 650.0, 800.0, 1311.0]
HV 50A | HV 50A | 50 | 0 | [10.0, 3.215, 0.597, 0.198, 0.1, 0.0378, 0.022, 0.01] | [10.0, 3.64, 0.854, 0.281, 0.1, 0.0531, 0.022, 0.01] | 0 | [150.0, 170.0, 210.0, 250.0, 294.0, 400.0, 500.0, 711.0] | [300.0, 350.0, 450.0, 550.0, 700.0, 850.0, 1200.0, 1752.0]
HV 6.3A | HV 6.3A | 6.3 | 0 | [10.0, 1.39, 0.344, 0.168, 0.1, 0.056, 0.0263, 0.01] | [10.0, 1.711, 0.516, 0.198, 0.1, 0.0634, 0.0303, 0.01] | 0 | [19.0, 19.5, 20.4, 20.8, 22.0, 25.0, 32.0, 48.0] | [38.0, 40.0, 43.0, 48.0, 53.0, 60.0, 75.0, 118.0]
HV 63A | HV 63A | 63 | 0 | [10.0, 2.84, 0.368, 0.164, 0.1, 0.0621, 0.0378, 0.0195, 0.01] | [10.0, 1.82, 0.344, 0.1, 0.0467, 0.0269, 0.01] | 0 | [189.0, 220.0, 300.0, 350.0, 393.0, 450.0, 530.0, 700.0, 961.0] | [378.0, 500.0, 700.0, 934.0, 1200.0, 1500.0, 2366.0]
HV 80A | HV 80A | 80 | 0 | [10.0, 2.05, 0.369, 0.198, 0.1, 0.051, 0.0298, 0.01] | [10.0, 4.15, 1.03, 0.198, 0.1, 0.051, 0.0172, 0.01] | 0 | [240.0, 300.0, 400.0, 450.0, 530.0, 650.0, 800.0, 1311.0] | [480.0, 550.0, 700.0, 1000.0, 1260.0, 1600.0, 2500.0, 3227.0]
Siemens NH-1-100 | Siemens NH-1-100 | 100 | [5400.0, 2000.0, 400.0, 20.0, 1.0, 0.2, 0.012, 0.004] | 0 | 0 | [150.0, 190.0, 250.0, 430.0, 900.0, 1250.0, 2700.0, 3600.0] | 0 | 0
Siemens NH-1-125 | Siemens NH-1-125 | 125 | [4800.0, 120.0, 7.0, 0.1, 0.004] | 0 | 0 | [180.0, 400.0, 740.0, 2000.0, 4250.0] | 0 | 0
Siemens NH-1-16 | Siemens NH-1-16 | 16 | [4000.0, 400.0, 2.0, 0.1, 0.04, 0.01] | 0 | 0 | [26.0, 35.0, 75.0, 150.0, 200.0, 300.0] | 0 | 0
Siemens NH-1-160 | Siemens NH-1-160 | 160 | [4800.0, 120.0, 7.0, 0.1, 0.004] | 0 | 0 | [210.0, 500.0, 900.0, 2300.0, 5000.0] | 0 | 0
Siemens NH-1-25 | Siemens NH-1-25 | 25 | [4000.0, 1000.0, 10.0, 0.2, 0.02, 0.01] | 0 | 0 | [40.0, 50.0, 100.0, 210.0, 400.0, 500.0] | 0 | 0
Siemens NH-1-50 | Siemens NH-1-50 | 50 | [4000.0, 40.0, 4.0, 1.0, 0.02, 0.01] | 0 | 0 | [86.0, 200.0, 300.0, 400.0, 1000.0, 1280.0] | 0 | 0
Siemens NH-1-63 | Siemens NH-1-63 | 63 | [4000.0, 100.0, 10.0, 2.0, 0.04, 0.01] | 0 | 0 | [100.0, 200.0, 300.0, 400.0, 1000.0, 1500.0] | 0 | 0
Siemens NH-1-80 | Siemens NH-1-80 | 80 | [4800.0, 120.0, 7.0, 0.1, 0.01] | 0 | 0 | [150.58, 250.0, 450.0, 1150.0, 2470.0] | 0 | 0
Siemens NH-2-1000 | Siemens NH-2-1000 | 1000 | [4800.0, 120.0, 7.0, 0.1, 0.004] | 0 | 0 | [1900.0, 3500.0, 8400.0, 24000.0, 52000.0] | 0 | 0
Siemens NH-2-200 | Siemens NH-2-200 | 200 | [4800.0, 120.0, 7.0, 0.1, 0.004] | 0 | 0 | [280.0, 650.0, 1200.0, 3000.0, 7000.0] | 0 | 0
Siemens NH-2-224 | Siemens NH-2-224 | 224 | [4800.0, 120.0, 7.0, 0.2, 0.04, 0.004] | 0 | 0 | [400.0, 750.0, 1453.0, 3025.0, 4315.0, 7600.0] | 0 | 0
Siemens NH-2-250 | Siemens NH-2-250 | 250 | [4800.0, 120.0, 7.0, 0.1, 0.004] | 0 | 0 | [450.0, 800.0, 1650.0, 4000.0, 8500.0] | 0 | 0
Siemens NH-2-315 | Siemens NH-2-315 | 315 | [4800.0, 120.0, 7.0, 0.1, 0.004] | 0 | 0 | [550.0, 920.0, 1900.0, 5000.0, 11000.0] | 0 | 0
Siemens NH-2-355 | Siemens NH-2-355 | 355 | [4800.0, 120.0, 6.0, 0.1, 0.004] | 0 | 0 | [650.0, 1116.27, 2350.0, 5840.0, 12790.0] | 0 | 0
Siemens NH-2-400 | Siemens NH-2-400 | 400 | [4800.0, 120.0, 7.0, 0.1, 0.004] | 0 | 0 | [720.0, 1350.0, 2800.0, 6500.0, 15000.0] | 0 | 0
Siemens NH-2-425 | Siemens NH-2-425 | 425 | [4800.0, 120.0, 7.0, 0.1, 0.004] | 0 | 0 | [850.0, 1500.0, 3050.0, 7500.0, 16500.0] | 0 | 0
Siemens NH-2-630 | Siemens NH-2-630 | 630 | [4800.0, 120.0, 7.0, 0.1, 0.004] | 0 | 0 | [1200.0, 2000.0, 4800.0, 12000.0, 26000.0] | 0 | 0

## res_bus
| vm_pu | va_degree | p_mw | q_mvar
0 | 0.97988 | -0.38669 | 0 | 0
1 | 0.97992 | -0.38599 | 0 | 0
2 | 0.97977 | -0.38892 | 0.0035179 | 0.00088168
3 | 0.98028 | -0.37884 | 0.0019955 | 0.00050013
4 | 0.97942 | -0.39582 | 0.0033858 | 0.00084857
5 | 0.98059 | -0.37293 | 0.0044668 | 0.0011195
6 | 0.97933 | -0.39752 | 0.0037142 | 0.00093086
7 | 0.98085 | -0.36772 | 0.0036393 | 0.00091209
8 | 0.98093 | -0.3662 | 0.0020719 | 0.00051927
9 | 0.98102 | -0.36449 | 0.0042829 | 0.0010734
10 | 0.97349 | -0.51121 | 0 | 0
11 | 0.97389 | -0.50351 | 0 | 0
12 | 0.9729 | -0.52289 | 0.0050516 | 0.0012661
13 | 0.97422 | -0.497 | 0 | 0
14 | 0.9742 | -0.49729 | 0.0038474 | 0.00096426
15 | 0.97472 | -0.48704 | 0 | 0
16 | 0.97387 | -0.50379 | 0 | 0
17 | 0.97385 | -0.5042 | 0.001867 | 0.00046791
18 | 0.97284 | -0.52412 | 0.0027672 | 0.00069354
19 | 0.97283 | -0.52427 | 0.0022869 | 0.00057315
20 | 0.97276 | -0.52579 | 0.002286 | 0.00057292
21 | 0.97466 | -0.48829 | 0.0038755 | 0.00097129
22 | 0.97557 | -0.4703 | 0 | 0
23 | 0.97382 | -0.50481 | 0.004277 | 0.0010719
24 | 0.97384 | -0.50439 | 0.0018267 | 0.00045782
25 | 0.97706 | -0.44111 | 0.0038844 | 0.00097353
26 | 0.97941 | -0.39505 | 0.003374 | 0.0008456
27 | 0.97932 | -0.39685 | 0.002955 | 0.00074058
28 | 0.98423 | -0.30142 | 0.0043009 | 0.0010779
29 | 0.97888 | -0.4055 | 0.0033716 | 0.00084499
30 | 0.98621 | -0.26318 | 0.0048939 | 0.0012265
31 | 0.97822 | -0.41831 | 0 | 0
32 | 0.97809 | -0.42082 | 0.0037111 | 0.00093009
33 | 0.97802 | -0.42236 | 0.0029785 | 0.00074649
34 | 0.98108 | -0.36326 | 0.0030203 | 0.00075696
35 | 0.98128 | -0.35931 | 0.0038055 | 0.00095376
36 | 0.97412 | -0.4991 | 0.0040415 | 0.0010129
37 | 0.97434 | -0.49482 | 0.0042104 | 0.0010552
38 | 0.9741 | -0.4996 | 0.0032017 | 0.00080241
39 | 0.97406 | -0.50034 | 0.0048814 | 0.0012234
40 | 0.9745 | -0.49153 | 0.0042128 | 0.0010558
41 | 0.97493 | -0.4832 | 0.0037337 | 0.00093576
42 | 0.97449 | -0.49179 | 0.0032901 | 0.00082457
43 | 0.97555 | -0.47094 | 0.0043939 | 0.0011012
44 | 0.97491 | -0.48348 | 0.0040246 | 0.0010087
45 | 0.97635 | -0.45529 | 0.0039827 | 0.00099816
46 | 0.97553 | -0.47136 | 0.0049054 | 0.0012294
47 | 1 | 0 | -0.31116 | -0.079544
48 | 0.99811 | -0.035648 | 0.0047553 | 0.0011918
49 | 0.99985 | -0.0028055 | 0.0033146 | 0.00083072
50 | 0.99578 | -0.079754 | 0.003143 | 0.00078772
51 | 0.99963 | -0.0071205 | 0.0014388 | 0.00036061
52 | 0.99369 | -0.11961 | 0.0019735 | 0.00049462
53 | 0.99955 | -0.0086065 | 0.0030345 | 0.00076053
54 | 0.99176 | -0.15642 | 0.0035356 | 0.00088611
55 | 0.99936 | -0.012402 | 0.0021428 | 0.00053703
56 | 0.99064 | -0.17788 | 0 | 0
57 | 0.9993 | -0.013384 | 0.0021426 | 0.00053699
58 | 0.98139 | -0.35709 | 0 | 0
59 | 0.98127 | -0.35949 | 0.0020296 | 0.00050868
60 | 0.9815 | -0.35494 | 0 | 0
61 | 0.98114 | -0.36215 | 0.0024963 | 0.00062564
62 | 0.98176 | -0.34999 | 0.0039031 | 0.00097821
63 | 0.98674 | -0.25305 | 0.0024373 | 0.00061084
64 | 0.98676 | -0.25266 | 0.002975 | 0.00074561
65 | 0.98103 | -0.36414 | 0.0023558 | 0.00059042
66 | 0.98284 | -0.32876 | 0.0037821 | 0.00094789
67 | 0.98685 | -0.25091 | 0.0018518 | 0.0004641
68 | 0.9869 | -0.24996 | 0.0018518 | 0.0004641
69 | 0.98718 | -0.24445 | 0 | 0
70 | 0.9872 | -0.24413 | 0 | 0
71 | 0.98753 | -0.23771 | 0 | 0
72 | 0.98549 | -0.27722 | 0.0025451 | 0.00063786
73 | 0.98827 | -0.2234 | 0.002403 | 0.00060226
74 | 0.98412 | -0.30392 | 0.0029607 | 0.00074203
75 | 0.98838 | -0.22134 | 0.0025512 | 0.00063939
76 | 0.98097 | -0.36539 | 0.0025403 | 0.00063667
77 | 0.97632 | -0.45576 | 0.0043859 | 0.0010992
78 | 0.99921 | -0.015152 | 0.0041747 | 0.0010463
79 | 0.98967 | -0.19663 | 0.0025189 | 0.00063131
80 | 0.99013 | -0.18785 | 0.0022049 | 0.00055259
81 | 0.98927 | -0.2044 | 0.0034823 | 0.00087276
82 | 0.99058 | -0.17913 | 0 | 0
83 | 0.98859 | -0.21758 | 0.0034085 | 0.00085425
84 | 0.98836 | -0.22215 | 0.0035503 | 0.0008898
85 | 0.98917 | -0.20613 | 0.0038335 | 0.00096076
86 | 0.98522 | -0.28228 | 0 | 0
87 | 0.9819 | -0.34666 | 0.0063862 | 0.0016005
88 | 0.98625 | -0.26228 | 0 | 0
89 | 0.98819 | -0.22547 | 0.0022941 | 0.00057497
90 | 0.98016 | -0.3806 | 0.0038545 | 0.00096603
91 | 0.98608 | -0.26562 | 0 | 0
92 | 0.98563 | -0.27443 | 0 | 0
93 | 0.98514 | -0.28393 | 0.005706 | 0.0014301
94 | 0.98806 | -0.22799 | 0.0036113 | 0.00090508
95 | 0.97732 | -0.43616 | 0.0051494 | 0.0012906
96 | 0.97977 | -0.38813 | 0 | 0
97 | 0.97856 | -0.41183 | 0.0035676 | 0.00089412
98 | 0.98802 | -0.22875 | 0.0020944 | 0.00052491
99 | 0.98012 | -0.38125 | 0.0029852 | 0.00074817
100 | 0.9845 | -0.29646 | 0.0041607 | 0.0010428
101 | 0.98096 | -0.36562 | 0.0016301 | 0.00040855
102 | 0.97448 | -0.4917 | 0.0016765 | 0.00042016
103 | 0.97854 | -0.41232 | 0.00382 | 0.00095737
104 | 0.98408 | -0.30477 | 0.010607 | 0.0026583
105 | 0.98397 | -0.30692 | 0.0040341 | 0.001011
106 | 0.98447 | -0.297 | 0 | 0
107 | 0.98445 | -0.29744 | 0.0025291 | 0.00063386
108 | 0.98442 | -0.29802 | 0.0040984 | 0.0010272
109 | 0.97266 | -0.52772 | 0.0027694 | 0.00069407
110 | 0.9727 | -0.52695 | 0.0027692 | 0.00069402
111 | 0.97271 | -0.5268 | 0 | 0
112 | 0.97441 | -0.49314 | 0.0015252 | 0.00038226
113 | 0.97438 | -0.49385 | 0 | 0
114 | 0.97436 | -0.49408 | 0.0030317 | 0.00075983
115 | 0.99998 | 149.9956 | 0 | 0

## res_line
| p_from_mw | q_from_mvar | p_to_mw | q_to_mvar | pl_mw | ql_mvar | i_from_ka | i_to_ka | i_ka | vm_from_pu | va_from_degree | vm_to_pu | va_to_degree | loading_percent
0 | -0.010622 | -0.0026624 | 0.010622 | 0.0026626 | 3.5484e-07 | 1.8128e-07 | 0.01613 | 0.01613 | 0.01613 | 0.97988 | -0.38669 | 0.97992 | -0.38599 | 4.4313
1 | 0.010622 | 0.0026624 | -0.010621 | -0.0026618 | 1.127e-06 | 5.7577e-07 | 0.01613 | 0.01613 | 0.01613 | 0.97988 | -0.38669 | 0.97977 | -0.38892 | 4.4313
2 | -0.010622 | -0.0026626 | 0.010626 | 0.0026644 | 3.617e-06 | 1.8477e-06 | 0.01613 | 0.01613 | 0.01613 | 0.97992 | -0.38599 | 0.98028 | -0.37884 | 4.4313
3 | 0.0071026 | 0.0017801 | -0.0071003 | -0.0017793 | 2.3343e-06 | 8.2047e-07 | 0.010787 | 0.010787 | 0.010787 | 0.97977 | -0.38892 | 0.97942 | -0.39582 | 2.9635
4 | -0.012621 | -0.0031645 | 0.012625 | 0.0031665 | 3.5611e-06 | 1.9529e-06 | 0.019159 | 0.019159 | 0.019159 | 0.98028 | -0.37884 | 0.98059 | -0.37293 | 5.2634
5 | 0.0037145 | 0.00093073 | -0.0037142 | -0.00093086 | 3.0099e-07 | -1.2451e-07 | 0.0056433 | 0.0056434 | 0.0056434 | 0.97942 | -0.39582 | 0.97933 | -0.39752 | 1.5504
6 | -0.017092 | -0.004286 | 0.017098 | 0.00429 | 6.8754e-06 | 4.0563e-06 | 0.025937 | 0.025937 | 0.025937 | 0.98059 | -0.37293 | 0.98102 | -0.36449 | 7.1255
7 | -0.0036393 | -0.00091209 | 0.0036395 | 0.00091197 | 2.6362e-07 | -1.224e-07 | 0.005521 | 0.0055209 | 0.005521 | 0.98085 | -0.36772 | 0.98093 | -0.3662 | 1.5168
8 | -0.0057114 | -0.0014312 | 0.0057122 | 0.0014314 | 7.9938e-07 | 1.5305e-07 | 0.0086639 | 0.0086638 | 0.0086639 | 0.98093 | -0.3662 | 0.98108 | -0.36326 | 2.3802
9 | -0.021381 | -0.0053634 | 0.021389 | 0.005368 | 7.5414e-06 | 4.585e-06 | 0.032433 | 0.032433 | 0.032433 | 0.98102 | -0.36449 | 0.98139 | -0.35709 | 8.9102
10 | -0.017942 | -0.0045003 | 0.017949 | 0.0045043 | 6.589e-06 | 3.9264e-06 | 0.027426 | 0.027426 | 0.027426 | 0.97349 | -0.51121 | 0.97389 | -0.50351 | 7.5347
11 | 0.017942 | 0.0045003 | -0.017932 | -0.0044944 | 9.9839e-06 | 5.9499e-06 | 0.027426 | 0.027427 | 0.027427 | 0.97349 | -0.51121 | 0.9729 | -0.52289 | 7.5348
12 | 0.0042773 | 0.0010719 | -0.0042772 | -0.0010719 | 5.8252e-08 | -7.9733e-09 | 0.0065353 | 0.0065353 | 0.0065353 | 0.97389 | -0.50351 | 0.97387 | -0.50379 | 1.7954
13 | 0.0036938 | 0.00092562 | -0.0036937 | -0.00092566 | 1.2212e-07 | -4.9052e-08 | 0.0056438 | 0.0056439 | 0.0056439 | 0.97389 | -0.50351 | 0.97385 | -0.5042 | 1.5505
14 | -0.02592 | -0.0065018 | 0.025928 | 0.0065067 | 8.0436e-06 | 4.9777e-06 | 0.039605 | 0.039605 | 0.039605 | 0.97389 | -0.50351 | 0.97422 | -0.497 | 10.8806
15 | 0.01288 | 0.0032283 | -0.01288 | -0.0032279 | 7.5829e-07 | 4.2061e-07 | 0.0197 | 0.0197 | 0.0197 | 0.9729 | -0.52289 | 0.97284 | -0.52412 | 5.4122
16 | 0.0038475 | 0.00096424 | -0.0038474 | -0.00096426 | 5.3577e-08 | -1.7222e-08 | 0.0058766 | 0.0058767 | 0.0058767 | 0.97422 | -0.497 | 0.9742 | -0.49729 | 1.6145
17 | -0.029775 | -0.007471 | 0.029789 | 0.0074798 | 1.4151e-05 | 8.8293e-06 | 0.045482 | 0.045482 | 0.045482 | 0.97422 | -0.497 | 0.97472 | -0.48704 | 12.495
18 | 0.010111 | 0.002534 | -0.01011 | -0.0025337 | 6.054e-07 | 3.0301e-07 | 0.015436 | 0.015436 | 0.015436 | 0.97472 | -0.48704 | 0.97466 | -0.48829 | 4.2405
19 | -0.0399 | -0.010014 | 0.039932 | 0.010034 | 3.1873e-05 | 2.0113e-05 | 0.060917 | 0.060917 | 0.060917 | 0.97472 | -0.48704 | 0.97557 | -0.4703 | 16.7355
20 | 0.0042772 | 0.0010719 | -0.004277 | -0.0010719 | 2.07e-07 | -2.8321e-08 | 0.0065353 | 0.0065354 | 0.0065354 | 0.97387 | -0.50379 | 0.97382 | -0.50481 | 1.7954
21 | 0.0018267 | 0.00045776 | -0.0018267 | -0.00045782 | 1.6816e-08 | -6.0854e-08 | 0.0027912 | 0.0027912 | 0.0027912 | 0.97385 | -0.5042 | 0.97384 | -0.50439 | 0.76681
22 | 0.010112 | 0.0025344 | -0.010112 | -0.0025343 | 6.9482e-08 | 3.4853e-08 | 0.015468 | 0.015468 | 0.015468 | 0.97284 | -0.52412 | 0.97283 | -0.52427 | 4.2493
23 | 0.0078255 | 0.0019612 | -0.007825 | -0.001961 | 5.6616e-07 | 2.3152e-07 | 0.01197 | 0.01197 | 0.01197 | 0.97283 | -0.52427 | 0.97276 | -0.52579 | 3.2884
24 | 0.005539 | 0.001388 | -0.0055387 | -0.001388 | 2.6639e-07 | 4.7657e-08 | 0.0084729 | 0.0084729 | 0.0084729 | 0.97276 | -0.52579 | 0.97271 | -0.5268 | 2.3277
25 | 0.0062349 | 0.0015624 | -0.0062339 | -0.0015621 | 1.0115e-06 | 2.7643e-07 | 0.0095188 | 0.0095189 | 0.0095189 | 0.97466 | -0.48829 | 0.97448 | -0.4917 | 2.6151
26 | -0.039932 | -0.010034 | 0.039988 | 0.010069 | 5.5714e-05 | 3.5157e-05 | 0.060917 | 0.060917 | 0.060917 | 0.97557 | -0.4703 | 0.97706 | -0.44111 | 16.7355
27 | -0.043873 | -0.011043 | 0.04392 | 0.011073 | 4.7881e-05 | 3.0285e-05 | 0.066833 | 0.066833 | 0.066833 | 0.97706 | -0.44111 | 0.97822 | -0.41831 | 18.3607
28 | 0.056996 | 0.014372 | -0.056991 | -0.014369 | 4.921e-06 | 3.1274e-06 | 0.086625 | 0.086625 | 0.086625 | 0.97941 | -0.39505 | 0.97932 | -0.39685 | 23.7981
29 | -0.06037 | -0.015218 | 0.060642 | 0.015391 | 0.00027179 | 0.00017285 | 0.091751 | 0.091751 | 0.091751 | 0.97941 | -0.39505 | 0.98423 | -0.30142 | 25.2064
30 | 0.054036 | 0.013628 | -0.054014 | -0.013614 | 2.2372e-05 | 1.4207e-05 | 0.082135 | 0.082135 | 0.082135 | 0.97932 | -0.39685 | 0.97888 | -0.4055 | 22.5647
31 | -0.064943 | -0.016468 | 0.065062 | 0.016543 | 0.00011961 | 7.4865e-05 | 0.098253 | 0.098253 | 0.098253 | 0.98423 | -0.30142 | 0.98621 | -0.26318 | 13.4963
32 | 0.050642 | 0.012769 | -0.050611 | -0.012749 | 3.1015e-05 | 1.9674e-05 | 0.07701 | 0.07701 | 0.07701 | 0.97888 | -0.4055 | 0.97822 | -0.41831 | 21.1566
33 | -0.069956 | -0.01777 | 0.070042 | 0.017822 | 8.5892e-05 | 5.2611e-05 | 0.10564 | 0.10564 | 0.10564 | 0.98621 | -0.26318 | 0.98753 | -0.23771 | 9.6737
34 | 0.0066907 | 0.0016766 | -0.0066899 | -0.0016764 | 8.0186e-07 | 2.5406e-07 | 0.010177 | 0.010177 | 0.010177 | 0.97822 | -0.41831 | 0.97809 | -0.42082 | 2.796
35 | 0.0029788 | 0.00074628 | -0.0029785 | -0.00074649 | 2.179e-07 | -2.1563e-07 | 0.0045316 | 0.0045318 | 0.0045318 | 0.97809 | -0.42082 | 0.97802 | -0.42236 | 1.245
36 | -0.0087326 | -0.0021883 | 0.0087342 | 0.0021891 | 1.6424e-06 | 7.3579e-07 | 0.013245 | 0.013245 | 0.013245 | 0.98108 | -0.36326 | 0.98128 | -0.35931 | 3.6387
37 | -0.01254 | -0.0031428 | 0.012542 | 0.0031443 | 2.6109e-06 | 1.4277e-06 | 0.019015 | 0.019015 | 0.019015 | 0.98128 | -0.35931 | 0.9815 | -0.35494 | 5.224
38 | -0.012125 | -0.0030386 | 0.012127 | 0.00304 | 2.4743e-06 | 1.344e-06 | 0.018521 | 0.018521 | 0.018521 | 0.97412 | -0.4991 | 0.97434 | -0.49482 | 5.0883
39 | 0.0032017 | 0.00080235 | -0.0032017 | -0.00080241 | 7.5264e-08 | -5.6285e-08 | 0.0048908 | 0.0048908 | 0.0048908 | 0.97412 | -0.4991 | 0.9741 | -0.4996 | 1.3436
40 | 0.0048817 | 0.0012234 | -0.0048814 | -0.0012234 | 2.871e-07 | 1.2356e-08 | 0.007457 | 0.0074571 | 0.0074571 | 0.97412 | -0.4991 | 0.97406 | -0.50034 | 2.0486
41 | -0.016338 | -0.0040952 | 0.01634 | 0.0040967 | 2.5634e-06 | 1.5038e-06 | 0.024951 | 0.024951 | 0.024951 | 0.97434 | -0.49482 | 0.9745 | -0.49153 | 6.8548
42 | -0.023843 | -0.0059771 | 0.023853 | 0.0059829 | 9.4712e-06 | 5.8241e-06 | 0.036408 | 0.036408 | 0.036408 | 0.9745 | -0.49153 | 0.97493 | -0.4832 | 10.0022
43 | 0.0032901 | 0.00082454 | -0.0032901 | -0.00082457 | 4.0682e-08 | -2.7516e-08 | 0.0050238 | 0.0050238 | 0.0050238 | 0.9745 | -0.49153 | 0.97449 | -0.49179 | 1.3802
44 | -0.031611 | -0.0079273 | 0.03163 | 0.0079389 | 1.848e-05 | 1.1563e-05 | 0.048249 | 0.048249 | 0.048249 | 0.97493 | -0.4832 | 0.97555 | -0.47094 | 13.2553
45 | 0.0040247 | 0.0010087 | -0.0040246 | -0.0010087 | 5.3662e-08 | -1.2944e-08 | 0.0061428 | 0.0061428 | 0.0061428 | 0.97493 | -0.4832 | 0.97491 | -0.48348 | 1.6876
46 | -0.040929 | -0.01027 | 0.04096 | 0.010289 | 3.0571e-05 | 1.9304e-05 | 0.062434 | 0.062434 | 0.062434 | 0.97555 | -0.47094 | 0.97635 | -0.45529 | 17.1521
47 | 0.0049055 | 0.0012294 | -0.0049054 | -0.0012294 | 9.8466e-08 | 4.4631e-09 | 0.0074825 | 0.0074825 | 0.0074825 | 0.97555 | -0.47094 | 0.97553 | -0.47136 | 2.0556
48 | -0.049328 | -0.012386 | 0.049373 | 0.012415 | 4.5054e-05 | 2.8569e-05 | 0.075188 | 0.075188 | 0.075188 | 0.97635 | -0.45529 | 0.97732 | -0.43616 | 20.6561
49 | 0.004386 | 0.0010992 | -0.0043859 | -0.0010992 | 9.9904e-08 | -1.0621e-08 | 0.0066846 | 0.0066846 | 0.0066846 | 0.97635 | -0.45529 | 0.97632 | -0.45576 | 1.8364
50 | 0.29326 | 0.075468 | -0.29275 | -0.075144 | 0.00050744 | 0.00032392 | 0.43707 | 0.43707 | 0.43707 | 1 | 0 | 0.99811 | -0.035648 | 40.0247
51 | 0.016256 | 0.0040759 | -0.016254 | -0.0040746 | 2.173e-06 | 1.2608e-06 | 0.02419 | 0.02419 | 0.02419 | 1 | 0 | 0.99985 | -0.0028055 | 6.6455
52 | 0.28799 | 0.073952 | -0.28738 | -0.073559 | 0.00061522 | 0.0003927 | 0.42998 | 0.42998 | 0.42998 | 0.99811 | -0.035648 | 0.99578 | -0.079754 | 39.3755
53 | 0.012939 | 0.0032439 | -0.012936 | -0.0032425 | 2.66e-06 | 1.4516e-06 | 0.019257 | 0.019257 | 0.019257 | 0.99985 | -0.0028055 | 0.99963 | -0.0071205 | 5.2903
54 | 0.28423 | 0.072771 | -0.28369 | -0.072422 | 0.00054756 | 0.0003495 | 0.42528 | 0.42528 | 0.42528 | 0.99578 | -0.079754 | 0.99369 | -0.11961 | 38.9455
55 | 0.011498 | 0.0028819 | -0.011497 | -0.0028814 | 8.1392e-07 | 4.2378e-07 | 0.017115 | 0.017115 | 0.017115 | 0.99963 | -0.0071205 | 0.99955 | -0.0086065 | 4.7019
56 | 0.28171 | 0.071927 | -0.28121 | -0.071608 | 0.00050012 | 0.00031921 | 0.42233 | 0.42233 | 0.42233 | 0.99369 | -0.11961 | 0.99176 | -0.15642 | 38.6749
57 | 0.0084622 | 0.0021209 | -0.0084607 | -0.0021203 | 1.5301e-06 | 6.4231e-07 | 0.012598 | 0.012598 | 0.012598 | 0.99955 | -0.0086065 | 0.99936 | -0.012402 | 3.4609
58 | 0.27768 | 0.070722 | -0.27739 | -0.070539 | 0.00028709 | 0.00018323 | 0.41702 | 0.41703 | 0.41703 | 0.99176 | -0.15642 | 0.99064 | -0.17788 | 38.1891
59 | 0.006318 | 0.0015832 | -0.0063177 | -0.0015832 | 2.954e-07 | 7.2433e-08 | 0.0094072 | 0.0094073 | 0.0094073 | 0.99936 | -0.012402 | 0.9993 | -0.013384 | 2.5844
60 | 0.11117 | 0.028315 | -0.11102 | -0.028218 | 0.00015129 | 9.6637e-05 | 0.16715 | 0.16715 | 0.16715 | 0.99064 | -0.17788 | 0.98917 | -0.20613 | 45.9211
61 | 0.14301 | 0.036395 | -0.14271 | -0.036206 | 0.00029894 | 0.00018933 | 0.21501 | 0.21501 | 0.21501 | 0.99064 | -0.17788 | 0.98838 | -0.22134 | 19.6898
62 | 0.023205 | 0.0058289 | -0.023204 | -0.0058281 | 1.3895e-06 | 8.5004e-07 | 0.034861 | 0.034861 | 0.034861 | 0.99064 | -0.17788 | 0.99058 | -0.17913 | 9.5772
63 | 0.0041751 | 0.0010462 | -0.0041747 | -0.0010463 | 3.5162e-07 | -9.2769e-08 | 0.0062168 | 0.0062169 | 0.0062169 | 0.9993 | -0.013384 | 0.99921 | -0.015152 | 1.708
64 | 0.011056 | 0.0027712 | -0.011054 | -0.0027705 | 1.2625e-06 | 6.5663e-07 | 0.016763 | 0.016763 | 0.016763 | 0.98139 | -0.35709 | 0.98127 | -0.35949 | 4.6052
65 | -0.032444 | -0.0081392 | 0.032448 | 0.0081413 | 3.3263e-06 | 2.0825e-06 | 0.049196 | 0.049196 | 0.049196 | 0.98139 | -0.35709 | 0.9815 | -0.35494 | 13.5154
66 | 0.0090246 | 0.0022618 | -0.0090235 | -0.0022613 | 1.1442e-06 | 5.2651e-07 | 0.013685 | 0.013685 | 0.013685 | 0.98127 | -0.35949 | 0.98114 | -0.36215 | 3.7597
67 | -0.04499 | -0.011286 | 0.045001 | 0.011292 | 1.0625e-05 | 6.7231e-06 | 0.068211 | 0.068211 | 0.068211 | 0.9815 | -0.35494 | 0.98176 | -0.34999 | 18.7393
68 | 0.0065271 | 0.0016357 | -0.0065265 | -0.0016355 | 6.1941e-07 | 1.8357e-07 | 0.0098992 | 0.0098993 | 0.0098993 | 0.98114 | -0.36215 | 0.98103 | -0.36414 | 2.7196
69 | -0.048904 | -0.01227 | 0.048953 | 0.012302 | 4.9549e-05 | 3.1407e-05 | 0.074127 | 0.074127 | 0.074127 | 0.98176 | -0.34999 | 0.98284 | -0.32876 | 20.3645
70 | -0.0024373 | -0.00061084 | 0.0024373 | 0.00061076 | 4.6003e-08 | -8.6557e-08 | 0.0036755 | 0.0036754 | 0.0036755 | 0.98674 | -0.25305 | 0.98676 | -0.25266 | 1.0097
71 | -0.0054123 | -0.0013564 | 0.0054128 | 0.0013564 | 4.4973e-07 | 5.7822e-08 | 0.0081617 | 0.0081616 | 0.0081617 | 0.98676 | -0.25266 | 0.98685 | -0.25091 | 2.2422
72 | 0.0041707 | 0.0010451 | -0.0041705 | -0.0010451 | 2.4769e-07 | -4.9861e-08 | 0.006326 | 0.0063261 | 0.0063261 | 0.98103 | -0.36414 | 0.98097 | -0.36539 | 1.7379
73 | -0.052736 | -0.01325 | 0.052798 | 0.01329 | 6.2602e-05 | 3.9733e-05 | 0.079853 | 0.079853 | 0.079853 | 0.98284 | -0.32876 | 0.98412 | -0.30392 | 21.9376
74 | -0.0072646 | -0.0018205 | 0.0072649 | 0.0018206 | 3.309e-07 | 1.1781e-07 | 0.010954 | 0.010954 | 0.010954 | 0.98685 | -0.25091 | 0.9869 | -0.24996 | 3.0093
75 | -0.0091167 | -0.0022847 | 0.0091191 | 0.0022858 | 2.3928e-06 | 1.0998e-06 | 0.013746 | 0.013746 | 0.013746 | 0.9869 | -0.24996 | 0.98718 | -0.24445 | 3.7763
76 | -0.0091191 | -0.0022858 | 0.0091192 | 0.0022859 | 1.3724e-07 | 6.3071e-08 | 0.013746 | 0.013746 | 0.013746 | 0.98718 | -0.24445 | 0.9872 | -0.24413 | 3.7763
77 | -0.067587 | -0.017059 | 0.067608 | 0.017073 | 2.0808e-05 | 1.3249e-05 | 0.10192 | 0.10192 | 0.10192 | 0.9872 | -0.24413 | 0.98753 | -0.23771 | 27.9994
78 | 0.058468 | 0.014774 | -0.058375 | -0.014715 | 9.2577e-05 | 5.8844e-05 | 0.088172 | 0.088172 | 0.088172 | 0.9872 | -0.24413 | 0.98549 | -0.27722 | 24.2232
79 | -0.13765 | -0.034895 | 0.13774 | 0.034955 | 9.4696e-05 | 5.993e-05 | 0.20755 | 0.20755 | 0.20755 | 0.98753 | -0.23771 | 0.98827 | -0.2234 | 19.0067
80 | 0.05583 | 0.014077 | -0.055759 | -0.014032 | 7.1258e-05 | 4.5265e-05 | 0.084329 | 0.084329 | 0.084329 | 0.98549 | -0.27722 | 0.98412 | -0.30392 | 23.1674
81 | -0.14015 | -0.035557 | 0.14016 | 0.035566 | 1.3916e-05 | 8.81e-06 | 0.21117 | 0.21117 | 0.21117 | 0.98827 | -0.2234 | 0.98838 | -0.22134 | 19.338
82 | 0.0016302 | 0.00040847 | -0.0016301 | -0.00040855 | 1.8059e-08 | -8.7875e-08 | 0.0024727 | 0.0024728 | 0.0024728 | 0.98097 | -0.36539 | 0.98096 | -0.36562 | 0.67933
83 | -0.020981 | -0.0052643 | 0.02099 | 0.0052696 | 8.7831e-06 | 5.3186e-06 | 0.031548 | 0.031547 | 0.031548 | 0.98967 | -0.19663 | 0.99013 | -0.18785 | 8.6669
84 | 0.018462 | 0.004633 | -0.018455 | -0.0046289 | 6.8365e-06 | 4.0715e-06 | 0.02776 | 0.02776 | 0.02776 | 0.98967 | -0.19663 | 0.98927 | -0.2044 | 7.6265
85 | -0.023194 | -0.0058222 | 0.023204 | 0.0058281 | 9.6528e-06 | 5.9052e-06 | 0.034861 | 0.034861 | 0.034861 | 0.99013 | -0.18785 | 0.99058 | -0.17913 | 9.5772
86 | 0.014973 | 0.0037561 | -0.014963 | -0.0037507 | 9.4026e-06 | 5.3834e-06 | 0.022522 | 0.022523 | 0.022523 | 0.98927 | -0.2044 | 0.98859 | -0.21758 | 6.1875
87 | 0.011555 | 0.0028965 | -0.011552 | -0.0028952 | 2.5157e-06 | 1.3258e-06 | 0.017392 | 0.017392 | 0.017392 | 0.98859 | -0.21758 | 0.98836 | -0.22215 | 4.7781
88 | 0.0080019 | 0.0020054 | -0.0080006 | -0.0020049 | 1.267e-06 | 5.1257e-07 | 0.012047 | 0.012047 | 0.012047 | 0.98836 | -0.22215 | 0.98819 | -0.22547 | 3.3097
89 | 0.10719 | 0.027258 | -0.1069 | -0.027073 | 0.00028912 | 0.00018466 | 0.16139 | 0.16139 | 0.16139 | 0.98917 | -0.20613 | 0.98625 | -0.26228 | 44.3369
90 | 0.075638 | 0.019191 | -0.075405 | -0.019042 | 0.00023339 | 0.00014876 | 0.11432 | 0.11432 | 0.11432 | 0.98522 | -0.28228 | 0.9819 | -0.34666 | 31.4075
91 | -0.075638 | -0.019191 | 0.075711 | 0.019237 | 7.2814e-05 | 4.6412e-05 | 0.11432 | 0.11432 | 0.11432 | 0.98522 | -0.28228 | 0.98625 | -0.26228 | 31.4075
92 | 0.069018 | 0.017442 | -0.068906 | -0.01737 | 0.00011212 | 7.1415e-05 | 0.10465 | 0.10465 | 0.10465 | 0.9819 | -0.34666 | 0.98016 | -0.3806 | 28.7488
93 | 0.031189 | 0.0078358 | -0.031184 | -0.0078327 | 4.9702e-06 | 3.1046e-06 | 0.047063 | 0.047063 | 0.047063 | 0.98625 | -0.26228 | 0.98608 | -0.26562 | 12.9295
94 | 0.0057065 | 0.0014299 | -0.0057058 | -0.0014298 | 6.8338e-07 | 1.2121e-07 | 0.0085927 | 0.0085928 | 0.0085928 | 0.98819 | -0.22547 | 0.98806 | -0.22799 | 2.3607
95 | 0.0029853 | 0.00074808 | -0.0029852 | -0.00074817 | 9.3061e-08 | -9.2711e-08 | 0.0045321 | 0.0045322 | 0.0045322 | 0.98016 | -0.3806 | 0.98012 | -0.38125 | 1.2451
96 | 0.062067 | 0.015656 | -0.062044 | -0.015642 | 2.2365e-05 | 1.4229e-05 | 0.094262 | 0.094262 | 0.094262 | 0.98016 | -0.3806 | 0.97977 | -0.38813 | 25.8961
97 | 0.031184 | 0.0078327 | -0.031171 | -0.0078245 | 1.3105e-05 | 8.1857e-06 | 0.047063 | 0.047063 | 0.047063 | 0.98608 | -0.26562 | 0.98563 | -0.27443 | 12.9295
98 | 0.031171 | 0.0078245 | -0.031157 | -0.0078157 | 1.411e-05 | 8.8138e-06 | 0.047063 | 0.047064 | 0.047064 | 0.98563 | -0.27443 | 0.98514 | -0.28393 | 12.9295
99 | 0.025451 | 0.0063856 | -0.025436 | -0.0063762 | 1.5195e-05 | 9.3759e-06 | 0.038445 | 0.038445 | 0.038445 | 0.98514 | -0.28393 | 0.9845 | -0.29646 | 10.5618
100 | 0.0020945 | 0.00052469 | -0.0020944 | -0.00052491 | 7.5728e-08 | -2.1149e-07 | 0.0031542 | 0.0031543 | 0.0031543 | 0.98806 | -0.22799 | 0.98802 | -0.22875 | 0.86656
101 | -0.054523 | -0.013705 | 0.054586 | 0.013746 | 6.3405e-05 | 4.0271e-05 | 0.083028 | 0.083028 | 0.083028 | 0.97732 | -0.43616 | 0.97856 | -0.41183 | 22.81
102 | 0.062044 | 0.015642 | -0.061974 | -0.015597 | 7.0294e-05 | 4.4723e-05 | 0.094262 | 0.094262 | 0.094262 | 0.97977 | -0.38813 | 0.97856 | -0.41183 | 25.8961
103 | 0.0038201 | 0.00095734 | -0.00382 | -0.00095737 | 8.8254e-08 | -3.1136e-08 | 0.0058088 | 0.0058089 | 0.0058089 | 0.97856 | -0.41183 | 0.97854 | -0.41232 | 1.5958
104 | 0.006628 | 0.0016609 | -0.0066278 | -0.0016609 | 1.7199e-07 | 5.1963e-08 | 0.010018 | 0.010018 | 0.010018 | 0.9845 | -0.29646 | 0.98447 | -0.297 | 2.7521
105 | 0.014647 | 0.0036725 | -0.014641 | -0.0036692 | 5.7975e-06 | 3.3095e-06 | 0.022139 | 0.022139 | 0.022139 | 0.9845 | -0.29646 | 0.98408 | -0.30477 | 6.0821
106 | 0.0045574 | 0.0011419 | -0.0045571 | -0.001142 | 3.1361e-07 | -1.4413e-08 | 0.006959 | 0.0069591 | 0.0069591 | 0.97448 | -0.4917 | 0.97441 | -0.49314 | 1.9118
107 | 0.0040345 | 0.0010109 | -0.0040341 | -0.001011 | 4.1342e-07 | -1.1173e-07 | 0.0061004 | 0.0061006 | 0.0061006 | 0.98408 | -0.30477 | 0.98397 | -0.30692 | 1.676
108 | 0.0025292 | 0.00063377 | -0.0025291 | -0.00063386 | 5.2957e-08 | -8.8974e-08 | 0.0038228 | 0.0038229 | 0.0038229 | 0.98447 | -0.297 | 0.98445 | -0.29744 | 1.0502
109 | 0.0040986 | 0.0010271 | -0.0040984 | -0.0010272 | 1.9809e-07 | -4.8224e-08 | 0.006195 | 0.006195 | 0.006195 | 0.98447 | -0.297 | 0.98442 | -0.29802 | 1.7019
110 | -0.0027694 | -0.00069407 | 0.0027695 | 0.00069395 | 1.0152e-07 | -1.2223e-07 | 0.0042367 | 0.0042367 | 0.0042367 | 0.97266 | -0.52772 | 0.9727 | -0.52695 | 1.1639
111 | -0.0055387 | -0.001388 | 0.0055387 | 0.001388 | 4.1132e-08 | 7.3597e-09 | 0.0084729 | 0.0084729 | 0.0084729 | 0.9727 | -0.52695 | 0.97271 | -0.5268 | 2.3277
112 | 0.0030319 | 0.0007597 | -0.0030318 | -0.0007598 | 1.0189e-07 | -9.2668e-08 | 0.0046299 | 0.00463 | 0.00463 | 0.97441 | -0.49314 | 0.97438 | -0.49385 | 1.272
113 | 0.0030318 | 0.0007598 | -0.0030317 | -0.00075983 | 3.3441e-08 | -3.0412e-08 | 0.00463 | 0.00463 | 0.00463 | 0.97438 | -0.49385 | 0.97436 | -0.49408 | 1.272

## res_trafo
| p_hv_mw | q_hv_mvar | p_lv_mw | q_lv_mvar | pl_mw | ql_mvar | i_hv_ka | i_lv_ka | vm_hv_pu | va_hv_degree | vm_lv_pu | va_lv_degree | loading_percent
0 | -1.2729e-15 | -1.3162e-15 | 0.00165 | 1.2699e-07 | 0.00165 | 1.2699e-07 | 5.2857e-17 | 0.0023815 | 0.99998 | 149.9956 | 1 | 0 | 0.2619

## res_ext_grid
| p_mw | q_mvar
0 | 0.31447 | 0.080374

## res_load
| p_mw | q_mvar
0 | 0.0035179 | 0.00088168
1 | 0.0019955 | 0.00050013
2 | 0.0033858 | 0.00084857
3 | 0.0044668 | 0.0011195
4 | 0.0037142 | 0.00093086
5 | 0.0036393 | 0.00091209
6 | 0.0020719 | 0.00051927
7 | 0.0042829 | 0.0010734
8 | 0.0050516 | 0.0012661
9 | 0.0038474 | 0.00096426
10 | 0.001867 | 0.00046791
11 | 0.0027672 | 0.00069354
12 | 0.0022869 | 0.00057315
13 | 0.002286 | 0.00057292
14 | 0.0038755 | 0.00097129
15 | 0.004277 | 0.0010719
16 | 0.0018267 | 0.00045782
17 | 0.0038844 | 0.00097353
18 | 0.003374 | 0.0008456
19 | 0.002955 | 0.00074058
20 | 0.0043009 | 0.0010779
21 | 0.0033716 | 0.00084499
22 | 0.0048939 | 0.0012265
23 | 0.0037111 | 0.00093009
24 | 0.0029785 | 0.00074649
25 | 0.0030203 | 0.00075696
26 | 0.0038055 | 0.00095376
27 | 0.0040415 | 0.0010129
28 | 0.0042104 | 0.0010552
29 | 0.0032017 | 0.00080241
30 | 0.0048814 | 0.0012234
31 | 0.0042128 | 0.0010558
32 | 0.0037337 | 0.00093576
33 | 0.0032901 | 0.00082457
34 | 0.0043939 | 0.0011012
35 | 0.0040246 | 0.0010087
36 | 0.0039827 | 0.00099816
37 | 0.0049054 | 0.0012294
38 | 0.0033122 | 0.00083011
39 | 0.0047553 | 0.0011918
40 | 0.0033146 | 0.00083072
41 | 0.003143 | 0.00078772
42 | 0.0014388 | 0.00036061
43 | 0.0019735 | 0.00049462
44 | 0.0030345 | 0.00076053
45 | 0.0035356 | 0.00088611
46 | 0.0021428 | 0.00053703
47 | 0.0021426 | 0.00053699
48 | 0.0020296 | 0.00050868
49 | 0.0024963 | 0.00062564
50 | 0.0039031 | 0.00097821
51 | 0.0024373 | 0.00061084
52 | 0.002975 | 0.00074561
53 | 0.0023558 | 0.00059042
54 | 0.0037821 | 0.00094789
55 | 0.0018518 | 0.0004641
56 | 0.0018518 | 0.0004641
57 | 0.0025451 | 0.00063786
58 | 0.002403 | 0.00060226
59 | 0.0029607 | 0.00074203
60 | 0.0025512 | 0.00063939
61 | 0.0025403 | 0.00063667
62 | 0.0043859 | 0.0010992
63 | 0.0041747 | 0.0010463
64 | 0.0025189 | 0.00063131
65 | 0.0022049 | 0.00055259
66 | 0.0034823 | 0.00087276
67 | 0.0034085 | 0.00085425
68 | 0.0035503 | 0.0008898
69 | 0.0038335 | 0.00096076
70 | 0.0063862 | 0.0016005
71 | 0.0022941 | 0.00057497
72 | 0.0038545 | 0.00096603
73 | 0.005706 | 0.0014301
74 | 0.0036113 | 0.00090508
75 | 0.0051494 | 0.0012906
76 | 0.0035676 | 0.00089412
77 | 0.0020944 | 0.00052491
78 | 0.0029852 | 0.00074817
79 | 0.0041607 | 0.0010428
80 | 0.0016301 | 0.00040855
81 | 0.0016765 | 0.00042016
82 | 0.00382 | 0.00095737
83 | 0.010607 | 0.0026583
84 | 0.0040341 | 0.001011
85 | 0.0025291 | 0.00063386
86 | 0.0040984 | 0.0010272
87 | 0.0027694 | 0.00069407
88 | 0.0027692 | 0.00069402
89 | 0.0015252 | 0.00038226
90 | 0.0030317 | 0.00075983

## dtypes
| element | column | dtype
0 | bus | name | object
1 | bus | vn_kv | float64
2 | bus | type | object
3 | bus | zone | object
4 | bus | in_service | bool
5 | load | name | object
6 | load | bus | uint32
7 | load | p_mw | float64
8 | load | q_mvar | float64
9 | load | const_z_percent | float64
10 | load | const_i_percent | float64
11 | load | sn_mva | float64
12 | load | scaling | float64
13 | load | in_service | bool
14 | load | type | object
15 | ext_grid | name | object
16 | ext_grid | bus | uint32
17 | ext_grid | vm_pu | float64
18 | ext_grid | va_degree | float64
19 | ext_grid | slack_weight | float64
20 | ext_grid | in_service | bool
21 | line | name | object
22 | line | std_type | object
23 | line | from_bus | uint32
24 | line | to_bus | uint32
25 | line | length_km | float64
26 | line | r_ohm_per_km | float64
27 | line | x_ohm_per_km | float64
28 | line | c_nf_per_km | float64
29 | line | g_us_per_km | float64
30 | line | max_i_ka | float64
31 | line | df | float64
32 | line | parallel | uint32
33 | line | type | object
34 | line | in_service | bool
35 | trafo | name | object
36 | trafo | std_type | object
37 | trafo | hv_bus | uint32
38 | trafo | lv_bus | uint32
39 | trafo | sn_mva | float64
40 | trafo | vn_hv_kv | float64
41 | trafo | vn_lv_kv | float64
42 | trafo | vk_percent | float64
43 | trafo | vkr_percent | float64
44 | trafo | pfe_kw | float64
45 | trafo | i0_percent | float64
46 | trafo | shift_degree | float64
47 | trafo | tap_side | object
48 | trafo | tap_neutral | int32
49 | trafo | tap_min | int32
50 | trafo | tap_max | int32
51 | trafo | tap_step_percent | float64
52 | trafo | tap_step_degree | float64
53 | trafo | tap_pos | int32
54 | trafo | tap_phase_shifter | bool
55 | trafo | parallel | uint32
56 | trafo | df | float64
57 | trafo | in_service | bool
58 | line_geodata | coords | object
59 | bus_geodata | x | float64
60 | bus_geodata | y | float64
61 | bus_geodata | coords | object
62 | res_bus | vm_pu | float64
63 | res_bus | va_degree | float64
64 | res_bus | p_mw | float64
65 | res_bus | q_mvar | float64
66 | res_line | p_from_mw | float64
67 | res_line | q_from_mvar | float64
68 | res_line | p_to_mw | float64
69 | res_line | q_to_mvar | float64
70 | res_line | pl_mw | float64
71 | res_line | ql_mvar | float64
72 | res_line | i_from_ka | float64
73 | res_line | i_to_ka | float64
74 | res_line | i_ka | float64
75 | res_line | vm_from_pu | float64
76 | res_line | va_from_degree | float64
77 | res_line | vm_to_pu | float64
78 | res_line | va_to_degree | float64
79 | res_line | loading_percent | float64
80 | res_trafo | p_hv_mw | float64
81 | res_trafo | q_hv_mvar | float64
82 | res_trafo | p_lv_mw | float64
83 | res_trafo | q_lv_mvar | float64
84 | res_trafo | pl_mw | float64
85 | res_trafo | ql_mvar | float64
86 | res_trafo | i_hv_ka | float64
87 | res_trafo | i_lv_ka | float64
88 | res_trafo | vm_hv_pu | float64
89 | res_trafo | va_hv_degree | float64
90 | res_trafo | vm_lv_pu | float64
91 | res_trafo | va_lv_degree | float64
92 | res_trafo | loading_percent | float64
93 | res_ext_grid | p_mw | float64
94 | res_ext_grid | q_mvar | float64
95 | res_load | p_mw | float64
96 | res_load | q_mvar | float64

## parameters
| version | format_version | converged | OPF_converged | name | f_hz | sn_mva
0 | 2.14.6 | 2.14.0 | TRUE | FALSE |  | 50 | 1