## bus
| name | vn_kv | type | zone | in_service
0 | bus_LV_1063-18_0_7_node_0 | 0.4 | n |  | TRUE
1 | bus_LV_1063-18_0_7_node_1 | 0.4 | n |  | TRUE
2 | bus_LV_1063-18_0_7_node_2 | 0.4 | n |  | TRUE
3 | bus_LV_1063-18_0_7_node_3 | 0.4 | n |  | TRUE
4 | bus_LV_1063-18_0_7_node_4 | 0.4 | n |  | TRUE
5 | bus_LV_1063-18_0_7_node_5 | 0.4 | n |  | TRUE
6 | bus_LV_1063-18_0_7_node_6 | 0.4 | n |  | TRUE
7 | bus_LV_1063-18_0_7_node_22 | 0.4 | n |  | TRUE
8 | bus_LV_1063-18_0_7_node_26 | 0.4 | n |  | TRUE
9 | bus_LV_1063-18_0_7_node_187 | 0.4 | n |  | TRUE
10 | bus_LV_1063-18_0_7_node_188 | 0.4 | n |  | TRUE
11 | bus_LV_1063-18_0_7_node_7 | 0.4 | n |  | TRUE
12 | bus_LV_1063-18_0_7_node_17 | 0.4 | n |  | TRUE
13 | bus_LV_1063-18_0_7_node_15 | 0.4 | n |  | TRUE
14 | bus_LV_1063-18_0_7_node_19 | 0.4 | n |  | TRUE
15 | bus_LV_1063-18_0_7_node_8 | 0.4 | n |  | TRUE
16 | bus_LV_1063-18_0_7_node_99 | 0.4 | n |  | TRUE
17 | bus_LV_1063-18_0_7_node_9 | 0.4 | n |  | TRUE
18 | bus_LV_1063-18_0_7_node_197 | 0.4 | n |  | TRUE
19 | bus_LV_1063-18_0_7_node_11 | 0.4 | n |  | TRUE
20 | bus_LV_1063-18_0_7_node_10 | 0.4 | n |  | TRUE
21 | bus_LV_1063-18_0_7_node_14 | 0.4 | n |  | TRUE
22 | bus_LV_1063-18_0_7_node_97 | 0.4 | n |  | TRUE
23 | bus_LV_1063-18_0_7_node_177 | 0.4 | n |  | TRUE
24 | bus_LV_1063-18_0_7_node_12 | 0.4 | n |  | TRUE
25 | bus_LV_1063-18_0_7_node_167 | 0.4 | n |  | TRUE
26 | bus_LV_1063-18_0_7_node_20 | 0.4 | n |  | TRUE
27 | bus_LV_1063-18_0_7_node_165 | 0.4 | n |  | TRUE
28 | bus_LV_1063-18_0_7_node_13 | 0.4 | n |  | TRUE
29 | bus_LV_1063-18_0_7_node_195 | 0.4 | n |  | TRUE
30 | bus_LV_1063-18_0_7_node_150 | 0.4 | n |  | TRUE
31 | bus_LV_1063-18_0_7_node_147 | 0.4 | n |  | TRUE
32 | bus_LV_1063-18_0_7_node_169 | 0.4 | n |  | TRUE
33 | bus_LV_1063-18_0_7_node_16 | 0.4 | n |  | TRUE
34 | bus_LV_1063-18_0_7_node_184 | 0.4 | n |  | TRUE
35 | bus_LV_1063-18_0_7_node_185 | 0.4 | n |  | TRUE
36 | bus_LV_1063-18_0_7_node_79 | 0.4 | n |  | TRUE
37 | bus_LV_1063-18_0_7_node_151 | 0.4 | n |  | TRUE
38 | bus_LV_1063-18_0_7_node_18 | 0.4 | n |  | TRUE
39 | bus_LV_1063-18_0_7_node_196 | 0.4 | n |  | TRUE
40 | bus_LV_1063-18_0_7_node_166 | 0.4 | n |  | TRUE
41 | bus_LV_1063-18_0_7_node_199 | 0.4 | n |  | TRUE
42 | bus_LV_1063-18_0_7_node_21 | 0.4 | n |  | TRUE
43 | bus_LV_1063-18_0_7_node_86 | 0.4 | n |  | TRUE
44 | bus_LV_1063-18_0_7_node_149 | 0.4 | n |  | TRUE
45 | bus_LV_1063-18_0_7_node_25 | 0.4 | n |  | TRUE
46 | bus_LV_1063-18_0_7_node_27 | 0.4 | n |  | TRUE
47 | bus_LV_1063-18_0_7_node_186 | 0.4 | n |  | TRUE
48 | bus_LV_1063-18_0_7_node_41 | 0.4 | n |  | TRUE
49 | bus_LV_1063-18_0_7_node_43 | 0.4 | n |  | TRUE
50 | bus_LV_1063-18_0_7_node_198 | 0.4 | n |  | TRUE
51 | bus_LV_1063-18_0_7_node_78 | 0.4 | n |  | TRUE
52 | bus_LV_1063-18_0_7_node_145 | 0.4 | n |  | TRUE
53 | bus_LV_1063-18_0_7_node_192 | 0.4 | n |  | TRUE
54 | bus_LV_1063-18_0_7_node_44 | 0.4 | n |  | TRUE
55 | bus_LV_1063-18_0_7_node_182 | 0.4 | n |  | TRUE
56 | bus_LV_1063-18_0_7_node_85 | 0.4 | n |  | TRUE
57 | bus_LV_1063-18_0_7_node_148 | 0.4 | n |  | TRUE
58 | bus_LV_1063-18_0_7_node_193 | 0.4 | n |  | TRUE
59 | bus_LV_1063-18_0_7_node_162 | 0.4 | n |  | TRUE
60 | bus_LV_1063-18_0_7_node_23 | 0.4 | n |  | TRUE
61 | bus_LV_1063-18_0_7_node_24 | 0.4 | n |  | TRUE
62 | bus_LV_1063-18_0_7_node_28 | 0.4 | n |  | TRUE
63 | bus_LV_1063-18_0_7_node_175 | 0.4 | n |  | TRUE
64 | bus_LV_1063-18_0_7_node_176 | 0.4 | n |  | TRUE
65 | bus_LV_1063-18_0_7_node_172 | 0.4 | n |  | TRUE
66 | bus_LV_1063-18_0_7_node_29 | 0.4 | n |  | TRUE
67 | bus_LV_1063-18_0_7_node_95 | 0.4 | n |  | TRUE
68 | bus_LV_1063-18_0_7_node_158 | 0.4 | n |  | TRUE
69 | bus_LV_1063-18_0_7_node_67 | 0.4 | n |  | TRUE
70 | bus_LV_1063-18_0_7_node_30 | 0.4 | n |  | TRUE
71 | bus_LV_1063-18_0_7_node_68 | 0.4 | n |  | TRUE
72 | bus_LV_1063-18_0_7_node_60 | 0.4 | n |  | TRUE
73 | bus_LV_1063-18_0_7_node_31 | 0.4 | n |  | TRUE
74 | bus_LV_1063-18_0_7_node_57 | 0.4 | n |  | TRUE
75 | bus_LV_1063-18_0_7_node_173 | 0.4 | n |  | TRUE
76 | bus_LV_1063-18_0_7_node_93 | 0.4 | n |  | TRUE
77 | bus_LV_1063-18_0_7_node_58 | 0.4 | n |  | TRUE
78 | bus_LV_1063-18_0_7_node_59 | 0.4 | n |  | TRUE
79 | bus_LV_1063-18_0_7_node_33 | 0.4 | n |  | TRUE
80 | bus_LV_1063-18_0_7_node_34 | 0.4 | n |  | TRUE
81 | bus_LV_1063-18_0_7_node_35 | 0.4 | n |  | TRUE
82 | bus_LV_1063-18_0_7_node_36 | 0.4 | n |  | TRUE
83 | bus_LV_1063-18_0_7_node_37 | 0.4 | n |  | TRUE
84 | bus_LV_1063-18_0_7_node_119 | 0.4 | n |  | TRUE
85 | bus_LV_1063-18_0_7_node_156 | 0.4 | n |  | TRUE
86 | bus_LV_1063-18_0_7_node_38 | 0.4 | n |  | TRUE
87 | bus_LV_1063-18_0_7_node_39 | 0.4 | n |  | TRUE
88 | bus_LV_1063-18_0_7_node_40 | 0.4 | n |  | TRUE
89 | bus_LV_1063-18_0_7_node_42 | 0.4 | n |  | TRUE
90 | bus_LV_1063-18_0_7_node_91 | 0.4 | n |  | TRUE
91 | bus_LV_1063-18_0_7_node_82 | 0.4 | n |  | TRUE
92 | bus_LV_1063-18_0_7_node_89 | 0.4 | n |  | TRUE
93 | bus_LV_1063-18_0_7_node_83 | 0.4 | n |  | TRUE
94 | bus_LV_1063-18_0_7_node_80 | 0.4 | n |  | TRUE
95 | bus_LV_1063-18_0_7_node_45 | 0.4 | n |  | TRUE
96 | bus_LV_1063-18_0_7_node_46 | 0.4 | n |  | TRUE
97 | bus_LV_1063-18_0_7_node_47 | 0.4 | n |  | TRUE
98 | bus_LV_1063-18_0_7_node_48 | 0.4 | n |  | TRUE
99 | bus_LV_1063-18_0_7_node_49 | 0.4 | n |  | TRUE
100 | bus_LV_1063-18_0_7_node_50 | 0.4 | n |  | TRUE
101 | bus_LV_1063-18_0_7_node_69 | 0.4 | n |  | TRUE
102 | bus_LV_1063-18_0_7_node_114 | 0.4 | n |  | TRUE
103 | bus_LV_1063-18_0_7_node_74 | 0.4 | n |  | TRUE
104 | bus_LV_1063-18_0_7_node_70 | 0.4 | n |  | TRUE
105 | bus_LV_1063-18_0_7_node_138 | 0.4 | n |  | TRUE
106 | bus_LV_1063-18_0_7_node_73 | 0.4 | n |  | TRUE
107 | bus_LV_1063-18_0_7_node_51 | 0.4 | n |  | TRUE
108 | bus_LV_1063-18_0_7_node_52 | 0.4 | n |  | TRUE
109 | bus_LV_1063-18_0_7_node_53 | 0.4 | n |  | TRUE
110 | bus_LV_1063-18_0_7_node_54 | 0.4 | n |  | TRUE
111 | bus_LV_1063-18_0_7_node_55 | 0.4 | n |  | TRUE
112 | bus_LV_1063-18_0_7_node_56 | 0.4 | n |  | TRUE
113 | bus_LV_1063-18_0_7_node_131 | 0.4 | n |  | TRUE
114 | bus_LV_1063-18_0_7_node_163 | 0.4 | n |  | TRUE
115 | bus_LV_1063-18_0_7_node_81 | 0.4 | n |  | TRUE
116 | bus_LV_1063-18_0_7_node_132 | 0.4 | n |  | TRUE
117 | bus_LV_1063-18_0_7_node_164 | 0.4 | n |  | TRUE
118 | bus_LV_1063-18_0_7_node_109 | 0.4 | n |  | TRUE
119 | bus_LV_1063-18_0_7_node_108 | 0.4 | n |  | TRUE
120 | bus_LV_1063-18_0_7_node_62 | 0.4 | n |  | TRUE
121 | bus_LV_1063-18_0_7_node_63 | 0.4 | n |  | TRUE
122 | bus_LV_1063-18_0_7_node_64 | 0.4 | n |  | TRUE
123 | bus_LV_1063-18_0_7_node_65 | 0.4 | n |  | TRUE
124 | bus_LV_1063-18_0_7_node_66 | 0.4 | n |  | TRUE
125 | bus_LV_1063-18_0_7_node_136 | 0.4 | n |  | TRUE
126 | bus_LV_1063-18_0_7_node_112 | 0.4 | n |  | TRUE
127 | bus_LV_1063-18_0_7_node_137 | 0.4 | n |  | TRUE
128 | bus_LV_1063-18_0_7_node_90 | 0.4 | n |  | TRUE
129 | bus_LV_1063-18_0_7_node_71 | 0.4 | n |  | TRUE
130 | bus_LV_1063-18_0_7_node_72 | 0.4 | n |  | TRUE
131 | bus_LV_1063-18_0_7_node_75 | 0.4 | n |  | TRUE
132 | bus_LV_1063-18_0_7_node_76 | 0.4 | n |  | TRUE
133 | bus_LV_1063-18_0_7_node_77 | 0.4 | n |  | TRUE
134 | bus_LV_1063-18_0_7_node_128 | 0.4 | n |  | TRUE
135 | bus_LV_1063-18_0_7_node_178 | 0.4 | n |  | TRUE
136 | bus_LV_1063-18_0_7_node_126 | 0.4 | n |  | TRUE
137 | bus_LV_1063-18_0_7_node_133 | 0.4 | n |  | TRUE
138 | bus_LV_1063-18_0_7_node_134 | 0.4 | n |  | TRUE
139 | bus_LV_1063-18_0_7_node_84 | 0.4 | n |  | TRUE
140 | bus_LV_1063-18_0_7_node_190 | 0.4 | n |  | TRUE
141 | bus_LV_1063-18_0_7_node_87 | 0.4 | n |  | TRUE
142 | bus_LV_1063-18_0_7_node_88 | 0.4 | n |  | TRUE
143 | bus_LV_1063-18_0_7_node_110 | 0.4 | n |  | TRUE
144 | bus_LV_1063-18_0_7_node_111 | 0.4 | n |  | TRUE
145 | bus_LV_1063-18_0_7_node_142 | 0.4 | n |  | TRUE
146 | bus_LV_1063-18_0_7_node_140 | 0.4 | n |  | TRUE
147 | bus_LV_1063-18_0_7_node_143 | 0.4 | n |  | TRUE
148 | bus_LV_1063-18_0_7_node_92 | 0.4 | n |  | TRUE
149 | bus_LV_1063-18_0_7_node_94 | 0.4 | n |  | TRUE
150 | bus_LV_1063-18_0_7_node_96 | 0.4 | n |  | TRUE
151 | bus_LV_1063-18_0_7_node_113 | 0.4 | n |  | TRUE
152 | bus_LV_1063-18_0_7_node_104 | 0.4 | n |  | TRUE
153 | bus_LV_1063-18_0_7_node_191 | 0.4 | n |  | TRUE
154 | bus_LV_1063-18_0_7_node_189 | 0.4 | n |  | TRUE
155 | bus_LV_1063-18_0_7_node_101 | 0.4 | n |  | TRUE
156 | bus_LV_1063-18_0_7_node_102 | 0.4 | n |  | TRUE
157 | bus_LV_1063-18_0_7_node_103 | 0.4 | n |  | TRUE
158 | bus_LV_1063-18_0_7_node_105 | 0.4 | n |  | TRUE
159 | bus_LV_1063-18_0_7_node_106 | 0.4 | n |  | TRUE
160 | bus_LV_1063-18_0_7_node_154 | 0.4 | n |  | TRUE
161 | bus_LV_1063-18_0_7_node_107 | 0.4 | n |  | TRUE
162 | bus_LV_1063-18_0_7_node_152 | 0.4 | n |  | TRUE
163 | bus_LV_1063-18_0_7_node_135 | 0.4 | n |  | TRUE
164 | bus_LV_1063-18_0_7_node_141 | 0.4 | n |  | TRUE
165 | bus_LV_1063-18_0_7_node_139 | 0.4 | n |  | TRUE
166 | bus_LV_1063-18_0_7_node_115 | 0.4 | n |  | TRUE
167 | bus_LV_1063-18_0_7_node_116 | 0.4 | n |  | TRUE
168 | bus_LV_1063-18_0_7_node_117 | 0.4 | n |  | TRUE
169 | bus_LV_1063-18_0_7_node_118 | 0.4 | n |  | TRUE
170 | bus_LV_1063-18_0_7_node_120 | 0.4 | n |  | TRUE
171 | bus_LV_1063-18_0_7_node_121 | 0.4 | n |  | TRUE
172 | bus_LV_1063-18_0_7_node_122 | 0.4 | n |  | TRUE
173 | bus_LV_1063-18_0_7_node_123 | 0.4 | n |  | TRUE
174 | bus_LV_1063-18_0_7_node_124 | 0.4 | n |  | TRUE
175 | bus_LV_1063-18_0_7_node_146 | 0.4 | n |  | TRUE
176 | bus_LV_1063-18_0_7_node_179 | 0.4 | n |  | TRUE
177 | bus_LV_1063-18_0_7_node_125 | 0.4 | n |  | TRUE
178 | bus_LV_1063-18_0_7_node_129 | 0.4 | n |  | TRUE
179 | bus_LV_1063-18_0_7_node_130 | 0.4 | n |  | TRUE
180 | bus_LV_1063-18_0_7_node_181 | 0.4 | n |  | TRUE
181 | bus_LV_1063-18_0_7_node_144 | 0.4 | n |  | TRUE
182 | bus_LV_1063-18_0_7_node_159 | 0.4 | n |  | TRUE
183 | bus_LV_1063-18_0_7_node_180 | 0.4 | n |  | TRUE
184 | bus_LV_1063-18_0_7_node_161 | 0.4 | n |  | TRUE
185 | bus_LV_1063-18_0_7_node_153 | 0.4 | n |  | TRUE
186 | bus_LV_1063-18_0_7_node_155 | 0.4 | n |  | TRUE
187 | bus_LV_1063-18_0_7_node_168 | 0.4 | n |  | TRUE
188 | bus_LV_1063-18_0_7_node_170 | 0.4 | n |  | TRUE
189 | bus_LV_1063-18_0_7_node_183 | 0.4 | n |  | TRUE
190 | bus_LV_1063-18_0_7_node_194 | 0.4 | n |  | TRUE
191 | bus_LV_1063-18_0_7_node_171 | 0.4 | n |  | TRUE
192 | bus_LV_1063-18_0_7_node_174 | 0.4 | n |  | TRUE
193 | bus_MV_211_2_node_170 | 20 | n |  | TRUE

## load
| name | bus | p_mw | q_mvar | const_z_percent | const_i_percent | sn_mva | scaling | in_service | type
0 | LV_1063-18_0_7_load_0 | 0 | 0.0015881 | 0.00039802 | 0 | 0 |  | 1 | TRUE | wye
1 | LV_1063-18_0_7_load_1 | 1 | 0.00069938 | 0.00017528 | 0 | 0 |  | 1 | TRUE | wye
2 | LV_1063-18_0_7_load_2 | 2 | 0.0027258 | 0.00068314 | 0 | 0 |  | 1 | TRUE | wye
3 | LV_1063-18_0_7_load_4 | 4 | 0.0024136 | 0.00060491 | 0 | 0 |  | 1 | TRUE | wye
4 | LV_1063-18_0_7_load_22 | 7 | 0.00035277 | 8.8412e-05 | 0 | 0 |  | 1 | TRUE | wye
5 | LV_1063-18_0_7_load_26 | 8 | 0.0039645 | 0.00099361 | 0 | 0 |  | 1 | TRUE | wye
6 | LV_1063-18_0_7_load_187 | 9 | 0.0056475 | 0.0014154 | 0 | 0 |  | 1 | TRUE | wye
7 | LV_1063-18_0_7_load_188 | 10 | 0.0098394 | 0.002466 | 0 | 0 |  | 1 | TRUE | wye
8 | LV_1063-18_0_7_load_99 | 16 | 0.0039804 | 0.00099758 | 0 | 0 |  | 1 | TRUE | wye
9 | LV_1063-18_0_7_load_197 | 18 | 0.0014648 | 0.00036712 | 0 | 0 |  | 1 | TRUE | wye
10 | LV_1063-18_0_7_load_97 | 22 | 0.0038179 | 0.00095685 | 0 | 0 |  | 1 | TRUE | wye
11 | LV_1063-18_0_7_load_177 | 23 | 0.0018761 | 0.00047018 | 0 | 0 |  | 1 | TRUE | wye
12 | LV_1063-18_0_7_load_167 | 25 | 0.0020073 | 0.00050308 | 0 | 0 |  | 1 | TRUE | wye
13 | LV_1063-18_0_7_load_165 | 27 | 0.0013077 | 0.00032775 | 0 | 0 |  | 1 | TRUE | wye
14 | LV_1063-18_0_7_load_195 | 29 | 0.0012582 | 0.00031534 | 0 | 0 |  | 1 | TRUE | wye
15 | LV_1063-18_0_7_load_150 | 30 | 0.0032221 | 0.00080754 | 0 | 0 |  | 1 | TRUE | wye
16 | LV_1063-18_0_7_load_147 | 31 | 0.0012665 | 0.00031741 | 0 | 0 |  | 1 | TRUE | wye
17 | LV_1063-18_0_7_load_169 | 32 | 0.00041323 | 0.00010356 | 0 | 0 |  | 1 | TRUE | wye
18 | LV_1063-18_0_7_load_184 | 34 | 0.010897 | 0.002731 | 0 | 0 |  | 1 | TRUE | wye
19 | LV_1063-18_0_7_load_79 | 36 | 0.0093651 | 0.0023471 | 0 | 0 |  | 1 | TRUE | wye
20 | LV_1063-18_0_7_load_151 | 37 | 0.0035512 | 0.00089001 | 0 | 0 |  | 1 | TRUE | wye
21 | LV_1063-18_0_7_load_196 | 39 | 0.0012584 | 0.00031537 | 0 | 0 |  | 1 | TRUE | wye
22 | LV_1063-18_0_7_load_166 | 40 | 0.0013076 | 0.00032772 | 0 | 0 |  | 1 | TRUE | wye
23 | LV_1063-18_0_7_load_199 | 41 | 0.0046877 | 0.0011749 | 0 | 0 |  | 1 | TRUE | wye
24 | LV_1063-18_0_7_load_25 | 45 | 0.00073437 | 0.00018405 | 0 | 0 |  | 1 | TRUE | wye
25 | LV_1063-18_0_7_load_186 | 47 | 0.0034028 | 0.00085282 | 0 | 0 |  | 1 | TRUE | wye
26 | LV_1063-18_0_7_load_41 | 48 | 0.007057 | 0.0017687 | 0 | 0 |  | 1 | TRUE | wye
27 | LV_1063-18_0_7_load_198 | 50 | 0.0035586 | 0.00089186 | 0 | 0 |  | 1 | TRUE | wye
28 | LV_1063-18_0_7_load_78 | 51 | 0.0025147 | 0.00063025 | 0 | 0 |  | 1 | TRUE | wye
29 | LV_1063-18_0_7_load_145 | 52 | 0.0073498 | 0.001842 | 0 | 0 |  | 1 | TRUE | wye
30 | LV_1063-18_0_7_load_192 | 53 | 0.0043135 | 0.0010811 | 0 | 0 |  | 1 | TRUE | wye
31 | LV_1063-18_0_7_load_44 | 54 | 0.0036456 | 0.00091367 | 0 | 0 |  | 1 | TRUE | wye
32 | LV_1063-18_0_7_load_182 | 55 | 0.0098484 | 0.0024683 | 0 | 0 |  | 1 | TRUE | wye
33 | LV_1063-18_0_7_load_85 | 56 | 0.0072645 | 0.0018207 | 0 | 0 |  | 1 | TRUE | wye
34 | LV_1063-18_0_7_load_193 | 58 | 0.0031691 | 0.00079424 | 0 | 0 |  | 1 | TRUE | wye
35 | LV_1063-18_0_7_load_162 | 59 | 0.0011662 | 0.00029228 | 0 | 0 |  | 1 | TRUE | wye
36 | LV_1063-18_0_7_load_23 | 60 | 0.00026981 | 6.7622e-05 | 0 | 0 |  | 1 | TRUE | wye
37 | LV_1063-18_0_7_load_24 | 61 | 0.0010529 | 0.00026389 | 0 | 0 |  | 1 | TRUE | wye
38 | LV_1063-18_0_7_load_175 | 63 | 0.0019301 | 0.00048372 | 0 | 0 |  | 1 | TRUE | wye
39 | LV_1063-18_0_7_load_176 | 64 | 0.0044023 | 0.0011033 | 0 | 0 |  | 1 | TRUE | wye
40 | LV_1063-18_0_7_load_172 | 65 | 0.0027905 | 0.00069937 | 0 | 0 |  | 1 | TRUE | wye
41 | LV_1063-18_0_7_load_95 | 67 | 0.002238 | 0.00056089 | 0 | 0 |  | 1 | TRUE | wye
42 | LV_1063-18_0_7_load_158 | 68 | 0.002206 | 0.00055287 | 0 | 0 |  | 1 | TRUE | wye
43 | LV_1063-18_0_7_load_67 | 69 | 0.0022384 | 0.000561 | 0 | 0 |  | 1 | TRUE | wye
44 | LV_1063-18_0_7_load_68 | 71 | 0.010828 | 0.0027138 | 0 | 0 |  | 1 | TRUE | wye
45 | LV_1063-18_0_7_load_60 | 72 | 0.0072601 | 0.0018195 | 0 | 0 |  | 1 | TRUE | wye
46 | LV_1063-18_0_7_load_57 | 74 | 0.0061834 | 0.0015497 | 0 | 0 |  | 1 | TRUE | wye
47 | LV_1063-18_0_7_load_173 | 75 | 0.0029202 | 0.00073188 | 0 | 0 |  | 1 | TRUE | wye
48 | LV_1063-18_0_7_load_93 | 76 | 0.0022397 | 0.00056133 | 0 | 0 |  | 1 | TRUE | wye
49 | LV_1063-18_0_7_load_58 | 77 | 0.0069456 | 0.0017407 | 0 | 0 |  | 1 | TRUE | wye
50 | LV_1063-18_0_7_load_59 | 78 | 0.0063417 | 0.0015894 | 0 | 0 |  | 1 | TRUE | wye
51 | LV_1063-18_0_7_load_33 | 79 | 0.0018987 | 0.00047587 | 0 | 0 |  | 1 | TRUE | wye
52 | LV_1063-18_0_7_load_34 | 80 | 0.0016087 | 0.00040319 | 0 | 0 |  | 1 | TRUE | wye
53 | LV_1063-18_0_7_load_35 | 81 | 0.0019135 | 0.00047956 | 0 | 0 |  | 1 | TRUE | wye
54 | LV_1063-18_0_7_load_36 | 82 | 0.0026245 | 0.00065776 | 0 | 0 |  | 1 | TRUE | wye
55 | LV_1063-18_0_7_load_37 | 83 | 0.0050865 | 0.0012748 | 0 | 0 |  | 1 | TRUE | wye
56 | LV_1063-18_0_7_load_119 | 84 | 0.0025249 | 0.00063281 | 0 | 0 |  | 1 | TRUE | wye
57 | LV_1063-18_0_7_load_38 | 86 | 0.0078191 | 0.0019597 | 0 | 0 |  | 1 | TRUE | wye
58 | LV_1063-18_0_7_load_39 | 87 | 0.0039878 | 0.00099943 | 0 | 0 |  | 1 | TRUE | wye
59 | LV_1063-18_0_7_load_42 | 89 | 0.0022615 | 0.00056678 | 0 | 0 |  | 1 | TRUE | wye
60 | LV_1063-18_0_7_load_91 | 90 | 0.0030882 | 0.00077398 | 0 | 0 |  | 1 | TRUE | wye
61 | LV_1063-18_0_7_load_89 | 92 | 0.0022244 | 0.00055749 | 0 | 0 |  | 1 | TRUE | wye
62 | LV_1063-18_0_7_load_83 | 93 | 0.0024923 | 0.00062462 | 0 | 0 |  | 1 | TRUE | wye
63 | LV_1063-18_0_7_load_80 | 94 | 0.0081157 | 0.002034 | 0 | 0 |  | 1 | TRUE | wye
64 | LV_1063-18_0_7_load_45 | 95 | 0.0036078 | 0.0009042 | 0 | 0 |  | 1 | TRUE | wye
65 | LV_1063-18_0_7_load_46 | 96 | 0.00069997 | 0.00017543 | 0 | 0 |  | 1 | TRUE | wye
66 | LV_1063-18_0_7_load_48 | 98 | 0.01097 | 0.0027494 | 0 | 0 |  | 1 | TRUE | wye
67 | LV_1063-18_0_7_load_50 | 100 | 0.0021164 | 0.00053042 | 0 | 0 |  | 1 | TRUE | wye
68 | LV_1063-18_0_7_load_69 | 101 | 0.0067738 | 0.0016977 | 0 | 0 |  | 1 | TRUE | wye
69 | LV_1063-18_0_7_load_114 | 102 | 0.0013914 | 0.00034872 | 0 | 0 |  | 1 | TRUE | wye
70 | LV_1063-18_0_7_load_74 | 103 | 0.00035939 | 9.0072e-05 | 0 | 0 |  | 1 | TRUE | wye
71 | LV_1063-18_0_7_load_138 | 105 | 0.0022902 | 0.00057398 | 0 | 0 |  | 1 | TRUE | wye
72 | LV_1063-18_0_7_load_73 | 106 | 0.0016765 | 0.00042017 | 0 | 0 |  | 1 | TRUE | wye
73 | LV_1063-18_0_7_load_51 | 107 | 0.0026377 | 0.00066107 | 0 | 0 |  | 1 | TRUE | wye
74 | LV_1063-18_0_7_load_52 | 108 | 0.0054147 | 0.0013571 | 0 | 0 |  | 1 | TRUE | wye
75 | LV_1063-18_0_7_load_54 | 110 | 0.0046123 | 0.001156 | 0 | 0 |  | 1 | TRUE | wye
76 | LV_1063-18_0_7_load_55 | 111 | 0.002147 | 0.00053809 | 0 | 0 |  | 1 | TRUE | wye
77 | LV_1063-18_0_7_load_56 | 112 | 0.0043881 | 0.0010998 | 0 | 0 |  | 1 | TRUE | wye
78 | LV_1063-18_0_7_load_131 | 113 | 0.0030795 | 0.0007718 | 0 | 0 |  | 1 | TRUE | wye
79 | LV_1063-18_0_7_load_163 | 114 | 0.003858 | 0.0009669 | 0 | 0 |  | 1 | TRUE | wye
80 | LV_1063-18_0_7_load_81 | 115 | 0.0045963 | 0.0011519 | 0 | 0 |  | 1 | TRUE | wye
81 | LV_1063-18_0_7_load_132 | 116 | 0.0019042 | 0.00047723 | 0 | 0 |  | 1 | TRUE | wye
82 | LV_1063-18_0_7_load_164 | 117 | 0.0039865 | 0.00099911 | 0 | 0 |  | 1 | TRUE | wye
83 | LV_1063-18_0_7_load_109 | 118 | 0.0033833 | 0.00084793 | 0 | 0 |  | 1 | TRUE | wye
84 | LV_1063-18_0_7_load_108 | 119 | 0.010785 | 0.0027029 | 0 | 0 |  | 1 | TRUE | wye
85 | LV_1063-18_0_7_load_62 | 120 | 0.0031602 | 0.00079202 | 0 | 0 |  | 1 | TRUE | wye
86 | LV_1063-18_0_7_load_63 | 121 | 0.0017096 | 0.00042847 | 0 | 0 |  | 1 | TRUE | wye
87 | LV_1063-18_0_7_load_64 | 122 | 0.003297 | 0.00082631 | 0 | 0 |  | 1 | TRUE | wye
88 | LV_1063-18_0_7_load_65 | 123 | 0.0036051 | 0.00090352 | 0 | 0 |  | 1 | TRUE | wye
89 | LV_1063-18_0_7_load_66 | 124 | 0.002888 | 0.0007238 | 0 | 0 |  | 1 | TRUE | wye
90 | LV_1063-18_0_7_load_136 | 125 | 0.0017104 | 0.00042868 | 0 | 0 |  | 1 | TRUE | wye
91 | LV_1063-18_0_7_load_112 | 126 | 0.0055569 | 0.0013927 | 0 | 0 |  | 1 | TRUE | wye
92 | LV_1063-18_0_7_load_137 | 127 | 0.0045407 | 0.001138 | 0 | 0 |  | 1 | TRUE | wye
93 | LV_1063-18_0_7_load_71 | 129 | 0.0036914 | 0.00092516 | 0 | 0 |  | 1 | TRUE | wye
94 | LV_1063-18_0_7_load_72 | 130 | 0.0034746 | 0.00087082 | 0 | 0 |  | 1 | TRUE | wye
95 | LV_1063-18_0_7_load_76 | 132 | 0.0015226 | 0.00038161 | 0 | 0 |  | 1 | TRUE | wye
96 | LV_1063-18_0_7_load_77 | 133 | 0.0033122 | 0.00083011 | 0 | 0 |  | 1 | TRUE | wye
97 | LV_1063-18_0_7_load_178 | 135 | 0.0010822 | 0.00027123 | 0 | 0 |  | 1 | TRUE | wye
98 | LV_1063-18_0_7_load_133 | 137 | 0.0023437 | 0.00058738 | 0 | 0 |  | 1 | TRUE | wye
99 | LV_1063-18_0_7_load_134 | 138 | 0.0036491 | 0.00091455 | 0 | 0 |  | 1 | TRUE | wye
100 | LV_1063-18_0_7_load_84 | 139 | 0.016726 | 0.0041919 | 0 | 0 |  | 1 | TRUE | wye
101 | LV_1063-18_0_7_load_190 | 140 | 0.0075367 | 0.0018889 | 0 | 0 |  | 1 | TRUE | wye
102 | LV_1063-18_0_7_load_87 | 141 | 0.0032986 | 0.00082671 | 0 | 0 |  | 1 | TRUE | wye
103 | LV_1063-18_0_7_load_88 | 142 | 0.0032986 | 0.00082671 | 0 | 0 |  | 1 | TRUE | wye
104 | LV_1063-18_0_7_load_111 | 144 | 0.0041229 | 0.0010333 | 0 | 0 |  | 1 | TRUE | wye
105 | LV_1063-18_0_7_load_142 | 145 | 0.0088413 | 0.0022158 | 0 | 0 |  | 1 | TRUE | wye
106 | LV_1063-18_0_7_load_140 | 146 | 0.0088413 | 0.0022158 | 0 | 0 |  | 1 | TRUE | wye
107 | LV_1063-18_0_7_load_92 | 148 | 0.002238 | 0.00056089 | 0 | 0 |  | 1 | TRUE | wye
108 | LV_1063-18_0_7_load_94 | 149 | 0.0024951 | 0.00062533 | 0 | 0 |  | 1 | TRUE | wye
109 | LV_1063-18_0_7_load_96 | 150 | 0.0027447 | 0.00068788 | 0 | 0 |  | 1 | TRUE | wye
110 | LV_1063-18_0_7_load_113 | 151 | 0.0027305 | 0.00068433 | 0 | 0 |  | 1 | TRUE | wye
111 | LV_1063-18_0_7_load_104 | 152 | 0.002733 | 0.00068495 | 0 | 0 |  | 1 | TRUE | wye
112 | LV_1063-18_0_7_load_191 | 153 | 0.0063222 | 0.0015845 | 0 | 0 |  | 1 | TRUE | wye
113 | LV_1063-18_0_7_load_189 | 154 | 0.005309 | 0.0013306 | 0 | 0 |  | 1 | TRUE | wye
114 | LV_1063-18_0_7_load_101 | 155 | 0.0027283 | 0.00068378 | 0 | 0 |  | 1 | TRUE | wye
115 | LV_1063-18_0_7_load_102 | 156 | 0.0020297 | 0.00050869 | 0 | 0 |  | 1 | TRUE | wye
116 | LV_1063-18_0_7_load_106 | 159 | 0.002733 | 0.00068495 | 0 | 0 |  | 1 | TRUE | wye
117 | LV_1063-18_0_7_load_154 | 160 | 0.0022377 | 0.00056082 | 0 | 0 |  | 1 | TRUE | wye
118 | LV_1063-18_0_7_load_107 | 161 | 0.0024001 | 0.00060152 | 0 | 0 |  | 1 | TRUE | wye
119 | LV_1063-18_0_7_load_152 | 162 | 0.0022244 | 0.00055749 | 0 | 0 |  | 1 | TRUE | wye
120 | LV_1063-18_0_7_load_135 | 163 | 0.0030365 | 0.00076103 | 0 | 0 |  | 1 | TRUE | wye
121 | LV_1063-18_0_7_load_139 | 165 | 0.0026494 | 0.00066401 | 0 | 0 |  | 1 | TRUE | wye
122 | LV_1063-18_0_7_load_115 | 166 | 0.0038225 | 0.00095801 | 0 | 0 |  | 1 | TRUE | wye
123 | LV_1063-18_0_7_load_116 | 167 | 0.002789 | 0.00069898 | 0 | 0 |  | 1 | TRUE | wye
124 | LV_1063-18_0_7_load_117 | 168 | 0.0042661 | 0.0010692 | 0 | 0 |  | 1 | TRUE | wye
125 | LV_1063-18_0_7_load_118 | 169 | 0.0072568 | 0.0018187 | 0 | 0 |  | 1 | TRUE | wye
126 | LV_1063-18_0_7_load_120 | 170 | 0.0054616 | 0.0013688 | 0 | 0 |  | 1 | TRUE | wye
127 | LV_1063-18_0_7_load_121 | 171 | 0.0011878 | 0.00029768 | 0 | 0 |  | 1 | TRUE | wye
128 | LV_1063-18_0_7_load_124 | 174 | 0.00086886 | 0.00021776 | 0 | 0 |  | 1 | TRUE | wye
129 | LV_1063-18_0_7_load_146 | 175 | 0.0016961 | 0.00042509 | 0 | 0 |  | 1 | TRUE | wye
130 | LV_1063-18_0_7_load_179 | 176 | 0.0019118 | 0.00047913 | 0 | 0 |  | 1 | TRUE | wye
131 | LV_1063-18_0_7_load_125 | 177 | 0.0023137 | 0.00057987 | 0 | 0 |  | 1 | TRUE | wye
132 | LV_1063-18_0_7_load_130 | 179 | 0.00045057 | 0.00011292 | 0 | 0 |  | 1 | TRUE | wye
133 | LV_1063-18_0_7_load_181 | 180 | 0.0012554 | 0.00031462 | 0 | 0 |  | 1 | TRUE | wye
134 | LV_1063-18_0_7_load_159 | 182 | 0.0069408 | 0.0017395 | 0 | 0 |  | 1 | TRUE | wye
135 | LV_1063-18_0_7_load_180 | 183 | 0.004237 | 0.0010619 | 0 | 0 |  | 1 | TRUE | wye
136 | LV_1063-18_0_7_load_161 | 184 | 0.00091399 | 0.00022907 | 0 | 0 |  | 1 | TRUE | wye
137 | LV_1063-18_0_7_load_153 | 185 | 0.0022244 | 0.00055748 | 0 | 0 |  | 1 | TRUE | wye
138 | LV_1063-18_0_7_load_155 | 186 | 0.0018173 | 0.00045546 | 0 | 0 |  | 1 | TRUE | wye
139 | LV_1063-18_0_7_load_168 | 187 | 0.0017258 | 0.00043252 | 0 | 0 |  | 1 | TRUE | wye
140 | LV_1063-18_0_7_load_170 | 188 | 0.0063484 | 0.0015911 | 0 | 0 |  | 1 | TRUE | wye
141 | LV_1063-18_0_7_load_183 | 189 | 0.010328 | 0.0025885 | 0 | 0 |  | 1 | TRUE | wye
142 | LV_1063-18_0_7_load_194 | 190 | 0.0045884 | 0.00115 | 0 | 0 |  | 1 | TRUE | wye
143 | LV_1063-18_0_7_load_171 | 191 | 0.0017944 | 0.00044971 | 0 | 0 |  | 1 | TRUE | wye
144 | LV_1063-18_0_7_load_174 | 192 | 0.001932 | 0.00048421 | 0 | 0 |  | 1 | TRUE | wye

## ext_grid
| name | bus | vm_pu | va_degree | slack_weight | in_service
0 |  | 49 | 1 | 0 | 1 | TRUE

## line
| name | std_type | from_bus | to_bus | length_km | r_ohm_per_km | x_ohm_per_km | c_nf_per_km | g_us_per_km | max_i_ka | df | parallel | type | in_service
0 | LV_1063-18_0_7_line_0 |  | 0 | 1 | 0.0049562 | 0.125 | 0.08 | 261 | 0 | 0.364 | 1 | 1 | cs | TRUE
1 | LV_1063-18_0_7_line_1 |  | 0 | 2 | 0.012489 | 0.125 | 0.08 | 261 | 0 | 0.364 | 1 | 1 | cs | TRUE
2 | LV_1063-18_0_7_line_2 |  | 1 | 3 | 0.10675 | 0.125 | 0.08 | 261 | 0 | 0.364 | 1 | 1 | cs | TRUE
3 | LV_1063-18_0_7_line_3 |  | 2 | 4 | 0.081587 | 0.125 | 0.08 | 261 | 0 | 0.364 | 1 | 1 | cs | TRUE
4 | LV_1063-18_0_7_line_4 |  | 3 | 5 | 0.018985 | 0.125 | 0.08 | 261 | 0 | 0.364 | 1 | 1 | cs | TRUE
5 | LV_1063-18_0_7_line_5 |  | 3 | 6 | 0.024359 | 0.125 | 0.08 | 261 | 0 | 0.364 | 1 | 1 | cs | TRUE
6 | LV_1063-18_0_7_line_6 |  | 4 | 7 | 0.011611 | 0.125 | 0.08 | 261 | 0 | 0.364 | 1 | 1 | cs | TRUE
7 | LV_1063-18_0_7_line_7 |  | 5 | 8 | 0.022278 | 0.125 | 0.08 | 261 | 0 | 0.364 | 1 | 1 | cs | TRUE
8 | LV_1063-18_0_7_line_8 |  | 6 | 9 | 0.024988 | 0.125 | 0.08 | 261 | 0 | 0.364 | 1 | 1 | cs | TRUE
9 | LV_1063-18_0_7_line_9 |  | 6 | 10 | 0.020722 | 0.125 | 0.08 | 261 | 0 | 0.364 | 1 | 1 | cs | TRUE
10 | LV_1063-18_0_7_line_10 |  | 7 | 45 | 0.029201 | 0.125 | 0.08 | 261 | 0 | 0.364 | 1 | 1 | cs | TRUE
11 | LV_1063-18_0_7_line_11 |  | 8 | 46 | 0.029418 | 0.125 | 0.08 | 261 | 0 | 0.364 | 1 | 1 | cs | TRUE
12 | LV_1063-18_0_7_line_12 |  | 11 | 12 | 0.031373 | 0.125 | 0.08 | 261 | 0 | 0.364 | 1 | 1 | cs | TRUE
13 | LV_1063-18_0_7_line_13 |  | 11 | 13 | 0.24687 | 0.125 | 0.08 | 261 | 0 | 0.364 | 1 | 1 | cs | TRUE
14 | LV_1063-18_0_7_line_14 |  | 11 | 14 | 0.008847 | 0.125 | 0.08 | 261 | 0 | 0.364 | 1 | 2 | cs | TRUE
15 | LV_1063-18_0_7_line_15 |  | 12 | 37 | 0.024175 | 0.125 | 0.08 | 261 | 0 | 0.364 | 1 | 1 | cs | TRUE
16 | LV_1063-18_0_7_line_16 |  | 12 | 15 | 0.025927 | 0.125 | 0.08 | 261 | 0 | 0.364 | 1 | 1 | cs | TRUE
17 | LV_1063-18_0_7_line_17 |  | 13 | 32 | 0.033949 | 0.125 | 0.08 | 261 | 0 | 0.364 | 1 | 1 | cs | TRUE
18 | LV_1063-18_0_7_line_18 |  | 14 | 19 | 0.05556 | 0.125 | 0.08 | 261 | 0 | 0.364 | 1 | 3 | cs | TRUE
19 | LV_1063-18_0_7_line_19 |  | 14 | 28 | 0.018792 | 0.125 | 0.08 | 261 | 0 | 0.364 | 1 | 3 | cs | TRUE
20 | LV_1063-18_0_7_line_20 |  | 15 | 16 | 0.012388 | 0.125 | 0.08 | 261 | 0 | 0.364 | 1 | 1 | cs | TRUE
21 | LV_1063-18_0_7_line_21 |  | 16 | 20 | 0.020637 | 0.125 | 0.08 | 261 | 0 | 0.364 | 1 | 1 | cs | TRUE
22 | LV_1063-18_0_7_line_22 |  | 17 | 18 | 0.007704 | 0.125 | 0.08 | 261 | 0 | 0.364 | 1 | 1 | cs | TRUE
23 | LV_1063-18_0_7_line_23 |  | 17 | 19 | 0.004234 | 0.125 | 0.08 | 261 | 0 | 0.364 | 1 | 1 | cs | TRUE
24 | LV_1063-18_0_7_line_24 |  | 19 | 23 | 0.048052 | 0.125 | 0.08 | 261 | 0 | 0.364 | 1 | 3 | cs | TRUE
25 | LV_1063-18_0_7_line_25 |  | 20 | 21 | 0.034196 | 0.125 | 0.08 | 261 | 0 | 0.364 | 1 | 1 | cs | TRUE
26 | LV_1063-18_0_7_line_26 |  | 20 | 22 | 0.032619 | 0.125 | 0.08 | 261 | 0 | 0.364 | 1 | 1 | cs | TRUE
27 | LV_1063-18_0_7_line_27 |  | 21 | 30 | 0.02086 | 0.125 | 0.08 | 261 | 0 | 0.364 | 1 | 1 | cs | TRUE
28 | LV_1063-18_0_7_line_28 |  | 21 | 31 | 0.020033 | 0.125 | 0.08 | 261 | 0 | 0.364 | 1 | 1 | cs | TRUE
29 | LV_1063-18_0_7_line_29 |  | 23 | 49 | 0.037446 | 0.125 | 0.08 | 261 | 0 | 0.364 | 1 | 3 | cs | TRUE
30 | LV_1063-18_0_7_line_30 |  | 24 | 25 | 0.005061 | 0.125 | 0.08 | 261 | 0 | 0.364 | 1 | 1 | cs | TRUE
31 | LV_1063-18_0_7_line_31 |  | 24 | 26 | 0.04189 | 0.125 | 0.08 | 261 | 0 | 0.364 | 1 | 2 | cs | TRUE
32 | LV_1063-18_0_7_line_32 |  | 24 | 27 | 0.021159 | 0.125 | 0.08 | 261 | 0 | 0.364 | 1 | 2 | cs | TRUE
33 | LV_1063-18_0_7_line_33 |  | 26 | 41 | 0.004263 | 0.125 | 0.08 | 261 | 0 | 0.364 | 1 | 1 | cs | TRUE
34 | LV_1063-18_0_7_line_34 |  | 26 | 35 | 0.013192 | 0.125 | 0.08 | 261 | 0 | 0.364 | 1 | 1 | cs | TRUE
35 | LV_1063-18_0_7_line_35 |  | 27 | 40 | 0.0068134 | 0.125 | 0.08 | 261 | 0 | 0.364 | 1 | 3 | cs | TRUE
36 | LV_1063-18_0_7_line_36 |  | 28 | 29 | 0.021058 | 0.125 | 0.08 | 261 | 0 | 0.364 | 1 | 3 | cs | TRUE
37 | LV_1063-18_0_7_line_37 |  | 29 | 38 | 0.013292 | 0.125 | 0.08 | 261 | 0 | 0.364 | 1 | 3 | cs | TRUE
38 | LV_1063-18_0_7_line_38 |  | 31 | 42 | 0.050089 | 0.125 | 0.08 | 261 | 0 | 0.364 | 1 | 1 | cs | TRUE
39 | LV_1063-18_0_7_line_39 |  | 33 | 34 | 0.13069 | 0.125 | 0.08 | 261 | 0 | 0.364 | 1 | 1 | cs | TRUE
40 | LV_1063-18_0_7_line_40 |  | 33 | 35 | 0.003516 | 0.125 | 0.08 | 261 | 0 | 0.364 | 1 | 1 | cs | TRUE
41 | LV_1063-18_0_7_line_41 |  | 33 | 36 | 0.040109 | 0.125 | 0.08 | 261 | 0 | 0.364 | 1 | 1 | cs | TRUE
42 | LV_1063-18_0_7_line_42 |  | 35 | 50 | 0.003827 | 0.125 | 0.08 | 261 | 0 | 0.364 | 1 | 1 | cs | TRUE
43 | LV_1063-18_0_7_line_43 |  | 36 | 51 | 0.028054 | 0.125 | 0.08 | 261 | 0 | 0.364 | 1 | 1 | cs | TRUE
44 | LV_1063-18_0_7_line_44 |  | 37 | 52 | 0.036986 | 0.125 | 0.08 | 261 | 0 | 0.364 | 1 | 1 | cs | TRUE
45 | LV_1063-18_0_7_line_45 |  | 38 | 39 | 0.005121 | 0.125 | 0.08 | 261 | 0 | 0.364 | 1 | 1 | cs | TRUE
46 | LV_1063-18_0_7_line_46 |  | 38 | 40 | 0.012328 | 0.125 | 0.08 | 261 | 0 | 0.364 | 1 | 3 | cs | TRUE
47 | LV_1063-18_0_7_line_47 |  | 42 | 43 | 0.078334 | 0.125 | 0.08 | 261 | 0 | 0.364 | 1 | 1 | cs | TRUE
48 | LV_1063-18_0_7_line_48 |  | 42 | 44 | 0.048855 | 0.125 | 0.08 | 261 | 0 | 0.364 | 1 | 1 | cs | TRUE
49 | LV_1063-18_0_7_line_49 |  | 43 | 55 | 0.051401 | 0.125 | 0.08 | 261 | 0 | 0.364 | 1 | 1 | cs | TRUE
50 | LV_1063-18_0_7_line_50 |  | 43 | 56 | 0.023257 | 0.125 | 0.08 | 261 | 0 | 0.364 | 1 | 1 | cs | TRUE
51 | LV_1063-18_0_7_line_51 |  | 44 | 59 | 0.0091011 | 0.125 | 0.08 | 261 | 0 | 0.364 | 1 | 1 | cs | TRUE
52 | LV_1063-18_0_7_line_52 |  | 44 | 57 | 0.008815 | 0.125 | 0.08 | 261 | 0 | 0.364 | 1 | 1 | cs | TRUE
53 | LV_1063-18_0_7_line_53 |  | 45 | 60 | 0.017693 | 0.125 | 0.08 | 261 | 0 | 0.364 | 1 | 1 | cs | TRUE
54 | LV_1063-18_0_7_line_54 |  | 46 | 62 | 0.003616 | 0.125 | 0.08 | 261 | 0 | 0.364 | 1 | 1 | cs | TRUE
55 | LV_1063-18_0_7_line_55 |  | 47 | 48 | 0.0021961 | 0.125 | 0.08 | 261 | 0 | 0.364 | 1 | 1 | cs | TRUE
56 | LV_1063-18_0_7_line_56 |  | 48 | 87 | 0.038322 | 0.125 | 0.08 | 261 | 0 | 0.364 | 1 | 1 | cs | TRUE
57 | LV_1063-18_0_7_line_57 |  | 49 | 91 | 0.028401 | 0.125 | 0.08 | 261 | 0 | 0.364 | 1 | 3 | cs | TRUE
58 | LV_1063-18_0_7_line_58 |  | 49 | 88 | 0.004477 | 0.125 | 0.08 | 261 | 0 | 0.364 | 1 | 1 | cs | TRUE
59 | LV_1063-18_0_7_line_59 |  | 51 | 130 | 0.033475 | 0.125 | 0.08 | 261 | 0 | 0.364 | 1 | 1 | cs | TRUE
60 | LV_1063-18_0_7_line_60 |  | 52 | 173 | 0.015099 | 0.125 | 0.08 | 261 | 0 | 0.364 | 1 | 1 | cs | TRUE
61 | LV_1063-18_0_7_line_61 |  | 53 | 54 | 0.039519 | 0.125 | 0.08 | 261 | 0 | 0.364 | 1 | 1 | cs | TRUE
62 | LV_1063-18_0_7_line_62 |  | 54 | 88 | 0.034035 | 0.125 | 0.08 | 261 | 0 | 0.364 | 1 | 1 | cs | TRUE
63 | LV_1063-18_0_7_line_63 |  | 55 | 140 | 0.032237 | 0.125 | 0.08 | 261 | 0 | 0.364 | 1 | 1 | cs | TRUE
64 | LV_1063-18_0_7_line_64 |  | 56 | 139 | 0.028174 | 0.125 | 0.08 | 261 | 0 | 0.364 | 1 | 1 | cs | TRUE
65 | LV_1063-18_0_7_line_65 |  | 57 | 58 | 0.0068511 | 0.125 | 0.08 | 261 | 0 | 0.364 | 1 | 1 | cs | TRUE
66 | LV_1063-18_0_7_line_66 |  | 59 | 184 | 0.0034536 | 0.125 | 0.08 | 261 | 0 | 0.364 | 1 | 1 | cs | TRUE
67 | LV_1063-18_0_7_line_67 |  | 60 | 61 | 0.01975 | 0.125 | 0.08 | 261 | 0 | 0.364 | 1 | 1 | cs | TRUE
68 | LV_1063-18_0_7_line_68 |  | 62 | 63 | 0.019348 | 0.125 | 0.08 | 261 | 0 | 0.364 | 1 | 1 | cs | TRUE
69 | LV_1063-18_0_7_line_69 |  | 62 | 64 | 0.025371 | 0.125 | 0.08 | 261 | 0 | 0.364 | 1 | 1 | cs | TRUE
70 | LV_1063-18_0_7_line_70 |  | 62 | 65 | 0.033583 | 0.125 | 0.08 | 261 | 0 | 0.364 | 1 | 1 | cs | TRUE
71 | LV_1063-18_0_7_line_71 |  | 63 | 68 | 0.0019318 | 0.125 | 0.08 | 261 | 0 | 0.364 | 1 | 1 | cs | TRUE
72 | LV_1063-18_0_7_line_72 |  | 65 | 75 | 0.0059991 | 0.125 | 0.08 | 261 | 0 | 0.364 | 1 | 1 | cs | TRUE
73 | LV_1063-18_0_7_line_73 |  | 66 | 67 | 0.022945 | 0.125 | 0.08 | 261 | 0 | 0.364 | 1 | 3 | cs | TRUE
74 | LV_1063-18_0_7_line_74 |  | 66 | 68 | 0.021212 | 0.125 | 0.08 | 261 | 0 | 0.364 | 1 | 1 | cs | TRUE
75 | LV_1063-18_0_7_line_75 |  | 66 | 69 | 0.016525 | 0.125 | 0.08 | 261 | 0 | 0.364 | 1 | 1 | cs | TRUE
76 | LV_1063-18_0_7_line_76 |  | 67 | 76 | 0.014372 | 0.125 | 0.08 | 261 | 0 | 0.364 | 1 | 3 | cs | TRUE
77 | LV_1063-18_0_7_line_77 |  | 69 | 70 | 0.020542 | 0.125 | 0.08 | 261 | 0 | 0.364 | 1 | 1 | cs | TRUE
78 | LV_1063-18_0_7_line_78 |  | 70 | 71 | 0.031881 | 0.125 | 0.08 | 261 | 0 | 0.364 | 1 | 1 | cs | TRUE
79 | LV_1063-18_0_7_line_79 |  | 70 | 72 | 0.051042 | 0.125 | 0.08 | 261 | 0 | 0.364 | 1 | 1 | cs | TRUE
80 | LV_1063-18_0_7_line_80 |  | 72 | 73 | 0.026928 | 0.125 | 0.08 | 261 | 0 | 0.364 | 1 | 1 | cs | TRUE
81 | LV_1063-18_0_7_line_81 |  | 73 | 74 | 0.020783 | 0.125 | 0.08 | 261 | 0 | 0.364 | 1 | 1 | cs | TRUE
82 | LV_1063-18_0_7_line_82 |  | 74 | 77 | 0.01514 | 0.125 | 0.08 | 261 | 0 | 0.364 | 1 | 1 | cs | TRUE
83 | LV_1063-18_0_7_line_83 |  | 76 | 148 | 0.0072519 | 0.125 | 0.08 | 261 | 0 | 0.364 | 1 | 3 | cs | TRUE
84 | LV_1063-18_0_7_line_84 |  | 77 | 78 | 0.031189 | 0.125 | 0.08 | 261 | 0 | 0.364 | 1 | 1 | cs | TRUE
85 | LV_1063-18_0_7_line_85 |  | 79 | 80 | 0.020047 | 0.125 | 0.08 | 261 | 0 | 0.364 | 1 | 1 | cs | TRUE
86 | LV_1063-18_0_7_line_86 |  | 79 | 81 | 0.010643 | 0.125 | 0.08 | 261 | 0 | 0.364 | 1 | 1 | cs | TRUE
87 | LV_1063-18_0_7_line_87 |  | 80 | 82 | 0.0243 | 0.125 | 0.08 | 261 | 0 | 0.364 | 1 | 1 | cs | TRUE
88 | LV_1063-18_0_7_line_88 |  | 81 | 83 | 0.024742 | 0.125 | 0.08 | 261 | 0 | 0.364 | 1 | 1 | cs | TRUE
89 | LV_1063-18_0_7_line_89 |  | 82 | 84 | 0.054187 | 0.125 | 0.08 | 261 | 0 | 0.364 | 1 | 1 | cs | TRUE
90 | LV_1063-18_0_7_line_90 |  | 84 | 85 | 0.10082 | 0.125 | 0.08 | 261 | 0 | 0.364 | 1 | 1 | cs | TRUE
91 | LV_1063-18_0_7_line_91 |  | 85 | 147 | 0.031534 | 0.125 | 0.08 | 261 | 0 | 0.364 | 1 | 1 | cs | TRUE
92 | LV_1063-18_0_7_line_92 |  | 86 | 87 | 0.049651 | 0.125 | 0.08 | 261 | 0 | 0.364 | 1 | 1 | cs | TRUE
93 | LV_1063-18_0_7_line_93 |  | 86 | 88 | 0.027389 | 0.125 | 0.08 | 261 | 0 | 0.364 | 1 | 1 | cs | TRUE
94 | LV_1063-18_0_7_line_94 |  | 88 | 89 | 0.026242 | 0.125 | 0.08 | 261 | 0 | 0.364 | 1 | 1 | cs | TRUE
95 | LV_1063-18_0_7_line_95 |  | 89 | 90 | 0.024196 | 0.125 | 0.08 | 261 | 0 | 0.364 | 1 | 1 | cs | TRUE
96 | LV_1063-18_0_7_line_96 |  | 90 | 92 | 0.012181 | 0.125 | 0.08 | 261 | 0 | 0.364 | 1 | 1 | cs | TRUE
97 | LV_1063-18_0_7_line_97 |  | 91 | 93 | 0.022506 | 0.125 | 0.08 | 261 | 0 | 0.364 | 1 | 3 | cs | TRUE
98 | LV_1063-18_0_7_line_98 |  | 91 | 94 | 0.02942 | 0.125 | 0.08 | 261 | 0 | 0.364 | 1 | 1 | cs | TRUE
99 | LV_1063-18_0_7_line_99 |  | 93 | 137 | 0.035971 | 0.125 | 0.08 | 261 | 0 | 0.364 | 1 | 3 | cs | TRUE
100 | LV_1063-18_0_7_line_100 |  | 94 | 115 | 0.02845 | 0.125 | 0.08 | 261 | 0 | 0.364 | 1 | 1 | cs | TRUE
101 | LV_1063-18_0_7_line_101 |  | 95 | 96 | 0.029975 | 0.125 | 0.08 | 261 | 0 | 0.364 | 1 | 1 | cs | TRUE
102 | LV_1063-18_0_7_line_102 |  | 95 | 97 | 0.010821 | 0.125 | 0.08 | 261 | 0 | 0.364 | 1 | 1 | cs | TRUE
103 | LV_1063-18_0_7_line_103 |  | 96 | 98 | 0.0064277 | 0.125 | 0.08 | 261 | 0 | 0.364 | 1 | 1 | cs | TRUE
104 | LV_1063-18_0_7_line_104 |  | 97 | 99 | 0.020008 | 0.125 | 0.08 | 261 | 0 | 0.364 | 1 | 1 | cs | TRUE
105 | LV_1063-18_0_7_line_105 |  | 97 | 100 | 0.027601 | 0.125 | 0.08 | 261 | 0 | 0.364 | 1 | 1 | cs | TRUE
106 | LV_1063-18_0_7_line_106 |  | 98 | 101 | 0.061675 | 0.125 | 0.08 | 261 | 0 | 0.364 | 1 | 1 | cs | TRUE
107 | LV_1063-18_0_7_line_107 |  | 99 | 102 | 0.013715 | 0.125 | 0.08 | 261 | 0 | 0.364 | 1 | 1 | cs | TRUE
108 | LV_1063-18_0_7_line_108 |  | 99 | 103 | 0.031871 | 0.125 | 0.08 | 261 | 0 | 0.364 | 1 | 1 | cs | TRUE
109 | LV_1063-18_0_7_line_109 |  | 101 | 104 | 0.015455 | 0.125 | 0.08 | 261 | 0 | 0.364 | 1 | 1 | cs | TRUE
110 | LV_1063-18_0_7_line_110 |  | 102 | 105 | 0.031787 | 0.125 | 0.08 | 261 | 0 | 0.364 | 1 | 1 | cs | TRUE
111 | LV_1063-18_0_7_line_111 |  | 103 | 106 | 0.027253 | 0.125 | 0.08 | 261 | 0 | 0.364 | 1 | 1 | cs | TRUE
112 | LV_1063-18_0_7_line_112 |  | 104 | 129 | 0.024138 | 0.125 | 0.08 | 261 | 0 | 0.364 | 1 | 1 | cs | TRUE
113 | LV_1063-18_0_7_line_113 |  | 104 | 130 | 0.024569 | 0.125 | 0.08 | 261 | 0 | 0.364 | 1 | 1 | cs | TRUE
114 | LV_1063-18_0_7_line_114 |  | 105 | 165 | 0.017825 | 0.125 | 0.08 | 261 | 0 | 0.364 | 1 | 1 | cs | TRUE
115 | LV_1063-18_0_7_line_115 |  | 106 | 131 | 0.033324 | 0.125 | 0.08 | 261 | 0 | 0.364 | 1 | 1 | cs | TRUE
116 | LV_1063-18_0_7_line_116 |  | 107 | 108 | 0.014166 | 0.125 | 0.08 | 261 | 0 | 0.364 | 1 | 1 | cs | TRUE
117 | LV_1063-18_0_7_line_117 |  | 107 | 109 | 0.041254 | 0.125 | 0.08 | 261 | 0 | 0.364 | 1 | 1 | cs | TRUE
118 | LV_1063-18_0_7_line_118 |  | 108 | 110 | 0.027399 | 0.125 | 0.08 | 261 | 0 | 0.364 | 1 | 1 | cs | TRUE
119 | LV_1063-18_0_7_line_119 |  | 109 | 111 | 0.032244 | 0.125 | 0.08 | 261 | 0 | 0.364 | 1 | 1 | cs | TRUE
120 | LV_1063-18_0_7_line_120 |  | 109 | 112 | 0.010147 | 0.125 | 0.08 | 261 | 0 | 0.364 | 1 | 1 | cs | TRUE
121 | LV_1063-18_0_7_line_121 |  | 110 | 113 | 0.0039059 | 0.125 | 0.08 | 261 | 0 | 0.364 | 1 | 1 | cs | TRUE
122 | LV_1063-18_0_7_line_122 |  | 111 | 114 | 0.02557 | 0.125 | 0.08 | 261 | 0 | 0.364 | 1 | 1 | cs | TRUE
123 | LV_1063-18_0_7_line_123 |  | 112 | 115 | 0.0010849 | 0.125 | 0.08 | 261 | 0 | 0.364 | 1 | 1 | cs | TRUE
124 | LV_1063-18_0_7_line_124 |  | 113 | 116 | 0.04205 | 0.125 | 0.08 | 261 | 0 | 0.364 | 1 | 1 | cs | TRUE
125 | LV_1063-18_0_7_line_125 |  | 114 | 117 | 0.0081606 | 0.125 | 0.08 | 261 | 0 | 0.364 | 1 | 1 | cs | TRUE
126 | LV_1063-18_0_7_line_126 |  | 116 | 169 | 0.01963 | 0.125 | 0.08 | 261 | 0 | 0.364 | 1 | 1 | cs | TRUE
127 | LV_1063-18_0_7_line_127 |  | 117 | 189 | 0.028215 | 0.125 | 0.08 | 261 | 0 | 0.364 | 1 | 1 | cs | TRUE
128 | LV_1063-18_0_7_line_128 |  | 118 | 119 | 0.017144 | 0.125 | 0.08 | 261 | 0 | 0.364 | 1 | 1 | cs | TRUE
129 | LV_1063-18_0_7_line_129 |  | 119 | 161 | 0.030299 | 0.125 | 0.08 | 261 | 0 | 0.364 | 1 | 1 | cs | TRUE
130 | LV_1063-18_0_7_line_130 |  | 120 | 121 | 0.014676 | 0.125 | 0.08 | 261 | 0 | 0.364 | 1 | 3 | cs | TRUE
131 | LV_1063-18_0_7_line_131 |  | 120 | 122 | 0.0052707 | 0.125 | 0.08 | 261 | 0 | 0.364 | 1 | 3 | cs | TRUE
132 | LV_1063-18_0_7_line_132 |  | 121 | 123 | 0.011948 | 0.125 | 0.08 | 261 | 0 | 0.364 | 1 | 3 | cs | TRUE
133 | LV_1063-18_0_7_line_133 |  | 122 | 124 | 0.019932 | 0.125 | 0.08 | 261 | 0 | 0.364 | 1 | 3 | cs | TRUE
134 | LV_1063-18_0_7_line_134 |  | 123 | 125 | 0.0078938 | 0.125 | 0.08 | 261 | 0 | 0.364 | 1 | 3 | cs | TRUE
135 | LV_1063-18_0_7_line_135 |  | 124 | 126 | 0.025441 | 0.125 | 0.08 | 261 | 0 | 0.364 | 1 | 3 | cs | TRUE
136 | LV_1063-18_0_7_line_136 |  | 125 | 127 | 0.023462 | 0.125 | 0.08 | 261 | 0 | 0.364 | 1 | 3 | cs | TRUE
137 | LV_1063-18_0_7_line_137 |  | 126 | 128 | 0.024764 | 0.125 | 0.08 | 261 | 0 | 0.364 | 1 | 3 | cs | TRUE
138 | LV_1063-18_0_7_line_138 |  | 127 | 158 | 0.019191 | 0.125 | 0.08 | 261 | 0 | 0.364 | 1 | 3 | cs | TRUE
139 | LV_1063-18_0_7_line_139 |  | 128 | 143 | 0.004149 | 0.125 | 0.08 | 261 | 0 | 0.364 | 1 | 3 | cs | TRUE
140 | LV_1063-18_0_7_line_140 |  | 128 | 144 | 0.026555 | 0.125 | 0.08 | 261 | 0 | 0.364 | 1 | 1 | cs | TRUE
141 | LV_1063-18_0_7_line_141 |  | 128 | 142 | 0.034879 | 0.125 | 0.08 | 261 | 0 | 0.364 | 1 | 1 | cs | TRUE
142 | LV_1063-18_0_7_line_142 |  | 131 | 132 | 0.10597 | 0.125 | 0.08 | 261 | 0 | 0.364 | 1 | 1 | cs | TRUE
143 | LV_1063-18_0_7_line_143 |  | 131 | 133 | 0.11856 | 0.125 | 0.08 | 261 | 0 | 0.364 | 1 | 1 | cs | TRUE
144 | LV_1063-18_0_7_line_144 |  | 132 | 134 | 0.0079526 | 0.125 | 0.08 | 261 | 0 | 0.364 | 1 | 1 | cs | TRUE
145 | LV_1063-18_0_7_line_145 |  | 134 | 135 | 0.041977 | 0.125 | 0.08 | 261 | 0 | 0.364 | 1 | 1 | cs | TRUE
146 | LV_1063-18_0_7_line_146 |  | 134 | 136 | 0.013782 | 0.125 | 0.08 | 261 | 0 | 0.364 | 1 | 1 | cs | TRUE
147 | LV_1063-18_0_7_line_147 |  | 136 | 178 | 0.06638 | 0.125 | 0.08 | 261 | 0 | 0.364 | 1 | 1 | cs | TRUE
148 | LV_1063-18_0_7_line_148 |  | 136 | 177 | 0.064284 | 0.125 | 0.08 | 261 | 0 | 0.364 | 1 | 1 | cs | TRUE
149 | LV_1063-18_0_7_line_149 |  | 137 | 138 | 0.031884 | 0.125 | 0.08 | 261 | 0 | 0.364 | 1 | 3 | cs | TRUE
150 | LV_1063-18_0_7_line_150 |  | 138 | 163 | 0.02503 | 0.125 | 0.08 | 261 | 0 | 0.364 | 1 | 3 | cs | TRUE
151 | LV_1063-18_0_7_line_151 |  | 140 | 154 | 0.00083979 | 0.125 | 0.08 | 261 | 0 | 0.364 | 1 | 1 | cs | TRUE
152 | LV_1063-18_0_7_line_152 |  | 141 | 142 | 0.024054 | 0.125 | 0.08 | 261 | 0 | 0.364 | 1 | 1 | cs | TRUE
153 | LV_1063-18_0_7_line_153 |  | 143 | 145 | 0.011127 | 0.125 | 0.08 | 261 | 0 | 0.364 | 1 | 3 | cs | TRUE
154 | LV_1063-18_0_7_line_154 |  | 143 | 146 | 0.015789 | 0.125 | 0.08 | 261 | 0 | 0.364 | 1 | 1 | cs | TRUE
155 | LV_1063-18_0_7_line_155 |  | 144 | 147 | 0.075504 | 0.125 | 0.08 | 261 | 0 | 0.364 | 1 | 1 | cs | TRUE
156 | LV_1063-18_0_7_line_156 |  | 145 | 163 | 0.020296 | 0.125 | 0.08 | 261 | 0 | 0.364 | 1 | 3 | cs | TRUE
157 | LV_1063-18_0_7_line_157 |  | 147 | 164 | 0.003939 | 0.125 | 0.08 | 261 | 0 | 0.364 | 1 | 1 | cs | TRUE
158 | LV_1063-18_0_7_line_158 |  | 148 | 149 | 0.0070038 | 0.125 | 0.08 | 261 | 0 | 0.364 | 1 | 3 | cs | TRUE
159 | LV_1063-18_0_7_line_159 |  | 149 | 150 | 0.0046926 | 0.125 | 0.08 | 261 | 0 | 0.364 | 1 | 3 | cs | TRUE
160 | LV_1063-18_0_7_line_160 |  | 150 | 151 | 0.0085255 | 0.125 | 0.08 | 261 | 0 | 0.364 | 1 | 3 | cs | TRUE
161 | LV_1063-18_0_7_line_161 |  | 151 | 152 | 0.007256 | 0.125 | 0.08 | 261 | 0 | 0.364 | 1 | 3 | cs | TRUE
162 | LV_1063-18_0_7_line_162 |  | 152 | 156 | 0.011314 | 0.125 | 0.08 | 261 | 0 | 0.364 | 1 | 3 | cs | TRUE
163 | LV_1063-18_0_7_line_163 |  | 153 | 154 | 0.0088566 | 0.125 | 0.08 | 261 | 0 | 0.364 | 1 | 1 | cs | TRUE
164 | LV_1063-18_0_7_line_164 |  | 155 | 156 | 0.0029635 | 0.125 | 0.08 | 261 | 0 | 0.364 | 1 | 3 | cs | TRUE
165 | LV_1063-18_0_7_line_165 |  | 155 | 157 | 0.020577 | 0.125 | 0.08 | 261 | 0 | 0.364 | 1 | 3 | cs | TRUE
166 | LV_1063-18_0_7_line_166 |  | 157 | 158 | 0.018423 | 0.125 | 0.08 | 261 | 0 | 0.364 | 1 | 3 | cs | TRUE
167 | LV_1063-18_0_7_line_167 |  | 157 | 159 | 0.015597 | 0.125 | 0.08 | 261 | 0 | 0.364 | 1 | 1 | cs | TRUE
168 | LV_1063-18_0_7_line_168 |  | 158 | 160 | 0.0070126 | 0.125 | 0.08 | 261 | 0 | 0.364 | 1 | 1 | cs | TRUE
169 | LV_1063-18_0_7_line_169 |  | 159 | 161 | 0.014289 | 0.125 | 0.08 | 261 | 0 | 0.364 | 1 | 1 | cs | TRUE
170 | LV_1063-18_0_7_line_170 |  | 160 | 162 | 0.012503 | 0.125 | 0.08 | 261 | 0 | 0.364 | 1 | 1 | cs | TRUE
171 | LV_1063-18_0_7_line_171 |  | 162 | 185 | 0.014038 | 0.125 | 0.08 | 261 | 0 | 0.364 | 1 | 1 | cs | TRUE
172 | LV_1063-18_0_7_line_172 |  | 164 | 181 | 0.005576 | 0.125 | 0.08 | 261 | 0 | 0.364 | 1 | 1 | cs | TRUE
173 | LV_1063-18_0_7_line_173 |  | 165 | 180 | 0.012045 | 0.125 | 0.08 | 261 | 0 | 0.364 | 1 | 1 | cs | TRUE
174 | LV_1063-18_0_7_line_174 |  | 166 | 167 | 0.01677 | 0.125 | 0.08 | 261 | 0 | 0.364 | 1 | 1 | cs | TRUE
175 | LV_1063-18_0_7_line_175 |  | 166 | 168 | 0.016489 | 0.125 | 0.08 | 261 | 0 | 0.364 | 1 | 1 | cs | TRUE
176 | LV_1063-18_0_7_line_176 |  | 167 | 169 | 0.010466 | 0.125 | 0.08 | 261 | 0 | 0.364 | 1 | 1 | cs | TRUE
177 | LV_1063-18_0_7_line_177 |  | 170 | 171 | 0.036556 | 0.125 | 0.08 | 261 | 0 | 0.364 | 1 | 1 | cs | TRUE
178 | LV_1063-18_0_7_line_178 |  | 170 | 172 | 0.10702 | 0.125 | 0.08 | 261 | 0 | 0.364 | 1 | 1 | cs | TRUE
179 | LV_1063-18_0_7_line_179 |  | 171 | 173 | 0.04261 | 0.125 | 0.08 | 261 | 0 | 0.364 | 1 | 1 | cs | TRUE
180 | LV_1063-18_0_7_line_180 |  | 172 | 174 | 0.048388 | 0.125 | 0.08 | 261 | 0 | 0.364 | 1 | 1 | cs | TRUE
181 | LV_1063-18_0_7_line_181 |  | 173 | 175 | 0.019494 | 0.125 | 0.08 | 261 | 0 | 0.364 | 1 | 1 | cs | TRUE
182 | LV_1063-18_0_7_line_182 |  | 175 | 176 | 0.02906 | 0.125 | 0.08 | 261 | 0 | 0.364 | 1 | 1 | cs | TRUE
183 | LV_1063-18_0_7_line_183 |  | 176 | 183 | 0.002717 | 0.125 | 0.08 | 261 | 0 | 0.364 | 1 | 1 | cs | TRUE
184 | LV_1063-18_0_7_line_184 |  | 178 | 179 | 0.14417 | 0.125 | 0.08 | 261 | 0 | 0.364 | 1 | 1 | cs | TRUE
185 | LV_1063-18_0_7_line_185 |  | 181 | 182 | 0.11661 | 0.125 | 0.08 | 261 | 0 | 0.364 | 1 | 1 | cs | TRUE
186 | LV_1063-18_0_7_line_186 |  | 185 | 186 | 0.0063446 | 0.125 | 0.08 | 261 | 0 | 0.364 | 1 | 1 | cs | TRUE
187 | LV_1063-18_0_7_line_187 |  | 186 | 187 | 0.0060862 | 0.125 | 0.08 | 261 | 0 | 0.364 | 1 | 1 | cs | TRUE
188 | LV_1063-18_0_7_line_188 |  | 187 | 188 | 0.023568 | 0.125 | 0.08 | 261 | 0 | 0.364 | 1 | 1 | cs | TRUE
189 | LV_1063-18_0_7_line_189 |  | 188 | 191 | 0.0097379 | 0.125 | 0.08 | 261 | 0 | 0.364 | 1 | 1 | cs | TRUE
190 | LV_1063-18_0_7_line_190 |  | 189 | 190 | 0.032988 | 0.125 | 0.08 | 261 | 0 | 0.364 | 1 | 1 | cs | TRUE
191 | LV_1063-18_0_7_line_191 |  | 191 | 192 | 0.0070643 | 0.125 | 0.08 | 261 | 0 | 0.364 | 1 | 1 | cs | TRUE

## trafo
| name | std_type | hv_bus | lv_bus | sn_mva | vn_hv_kv | vn_lv_kv | vk_percent | vkr_percent | pfe_kw | i0_percent | shift_degree | tap_side | tap_neutral | tap_min | tap_max | tap_step_percent | tap_step_degree | tap_pos | tap_phase_shifter | parallel | df | in_service
0 | LV_1063-18_0_7_trafo_43 | 0.63 MVA 20/0.4 kV | 193 | 49 | 0.63 | 20 | 0.4 | 6 | 1.206 | 1.65 | 0.2619 | 150 | hv | 0 | -2 | 2 | 2.5 | 0 | 0 | FALSE | 1 | 1 | TRUE

## line_geodata
| x0 | y0 | x1 | y1 | x2 | y2 | x3 | y3 | x4 | y4 | x5 | y5 | x6 | y6 | x7 | y7 | x8 | y8 | x9 | y9 | x10 | y10 | x11 | y11 | x12 | y12
0 | 2672164.7755 | 1212695.2703 | 2672160.1785 | 1212693.418
1 | 2672164.7755 | 1212695.2703 | 2672176.3593 | 1212699.9379
2 | 2672060.3501 | 1212656.0772 | 2672069.0814 | 1212657.8282 | 2672090.7997 | 1212664.9952 | 2672130.1399 | 1212681.3143 | 2672160.1785 | 1212693.418
3 | 2672176.3593 | 1212699.9379 | 2672179.012 | 1212701.0067 | 2672187.9873 | 1212705.1846 | 2672191.6219 | 1212708.0749 | 2672197.0503 | 1212714.0332 | 2672213.6434 | 1212735.3475 | 2672219.3277 | 1212742.1317 | 2672224.4684 | 1212750.5104 | 2672227.9388 | 1212755.033 | 2672231.5806 | 1212758.0507
4 | 2672060.3501 | 1212656.0772 | 2672064.3732 | 1212637.5252
5 | 2672050.1346 | 1212674.0429 | 2672053.1613 | 1212675.6916 | 2672057.6067 | 1212664.9386 | 2672060.3501 | 1212656.0772
6 | 2672240.6769 | 1212765.2633 | 2672235.4006 | 1212761.2161 | 2672231.5806 | 1212758.0507
7 | 2672064.3732 | 1212637.5252 | 2672068.8541 | 1212615.7024
8 | 2672050.1346 | 1212674.0429 | 2672052.597 | 1212668.9472 | 2672057.7729 | 1212653.7001 | 2672058.5069 | 1212650.5578
9 | 2672050.1346 | 1212674.0429 | 2672047.6722 | 1212679.1386 | 2672039.6156 | 1212691.8659
10 | 2672240.6769 | 1212765.2633 | 2672245.9014 | 1212769.2706 | 2672264.4051 | 1212782.2761
11 | 2672074.771 | 1212586.8856 | 2672068.8541 | 1212615.7024
12 | 2671968.7331 | 1212755.3561 | 2671971.0792 | 1212745.4115 | 2671971.3325 | 1212742.6795 | 2671971.9894 | 1212735.4606 | 2671972.5904 | 1212725.3281 | 2671972.6482 | 1212724.3171
13 | 2671972.6482 | 1212724.3171 | 2671972.5904 | 1212725.3281 | 2671971.9894 | 1212735.4606 | 2671979.0326 | 1212733.5444 | 2671983.4957 | 1212740.8139 | 2671991.0996 | 1212745.9422 | 2672004.2757 | 1212747.0242 | 2672029.8751 | 1212751.1358 | 2672047.26 | 1212757.8833 | 2672081.9962 | 1212773.535 | 2672128.1368 | 1212794.7617 | 2672169.9015 | 1212815.9468 | 2672184.8569 | 1212824.422
14 | 2671972.6482 | 1212724.3171 | 2671972.3796 | 1212721.3898 | 2671971.4091 | 1212715.5633
15 | 2671968.7331 | 1212755.3561 | 2671969.733 | 1212755.6016 | 2671971.3567 | 1212756.4106 | 2671972.4847 | 1212757.3693 | 2671975.2605 | 1212760.9161 | 2671983.9015 | 1212773.5989
16 | 2671952.446 | 1212755.8377 | 2671952.992 | 1212756.5447 | 2671953.7251 | 1212757.4986 | 2671955.2812 | 1212759.4964 | 2671955.9694 | 1212761.6505 | 2671959.7 | 1212762.8852 | 2671960.7973 | 1212763.2431 | 2671964.5973 | 1212754.3278 | 2671968.7331 | 1212755.3561
17 | 2672184.8569 | 1212824.422 | 2672177.2126 | 1212852.147 | 2672175.1358 | 1212856.903
18 | 2671950.8236 | 1212668.0406 | 2671959.616 | 1212686.7584 | 2671963.3771 | 1212699.3228 | 2671965.3781 | 1212707.8968 | 2671966.9417 | 1212716.1987 | 2671970.2371 | 1212715.727 | 2671971.4091 | 1212715.5633
19 | 2671963.1247 | 1212726.5258 | 2671962.9545 | 1212719.8529 | 2671962.4362 | 1212716.8447 | 2671963.5626 | 1212716.6804 | 2671966.9417 | 1212716.1987 | 2671970.2371 | 1212715.727 | 2671971.4091 | 1212715.5633
20 | 2671952.446 | 1212755.8377 | 2671942.5328 | 1212763.2666
21 | 2671926.6398 | 1212776.4284 | 2671941.2908 | 1212764.1973 | 2671942.5328 | 1212763.2666
22 | 2671947.36 | 1212670.4892 | 2671941.061 | 1212674.9494
23 | 2671947.36 | 1212670.4892 | 2671950.8236 | 1212668.0406
24 | 2671950.8236 | 1212668.0406 | 2671928.3764 | 1212625.554
25 | 2671926.6398 | 1212776.4284 | 2671933.9563 | 1212780.8194 | 2671935.1387 | 1212782.935 | 2671936.5586 | 1212784.8978 | 2671939.8396 | 1212788.1283 | 2671943.7457 | 1212790.5658 | 2671947.3242 | 1212791.8097 | 2671945.207 | 1212794.7527 | 2671948.743 | 1212797.0079
26 | 2671926.6398 | 1212776.4284 | 2671918.0813 | 1212784.2968 | 2671908.6148 | 1212788.7188 | 2671898.2442 | 1212790.6284
27 | 2671948.743 | 1212797.0079 | 2671955.1742 | 1212801.0992 | 2671959.7684 | 1212803.167 | 2671967.7669 | 1212805.187
28 | 2671948.743 | 1212797.0079 | 2671946.5686 | 1212800.2837 | 2671935.6837 | 1212812.1479
29 | 2671910.8834 | 1212592.4447 | 2671928.3764 | 1212625.554
30 | 2671906.4712 | 1212691.8097 | 2671909.9873 | 1212688.1609
31 | 2671906.4712 | 1212691.8097 | 2671884.6162 | 1212670.1326 | 2671875.9642 | 1212663.0684
32 | 2671906.4712 | 1212691.8097 | 2671921.4974 | 1212706.7071
33 | 2671875.9642 | 1212663.0684 | 2671878.5804 | 1212659.6978
34 | 2671875.9642 | 1212663.0684 | 2671865.7323 | 1212654.7065
35 | 2671926.3359 | 1212711.5041 | 2671921.4974 | 1212706.7071
36 | 2671963.1247 | 1212726.5258 | 2671959.7789 | 1212729.9098 | 2671956.4437 | 1212731.793 | 2671949.7405 | 1212731.9789 | 2671946.5483 | 1212730.8286 | 2671944.6752 | 1212729.3756
37 | 2671935.0906 | 1212720.1837 | 2671943.2289 | 1212728.2536 | 2671944.6752 | 1212729.3756
38 | 2671896.9426 | 1212843.7462 | 2671911.8487 | 1212833.0302 | 2671924.6131 | 1212822.8777 | 2671934.22 | 1212813.7433 | 2671935.6837 | 1212812.1479
39 | 2671863.8427 | 1212657.6745 | 2671856.3116 | 1212666.0335 | 2671824.6223 | 1212715.2162 | 2671823.6403 | 1212722.9426 | 2671829.3421 | 1212728.3146 | 2671855.2935 | 1212746.0939 | 2671868.5415 | 1212750.6675
40 | 2671865.7323 | 1212654.7065 | 2671863.8427 | 1212657.6745
41 | 2671863.8427 | 1212657.6745 | 2671850.7525 | 1212648.1886 | 2671829.7115 | 1212636.7621
42 | 2671865.7323 | 1212654.7065 | 2671867.7846 | 1212651.4736
43 | 2671829.7115 | 1212636.7621 | 2671812.7926 | 1212627.5741 | 2671804.5987 | 1212624.3606
44 | 2671983.9015 | 1212773.5989 | 2672004.7263 | 1212804.1646
45 | 2671935.0906 | 1212720.1837 | 2671938.7503 | 1212716.5922
46 | 2671935.0906 | 1212720.1837 | 2671926.3359 | 1212711.5041
47 | 2671896.9426 | 1212843.7462 | 2671893.9615 | 1212845.8783 | 2671847.7679 | 1212875.0401 | 2671830.5543 | 1212885.6062
48 | 2671914.2757 | 1212868.6375 | 2671913.0733 | 1212869.4346 | 2671910.4465 | 1212871.1707 | 2671910.0866 | 1212871.4109 | 2671904.1243 | 1212863.0894 | 2671906.9409 | 1212861.3667 | 2671902.233 | 1212854.2388 | 2671898.6794 | 1212856.5974 | 2671895.0693 | 1212851.0393 | 2671899.877 | 1212848.0065 | 2671896.9426 | 1212843.7462
49 | 2671830.5543 | 1212885.6062 | 2671804.6078 | 1212901.5261 | 2671786.6123 | 1212912.2717
50 | 2671830.5543 | 1212885.6062 | 2671844.7721 | 1212904.0117
51 | 2671914.2757 | 1212868.6375 | 2671922.4324 | 1212864.6003
52 | 2671913.0601 | 1212875.5716 | 2671915.6793 | 1212873.8354 | 2671916.0048 | 1212873.3057 | 2671915.7913 | 1212871.4798 | 2671914.2757 | 1212868.6375
53 | 2672278.8803 | 1212792.4501 | 2672264.4051 | 1212782.2761
54 | 2672071.2245 | 1212586.1312 | 2672074.771 | 1212586.8856
55 | 2672005.563 | 1212649.814 | 2672003.6336 | 1212648.7651
56 | 2672003.6336 | 1212648.7651 | 2671974.9565 | 1212633.1764 | 2671970.4836 | 1212629.673
57 | 2671910.8834 | 1212592.4447 | 2671897.4565 | 1212567.4004
58 | 2671915.3726 | 1212592.5322 | 2671910.8834 | 1212592.4447
59 | 2671772.1645 | 1212616.753 | 2671778.9971 | 1212617.5945 | 2671795.0978 | 1212620.6346 | 2671804.5987 | 1212624.3606
60 | 2672013.2279 | 1212816.6428 | 2672004.7263 | 1212804.1646
61 | 2671949.7605 | 1212657.5525 | 2671942.2045 | 1212643.1432 | 2671931.3083 | 1212622.6064
62 | 2671915.3726 | 1212592.5322 | 2671930.3781 | 1212620.8532 | 2671931.3083 | 1212622.6064
63 | 2671758.9342 | 1212928.7992 | 2671786.6123 | 1212912.2717
64 | 2671844.7721 | 1212904.0117 | 2671861.9956 | 1212926.3081
65 | 2671913.0601 | 1212875.5716 | 2671917.0487 | 1212881.142
66 | 2671925.5276 | 1212863.0682 | 2671922.4324 | 1212864.6003
67 | 2672278.8803 | 1212792.4501 | 2672295.0385 | 1212803.8071
68 | 2672071.2245 | 1212586.1312 | 2672074.8049 | 1212567.1174
69 | 2672071.2245 | 1212586.1312 | 2672066.4844 | 1212611.055
70 | 2672071.2245 | 1212586.1312 | 2672065.0938 | 1212584.8229 | 2672040.0624 | 1212573.8915
71 | 2672075.1624 | 1212565.219 | 2672074.8049 | 1212567.1174
72 | 2672040.0624 | 1212573.8915 | 2672035.1665 | 1212572.8873 | 2672034.1764 | 1212572.7385
73 | 2672079.5915 | 1212544.4838 | 2672059.5565 | 1212533.3012
74 | 2672079.5915 | 1212544.4838 | 2672077.4598 | 1212553.0189 | 2672075.1624 | 1212565.219
75 | 2672079.5915 | 1212544.4838 | 2672082.6732 | 1212534.0477 | 2672084.9503 | 1212528.8846
76 | 2672047.0073 | 1212526.2969 | 2672059.5565 | 1212533.3012
77 | 2672094.851 | 1212510.9136 | 2672087.6149 | 1212523.1006 | 2672085.5167 | 1212527.6003 | 2672084.9503 | 1212528.8846
78 | 2672094.851 | 1212510.9136 | 2672067.5518 | 1212494.4471
79 | 2672094.851 | 1212510.9136 | 2672121.9737 | 1212467.6738
80 | 2672136.2829 | 1212444.8617 | 2672121.9737 | 1212467.6738
81 | 2672136.2829 | 1212444.8617 | 2672118.1855 | 1212434.6431
82 | 2672118.1855 | 1212434.6431 | 2672111.3122 | 1212430.7621 | 2672108.7754 | 1212428.1742 | 2672107.7004 | 1212424.7146 | 2672107.7004 | 1212424.7146
83 | 2672040.6749 | 1212522.7625 | 2672047.0073 | 1212526.2969
84 | 2672107.7692 | 1212393.5345 | 2672107.6133 | 1212394.8503 | 2672107.7004 | 1212424.7146
85 | 2671988.5366 | 1212434.3419 | 2671980.207 | 1212424.8195 | 2671974.3802 | 1212420.2655
86 | 2671965.9943 | 1212413.7116 | 2671974.3802 | 1212420.2655
87 | 2671970.9896 | 1212420.7241 | 2671989.2303 | 1212435.1349 | 2671988.5366 | 1212434.3419
88 | 2671965.9943 | 1212413.7116 | 2671960.4265 | 1212409.3601 | 2671946.8196 | 1212398.0784
89 | 2671928.4711 | 1212387.1329 | 2671970.9896 | 1212420.7241
90 | 2671848.6957 | 1212325.8386 | 2671852.6074 | 1212327.1977 | 2671928.4711 | 1212387.1329
91 | 2671848.6957 | 1212325.8386 | 2671846.7889 | 1212325.1819 | 2671840.7651 | 1212325.6986 | 2671818.1208 | 1212332.1967
92 | 2671942.7567 | 1212593.0316 | 2671949.5924 | 1212593.1563 | 2671958.4143 | 1212614.4761 | 2671964.5474 | 1212625.0234 | 2671970.4836 | 1212629.673
93 | 2671915.3726 | 1212592.5322 | 2671942.7567 | 1212593.0316
94 | 2671915.3726 | 1212592.5322 | 2671903.4824 | 1212570.475 | 2671902.9545 | 1212569.4146
95 | 2671892.1721 | 1212547.7541 | 2671902.9545 | 1212569.4146
96 | 2671886.9571 | 1212536.7485 | 2671889.5069 | 1212542.4 | 2671892.1721 | 1212547.7541
97 | 2671897.4565 | 1212567.4004 | 2671887.5618 | 1212547.1866
98 | 2671897.4565 | 1212567.4004 | 2671893.0525 | 1212569.7043 | 2671880.4451 | 1212571.8315 | 2671868.7811 | 1212571.9578
99 | 2671872.557 | 1212514.5078 | 2671879.2971 | 1212530.3027 | 2671887.5618 | 1212547.1866
100 | 2671840.8004 | 1212567.4196 | 2671845.3937 | 1212568.952 | 2671856.0299 | 1212570.8924 | 2671868.7811 | 1212571.9578 | 2671868.7811 | 1212571.9578
101 | 2671634.9259 | 1212601.3825 | 2671639.3901 | 1212601.8731 | 2671664.6947 | 1212604.8896
102 | 2671624.1694 | 1212600.2004 | 2671634.9259 | 1212601.3825
103 | 2671671.0772 | 1212605.6504 | 2671664.6947 | 1212604.8896
104 | 2671624.1694 | 1212600.2004 | 2671604.8767 | 1212594.6987
105 | 2671624.1694 | 1212600.2004 | 2671628.7561 | 1212614.2977 | 2671633.8566 | 1212626.0119
106 | 2671671.0772 | 1212605.6504 | 2671677.3542 | 1212606.3987 | 2671720.5856 | 1212610.7432 | 2671732.4178 | 1212612.0514
107 | 2671604.8767 | 1212594.6987 | 2671610.6026 | 1212582.2366
108 | 2671604.8767 | 1212594.6987 | 2671585.5853 | 1212587.1958 | 2671575.3746 | 1212582.6613
109 | 2671747.7792 | 1212613.7499 | 2671732.4178 | 1212612.0514
110 | 2671622.13 | 1212553.0352 | 2671622.13 | 1212553.0352 | 2671622.3835 | 1212556.596 | 2671610.6026 | 1212582.2366
111 | 2671550.5658 | 1212571.386 | 2671558.3108 | 1212575.0832 | 2671575.3746 | 1212582.6613
112 | 2671747.7792 | 1212613.7499 | 2671745.3465 | 1212622.0814 | 2671742.868 | 1212626.0096 | 2671740.5338 | 1212628.0495 | 2671733.1659 | 1212630.4291
113 | 2671747.7792 | 1212613.7499 | 2671772.1645 | 1212616.753
114 | 2671622.13 | 1212553.0352 | 2671617.8657 | 1212550.0376 | 2671606.2464 | 1212545.1324
115 | 2671520.1418 | 1212557.848 | 2671530.5257 | 1212561.8194 | 2671550.5658 | 1212571.386
116 | 2671792.0667 | 1212547.9976 | 2671779.02 | 1212542.4776
117 | 2671830.1457 | 1212563.8651 | 2671819.1669 | 1212559.4635 | 2671792.0667 | 1212547.9976
118 | 2671779.02 | 1212542.4776 | 2671753.7868 | 1212531.8017
119 | 2671830.1457 | 1212563.8651 | 2671831.1255 | 1212559.4742 | 2671830.0638 | 1212554.903 | 2671820.805 | 1212536.3798 | 2671819.573 | 1212534.3857
120 | 2671830.1457 | 1212563.8651 | 2671839.7713 | 1212567.0763
121 | 2671753.7868 | 1212531.8017 | 2671753.0618 | 1212531.4949 | 2671750.1775 | 1212530.3088
122 | 2671804.8058 | 1212513.6904 | 2671806.5576 | 1212515.0727 | 2671810.625 | 1212519.9024 | 2671819.573 | 1212534.3857
123 | 2671840.8004 | 1212567.4196 | 2671839.7713 | 1212567.0763
124 | 2671750.1775 | 1212530.3088 | 2671725.7691 | 1212520.2708 | 2671711.0476 | 1212514.9367
125 | 2671804.8058 | 1212513.6904 | 2671798.3994 | 1212508.6354
126 | 2671692.5895 | 1212508.2564 | 2671692.8245 | 1212508.3339 | 2671711.0476 | 1212514.9367
127 | 2671775.6828 | 1212491.9069 | 2671794.3952 | 1212505.4758 | 2671798.3994 | 1212508.6354
128 | 2672021.1732 | 1212428.9389 | 2672024.9938 | 1212432.5872 | 2672027.1109 | 1212439.0946 | 2672026.8452 | 1212444.1057 | 2672026.8452 | 1212444.1057
129 | 2672006.3217 | 1212466.1041 | 2672007.6212 | 1212464.3642 | 2672016.7268 | 1212457.1584 | 2672026.8452 | 1212444.1057
130 | 2671912.1164 | 1212465.3073 | 2671924.7052 | 1212472.8506
131 | 2671912.1164 | 1212465.3073 | 2671907.5953 | 1212462.5982
132 | 2671934.9541 | 1212478.9919 | 2671924.7052 | 1212472.8506
133 | 2671890.4974 | 1212452.353 | 2671907.5953 | 1212462.5982
134 | 2671934.9541 | 1212478.9919 | 2671941.7253 | 1212483.0493
135 | 2671890.4974 | 1212452.353 | 2671868.674 | 1212439.2761
136 | 2671941.7253 | 1212483.0493 | 2671961.8505 | 1212495.1085
137 | 2671846.5642 | 1212430.212 | 2671849.3859 | 1212429.3343 | 2671855.3947 | 1212431.319 | 2671868.674 | 1212439.2761
138 | 2671978.0956 | 1212505.3114 | 2671972.3609 | 1212501.4065 | 2671961.8505 | 1212495.1085
139 | 2671846.5642 | 1212430.212 | 2671842.5909 | 1212431.4427
140 | 2671846.5642 | 1212430.212 | 2671839.1635 | 1212404.7094
141 | 2671846.5642 | 1212430.212 | 2671857.2153 | 1212463.4245
142 | 2671520.1418 | 1212557.848 | 2671507.5962 | 1212555.4628 | 2671490.2993 | 1212553.3097 | 2671476.3159 | 1212554.2538 | 2671462.0013 | 1212559.3745 | 2671450.7232 | 1212567.8781 | 2671440.782 | 1212580.8449 | 2671432.6537 | 1212594.7276
143 | 2671520.1418 | 1212557.848 | 2671542.6817 | 1212542.8533 | 2671577.3904 | 1212516.0638 | 2671599.3002 | 1212502.9518 | 2671619.3423 | 1212493.6198
144 | 2671428.6356 | 1212601.5903 | 2671432.6537 | 1212594.7276
145 | 2671428.6356 | 1212601.5903 | 2671436.4463 | 1212602.8291 | 2671445.942 | 1212592.792 | 2671456.6074 | 1212587.2274 | 2671464.739 | 1212588.9481
146 | 2671428.6356 | 1212601.5903 | 2671421.6704 | 1212613.4922
147 | 2671371.9173 | 1212656.9797 | 2671406.3043 | 1212631.5641 | 2671421.6704 | 1212613.4922
148 | 2671421.6704 | 1212613.4922 | 2671368.9517 | 1212576.7067
149 | 2671860.7438 | 1212484.8984 | 2671861.2279 | 1212486.3239 | 2671868.6052 | 1212505.247 | 2671872.557 | 1212514.5078
150 | 2671860.7438 | 1212484.8984 | 2671852.6953 | 1212461.1976
151 | 2671758.9342 | 1212928.7992 | 2671758.2132 | 1212929.2297
152 | 2671865.424 | 1212486.0311 | 2671858.2365 | 1212466.6088 | 2671857.2153 | 1212463.4245
153 | 2671842.5909 | 1212431.4427 | 2671846.1689 | 1212441.9792
154 | 2671842.5909 | 1212431.4427 | 2671838.2217 | 1212416.2706
155 | 2671818.1208 | 1212332.1967 | 2671839.1635 | 1212404.7094
156 | 2671846.1689 | 1212441.9792 | 2671852.6953 | 1212461.1976
157 | 2671818.1208 | 1212332.1967 | 2671814.3239 | 1212333.285
158 | 2672040.6749 | 1212522.7625 | 2672034.5593 | 1212519.349
159 | 2672030.4617 | 1212517.062 | 2672034.5593 | 1212519.349
160 | 2672024.7851 | 1212511.3127 | 2672029.2083 | 1212513.9004 | 2672030.4617 | 1212517.062 | 2672030.4617 | 1212517.062
161 | 2672024.7851 | 1212511.3127 | 2672018.5222 | 1212507.6487
162 | 2672018.5222 | 1212507.6487 | 2672008.7569 | 1212501.9358
163 | 2671758.2132 | 1212929.2297 | 2671753.7051 | 1212931.9216 | 2671750.6505 | 1212933.838
164 | 2672006.199 | 1212500.4394 | 2672008.7569 | 1212501.9358
165 | 2671988.4381 | 1212490.0488 | 2672006.199 | 1212500.4394
166 | 2671988.4381 | 1212490.0488 | 2671978.0956 | 1212505.3114
167 | 2671988.4381 | 1212490.0488 | 2671997.7715 | 1212477.5522
168 | 2671978.0956 | 1212505.3114 | 2671974.1605 | 1212511.1159
169 | 2672006.3217 | 1212466.1041 | 2671997.7715 | 1212477.5522
170 | 2671967.1445 | 1212521.4648 | 2671974.1605 | 1212511.1159
171 | 2671967.1445 | 1212521.4648 | 2671963.1429 | 1212527.3672 | 2671960.9668 | 1212533.9228
172 | 2671814.3239 | 1212333.285 | 2671812.77 | 1212327.9296
173 | 2671595.1498 | 1212540.4478 | 2671606.2464 | 1212545.1324
174 | 2671666.7322 | 1212499.7026 | 2671667.9494 | 1212500.1299 | 2671682.6502 | 1212504.9783
175 | 2671651.1736 | 1212494.2409 | 2671666.7322 | 1212499.7026
176 | 2671692.5895 | 1212508.2564 | 2671682.6502 | 1212504.9783
177 | 2672045.6724 | 1212886.1117 | 2672041.9693 | 1212878.2064 | 2672031.6136 | 1212863.7945 | 2672029.0804 | 1212855.8923 | 2672029.172 | 1212854.1136
178 | 2672004.182 | 1212969.9192 | 2672026.0688 | 1212959.9104 | 2672036.096 | 1212952.449 | 2672044.6964 | 1212942.3576 | 2672048.0264 | 1212933.3588 | 2672049.2842 | 1212926.0917 | 2672049.4251 | 1212914.4305 | 2672047.2897 | 1212897.5051 | 2672045.6724 | 1212886.1117
179 | 2672013.2279 | 1212816.6428 | 2672029.8449 | 1212841.0366 | 2672029.172 | 1212854.1136
180 | 2672004.182 | 1212969.9192 | 2671990.7942 | 1212964.3875 | 2671966.3563 | 1212949.7278 | 2671961.64 | 1212947.0887
181 | 2672013.2279 | 1212816.6428 | 2671998.2983 | 1212829.1782
182 | 2671998.2983 | 1212829.1782 | 2671976.0426 | 1212847.8649
183 | 2671973.9618 | 1212849.6119 | 2671976.0426 | 1212847.8649
184 | 2671371.9173 | 1212656.9797 | 2671352.9562 | 1212647.2579 | 2671316.5234 | 1212625.8754 | 2671290.088 | 1212607.737 | 2671267.7279 | 1212589.336 | 2671252.5975 | 1212576.8848
185 | 2671812.77 | 1212327.9296 | 2671807.0074 | 1212329.4723 | 2671798.3245 | 1212332.492 | 2671795.2791 | 1212334.9013 | 2671748.7415 | 1212420.6532
186 | 2671960.9668 | 1212533.9228 | 2671960.9668 | 1212533.9228 | 2671962.4716 | 1212540.0864
187 | 2671964.9966 | 1212545.5598 | 2671962.965 | 1212542.1076 | 2671962.4716 | 1212540.0864
188 | 2671983.6048 | 1212558.9117 | 2671972.6806 | 1212554.2214 | 2671966.8662 | 1212548.7367 | 2671964.9966 | 1212545.5598
189 | 2671983.6048 | 1212558.9117 | 2671992.5528 | 1212562.7535
190 | 2671748.9771 | 1212472.542 | 2671775.6828 | 1212491.9069
191 | 2671999.0441 | 1212565.5406 | 2671992.5528 | 1212562.7535

## bus_geodata
| x | y | coords
0 | 2672164.7755 | 1212695.2703
1 | 2672160.1785 | 1212693.418
2 | 2672176.3593 | 1212699.9379
3 | 2672060.3501 | 1212656.0772
4 | 2672231.5806 | 1212758.0507
5 | 2672064.3732 | 1212637.5252
6 | 2672050.1346 | 1212674.0429
7 | 2672240.6769 | 1212765.2633
8 | 2672068.8541 | 1212615.7024
9 | 2672058.5069 | 1212650.5578
10 | 2672039.6155 | 1212691.8659
11 | 2671972.6482 | 1212724.3171
12 | 2671968.7331 | 1212755.3561
13 | 2672184.8569 | 1212824.422
14 | 2671971.4091 | 1212715.5633
15 | 2671952.446 | 1212755.8377
16 | 2671942.5328 | 1212763.2666
17 | 2671947.36 | 1212670.4892
18 | 2671941.061 | 1212674.9494
19 | 2671950.8236 | 1212668.0406
20 | 2671926.6398 | 1212776.4284
21 | 2671948.743 | 1212797.0079
22 | 2671898.2442 | 1212790.6284
23 | 2671928.3764 | 1212625.554
24 | 2671906.4712 | 1212691.8097
25 | 2671909.9873 | 1212688.1609
26 | 2671875.9642 | 1212663.0684
27 | 2671921.4974 | 1212706.7071
28 | 2671963.1247 | 1212726.5258
29 | 2671944.6752 | 1212729.3756
30 | 2671967.7669 | 1212805.187
31 | 2671935.6837 | 1212812.1479
32 | 2672175.1358 | 1212856.903
33 | 2671863.8427 | 1212657.6745
34 | 2671868.5415 | 1212750.6675
35 | 2671865.7323 | 1212654.7065
36 | 2671829.7115 | 1212636.7621
37 | 2671983.9015 | 1212773.5989
38 | 2671935.0906 | 1212720.1837
39 | 2671938.7503 | 1212716.5922
40 | 2671926.3359 | 1212711.5041
41 | 2671878.5804 | 1212659.6978
42 | 2671896.9426 | 1212843.7462
43 | 2671830.5543 | 1212885.6062
44 | 2671914.2757 | 1212868.6375
45 | 2672264.4051 | 1212782.2761
46 | 2672074.771 | 1212586.8856
47 | 2672005.563 | 1212649.814
48 | 2672003.6336 | 1212648.7651
49 | 2671910.8834 | 1212592.4447
50 | 2671867.7846 | 1212651.4736
51 | 2671804.5987 | 1212624.3606
52 | 2672004.7263 | 1212804.1646
53 | 2671949.7605 | 1212657.5525
54 | 2671931.3083 | 1212622.6064
55 | 2671786.6123 | 1212912.2717
56 | 2671844.7721 | 1212904.0117
57 | 2671913.0601 | 1212875.5716
58 | 2671917.0487 | 1212881.142
59 | 2671922.4324 | 1212864.6003
60 | 2672278.8803 | 1212792.4501
61 | 2672295.0385 | 1212803.8071
62 | 2672071.2245 | 1212586.1311
63 | 2672074.8049 | 1212567.1174
64 | 2672066.4844 | 1212611.055
65 | 2672040.0624 | 1212573.8915
66 | 2672079.5915 | 1212544.4838
67 | 2672059.5565 | 1212533.3012
68 | 2672075.1624 | 1212565.219
69 | 2672084.9503 | 1212528.8846
70 | 2672094.851 | 1212510.9136
71 | 2672067.5518 | 1212494.4471
72 | 2672121.9737 | 1212467.6738
73 | 2672136.2829 | 1212444.8617
74 | 2672118.1855 | 1212434.6431
75 | 2672034.1764 | 1212572.7385
76 | 2672047.0073 | 1212526.2969
77 | 2672107.7004 | 1212424.7146
78 | 2672107.7692 | 1212393.5345
79 | 2671974.3802 | 1212420.2655
80 | 2671988.5366 | 1212434.3419
81 | 2671965.9943 | 1212413.7116
82 | 2671970.9896 | 1212420.7241
83 | 2671946.8196 | 1212398.0784
84 | 2671928.4711 | 1212387.1329
85 | 2671848.6957 | 1212325.8386
86 | 2671942.7567 | 1212593.0316
87 | 2671970.4836 | 1212629.673
88 | 2671915.3726 | 1212592.5322
89 | 2671902.9545 | 1212569.4146
90 | 2671892.1721 | 1212547.7541
91 | 2671897.4565 | 1212567.4004
92 | 2671886.9571 | 1212536.7485
93 | 2671887.5618 | 1212547.1866
94 | 2671868.7811 | 1212571.9578
95 | 2671634.9259 | 1212601.3825
96 | 2671664.6947 | 1212604.8896
97 | 2671624.1694 | 1212600.2005
98 | 2671671.0772 | 1212605.6504
99 | 2671604.8767 | 1212594.6987
100 | 2671633.8567 | 1212626.0119
101 | 2671732.4178 | 1212612.0514
102 | 2671610.6026 | 1212582.2366
103 | 2671575.3746 | 1212582.6613
104 | 2671747.7792 | 1212613.7499
105 | 2671622.13 | 1212553.0352
106 | 2671550.5658 | 1212571.386
107 | 2671792.0667 | 1212547.9976
108 | 2671779.02 | 1212542.4776
109 | 2671830.1457 | 1212563.8651
110 | 2671753.7868 | 1212531.8017
111 | 2671819.573 | 1212534.3857
112 | 2671839.7713 | 1212567.0763
113 | 2671750.1775 | 1212530.3088
114 | 2671804.8058 | 1212513.6904
115 | 2671840.8004 | 1212567.4196
116 | 2671711.0476 | 1212514.9367
117 | 2671798.3994 | 1212508.6354
118 | 2672021.1732 | 1212428.9389
119 | 2672026.8452 | 1212444.1057
120 | 2671912.1164 | 1212465.3073
121 | 2671924.7052 | 1212472.8506
122 | 2671907.5953 | 1212462.5982
123 | 2671934.9541 | 1212478.9919
124 | 2671890.4974 | 1212452.353
125 | 2671941.7253 | 1212483.0493
126 | 2671868.674 | 1212439.2761
127 | 2671961.8505 | 1212495.1085
128 | 2671846.5642 | 1212430.212
129 | 2671733.1659 | 1212630.4291
130 | 2671772.1645 | 1212616.753
131 | 2671520.1418 | 1212557.848
132 | 2671432.6537 | 1212594.7276
133 | 2671619.3423 | 1212493.6198
134 | 2671428.6356 | 1212601.5903
135 | 2671464.739 | 1212588.9481
136 | 2671421.6704 | 1212613.4922
137 | 2671872.557 | 1212514.5078
138 | 2671860.7438 | 1212484.8984
139 | 2671861.9956 | 1212926.3081
140 | 2671758.9342 | 1212928.7992
141 | 2671865.424 | 1212486.0311
142 | 2671857.2153 | 1212463.4245
143 | 2671842.5909 | 1212431.4427
144 | 2671839.1635 | 1212404.7094
145 | 2671846.1689 | 1212441.9792
146 | 2671838.2217 | 1212416.2706
147 | 2671818.1208 | 1212332.1967
148 | 2672040.6749 | 1212522.7625
149 | 2672034.5593 | 1212519.349
150 | 2672030.4617 | 1212517.062
151 | 2672024.7851 | 1212511.3127
152 | 2672018.5222 | 1212507.6487
153 | 2671750.6505 | 1212933.838
154 | 2671758.2132 | 1212929.2297
155 | 2672006.199 | 1212500.4394
156 | 2672008.7569 | 1212501.9358
157 | 2671988.4381 | 1212490.0488
158 | 2671978.0956 | 1212505.3114
159 | 2671997.7715 | 1212477.5522
160 | 2671974.1605 | 1212511.1159
161 | 2672006.3217 | 1212466.1041
162 | 2671967.1445 | 1212521.4648
163 | 2671852.6953 | 1212461.1976
164 | 2671814.3239 | 1212333.285
165 | 2671606.2464 | 1212545.1324
166 | 2671666.7322 | 1212499.7026
167 | 2671682.6502 | 1212504.9783
168 | 2671651.1736 | 1212494.2409
169 | 2671692.5895 | 1212508.2564
170 | 2672045.6724 | 1212886.1117
171 | 2672029.172 | 1212854.1136
172 | 2672004.182 | 1212969.9192
173 | 2672013.2279 | 1212816.6428
174 | 2671961.64 | 1212947.0887
175 | 2671998.2983 | 1212829.1782
176 | 2671976.0426 | 1212847.8649
177 | 2671368.9517 | 1212576.7067
178 | 2671371.9173 | 1212656.9797
179 | 2671252.5975 | 1212576.8848
180 | 2671595.1498 | 1212540.4478
181 | 2671812.77 | 1212327.9296
182 | 2671748.7416 | 1212420.6532
183 | 2671973.9618 | 1212849.6119
184 | 2671925.5276 | 1212863.0682
185 | 2671960.9669 | 1212533.9228
186 | 2671962.4716 | 1212540.0864
187 | 2671964.9966 | 1212545.5598
188 | 2671983.6048 | 1212558.9117
189 | 2671775.6828 | 1212491.9069
190 | 2671748.9771 | 1212472.542
191 | 2671992.5528 | 1212562.7535
192 | 2671999.0441 | 1212565.5406
193 | 2671915.3726 | 1212592.5322

## line_std_types
| c_nf_per_km | r_ohm_per_km | x_ohm_per_km | max_i_ka | type | q_mm2 | alpha | voltage_rating
NAYY 4x50 SE | 210 | 0.642 | 0.083 | 0.142 | cs | 50 | 0.00403 | LV
NAYY 4x120 SE | 264 | 0.225 | 0.08 | 0.242 | cs | 120 | 0.00403 | LV
NAYY 4x150 SE | 261 | 0.208 | 0.08 | 0.27 | cs | 150 | 0.00403 | LV
NA2XS2Y 1x95 RM/25 12/20 kV | 216 | 0.313 | 0.132 | 0.252 | cs | 95 | 0.00403 | MV
NA2XS2Y 1x185 RM/25 12/20 kV | 273 | 0.161 | 0.117 | 0.362 | cs | 185 | 0.00403 | MV
NA2XS2Y 1x240 RM/25 12/20 kV | 304 | 0.122 | 0.112 | 0.421 | cs | 240 | 0.00403 | MV
NA2XS2Y 1x95 RM/25 6/10 kV | 315 | 0.313 | 0.123 | 0.249 | cs | 95 | 0.00403 | MV
NA2XS2Y 1x185 RM/25 6/10 kV | 406 | 0.161 | 0.11 | 0.358 | cs | 185 | 0.00403 | MV
NA2XS2Y 1x240 RM/25 6/10 kV | 456 | 0.122 | 0.105 | 0.416 | cs | 240 | 0.00403 | MV
NA2XS2Y 1x150 RM/25 12/20 kV | 250 | 0.206 | 0.116 | 0.319 | cs | 150 | 0.00403 | MV
NA2XS2Y 1x120 RM/25 12/20 kV | 230 | 0.253 | 0.119 | 0.283 | cs | 120 | 0.00403 | MV
NA2XS2Y 1x70 RM/25 12/20 kV | 190 | 0.443 | 0.132 | 0.22 | cs | 70 | 0.00403 | MV
NA2XS2Y 1x150 RM/25 6/10 kV | 360 | 0.206 | 0.11 | 0.315 | cs | 150 | 0.00403 | MV
NA2XS2Y 1x120 RM/25 6/10 kV | 340 | 0.253 | 0.113 | 0.28 | cs | 120 | 0.00403 | MV
NA2XS2Y 1x70 RM/25 6/10 kV | 280 | 0.443 | 0.123 | 0.217 | cs | 70 | 0.00403 | MV
N2XS(FL)2Y 1x120 RM/35 64/110 kV | 112 | 0.153 | 0.166 | 0.366 | cs | 120 | 0.00393 | HV
N2XS(FL)2Y 1x185 RM/35 64/110 kV | 125 | 0.099 | 0.156 | 0.457 | cs | 185 | 0.00393 | HV
N2XS(FL)2Y 1x240 RM/35 64/110 kV | 135 | 0.075 | 0.149 | 0.526 | cs | 240 | 0.00393 | HV
N2XS(FL)2Y 1x300 RM/35 64/110 kV | 144 | 0.06 | 0.144 | 0.588 | cs | 300 | 0.00393 | HV
15-AL1/3-ST1A 0.4 | 11 | 1.8769 | 0.35 | 0.105 | ol | 16 | 0.00403 | LV
24-AL1/4-ST1A 0.4 | 11.25 | 1.2012 | 0.335 | 0.14 | ol | 24 | 0.00403 | LV
48-AL1/8-ST1A 0.4 | 12.2 | 0.5939 | 0.3 | 0.21 | ol | 48 | 0.00403 | LV
94-AL1/15-ST1A 0.4 | 13.2 | 0.306 | 0.29 | 0.35 | ol | 94 | 0.00403 | LV
34-AL1/6-ST1A 10.0 | 9.7 | 0.8342 | 0.36 | 0.17 | ol | 34 | 0.00403 | MV
48-AL1/8-ST1A 10.0 | 10.1 | 0.5939 | 0.35 | 0.21 | ol | 48 | 0.00403 | MV
70-AL1/11-ST1A 10.0 | 10.4 | 0.4132 | 0.339 | 0.29 | ol | 70 | 0.00403 | MV
94-AL1/15-ST1A 10.0 | 10.75 | 0.306 | 0.33 | 0.35 | ol | 94 | 0.00403 | MV
122-AL1/20-ST1A 10.0 | 11.1 | 0.2376 | 0.323 | 0.41 | ol | 122 | 0.00403 | MV
149-AL1/24-ST1A 10.0 | 11.25 | 0.194 | 0.315 | 0.47 | ol | 149 | 0.00403 | MV
34-AL1/6-ST1A 20.0 | 9.15 | 0.8342 | 0.382 | 0.17 | ol | 34 | 0.00403 | MV
48-AL1/8-ST1A 20.0 | 9.5 | 0.5939 | 0.372 | 0.21 | ol | 48 | 0.00403 | MV
70-AL1/11-ST1A 20.0 | 9.7 | 0.4132 | 0.36 | 0.29 | ol | 70 | 0.00403 | MV
94-AL1/15-ST1A 20.0 | 10 | 0.306 | 0.35 | 0.35 | ol | 94 | 0.00403 | MV
122-AL1/20-ST1A 20.0 | 10.3 | 0.2376 | 0.344 | 0.41 | ol | 122 | 0.00403 | MV
149-AL1/24-ST1A 20.0 | 10.5 | 0.194 | 0.337 | 0.47 | ol | 149 | 0.00403 | MV
184-AL1/30-ST1A 20.0 | 10.75 | 0.1571 | 0.33 | 0.535 | ol | 184 | 0.00403 | MV
243-AL1/39-ST1A 20.0 | 11 | 0.1188 | 0.32 | 0.645 | ol | 243 | 0.00403 | MV
48-AL1/8-ST1A 110.0 | 8 | 0.5939 | 0.46 | 0.21 | ol | 48 | 0.00403 | HV
70-AL1/11-ST1A 110.0 | 8.4 | 0.4132 | 0.45 | 0.29 | ol | 70 | 0.00403 | HV
94-AL1/15-ST1A 110.0 | 8.65 | 0.306 | 0.44 | 0.35 | ol | 94 | 0.00403 | HV
122-AL1/20-ST1A 110.0 | 8.5 | 0.2376 | 0.43 | 0.41 | ol | 122 | 0.00403 | HV
149-AL1/24-ST1A 110.0 | 8.75 | 0.194 | 0.41 | 0.47 | ol | 149 | 0.00403 | HV
184-AL1/30-ST1A 110.0 | 8.8 | 0.1571 | 0.4 | 0.535 | ol | 184 | 0.00403 | HV
243-AL1/39-ST1A 110.0 | 9 | 0.1188 | 0.39 | 0.645 | ol | 243 | 0.00403 | HV
305-AL1/39-ST1A 110.0 | 9.2 | 0.0949 | 0.38 | 0.74 | ol | 305 | 0.00403 | HV
490-AL1/64-ST1A 110.0 | 9.75 | 0.059 | 0.37 | 0.96 | ol | 490 | 0.00403 | HV
679-AL1/86-ST1A 110.0 | 9.95 | 0.042 | 0.36 | 1.15 | ol | 679 | 0.00403 | HV
490-AL1/64-ST1A 220.0 | 10 | 0.059 | 0.285 | 0.96 | ol | 490 | 0.00403 | HV
679-AL1/86-ST1A 220.0 | 11.7 | 0.042 | 0.275 | 1.15 | ol | 679 | 0.00403 | HV
490-AL1/64-ST1A 380.0 | 11 | 0.059 | 0.253 | 0.96 | ol | 490 | 0.00403 | HV
679-AL1/86-ST1A 380.0 | 14.6 | 0.042 | 0.25 | 1.15 | ol | 679 | 0.00403 | HV

## trafo_std_types
| i0_percent | pfe_kw | vkr_percent | sn_mva | vn_lv_kv | vn_hv_kv | vk_percent | shift_degree | vector_group | tap_side | tap_neutral | tap_min | tap_max | tap_step_degree | tap_step_percent | tap_phase_shifter
160 MVA 380/110 kV | 0.06 | 60 | 0.25 | 160 | 110 | 380 | 12.2 | 0 | Yy0 | hv | 0 | -9 | 9 | 0 | 1.5 | FALSE
100 MVA 220/110 kV | 0.06 | 55 | 0.26 | 100 | 110 | 220 | 12 | 0 | Yy0 | hv | 0 | -9 | 9 | 0 | 1.5 | FALSE
63 MVA 110/20 kV | 0.04 | 22 | 0.32 | 63 | 20 | 110 | 18 | 150 | YNd5 | hv | 0 | -9 | 9 | 0 | 1.5 | FALSE
40 MVA 110/20 kV | 0.05 | 18 | 0.34 | 40 | 20 | 110 | 16.2 | 150 | YNd5 | hv | 0 | -9 | 9 | 0 | 1.5 | FALSE
25 MVA 110/20 kV | 0.07 | 14 | 0.41 | 25 | 20 | 110 | 12 | 150 | YNd5 | hv | 0 | -9 | 9 | 0 | 1.5 | FALSE
63 MVA 110/10 kV | 0.04 | 22 | 0.32 | 63 | 10 | 110 | 18 | 150 | YNd5 | hv | 0 | -9 | 9 | 0 | 1.5 | FALSE
40 MVA 110/10 kV | 0.05 | 18 | 0.34 | 40 | 10 | 110 | 16.2 | 150 | YNd5 | hv | 0 | -9 | 9 | 0 | 1.5 | FALSE
25 MVA 110/10 kV | 0.07 | 14 | 0.41 | 25 | 10 | 110 | 12 | 150 | YNd5 | hv | 0 | -9 | 9 | 0 | 1.5 | FALSE
0.25 MVA 20/0.4 kV | 0.32 | 0.8 | 1.44 | 0.25 | 0.4 | 20 | 6 | 150 | Yzn5 | hv | 0 | -2 | 2 | 0 | 2.5 | FALSE
0.4 MVA 20/0.4 kV | 0.3375 | 1.35 | 1.425 | 0.4 | 0.4 | 20 | 6 | 150 | Dyn5 | hv | 0 | -2 | 2 | 0 | 2.5 | FALSE
0.63 MVA 20/0.4 kV | 0.2619 | 1.65 | 1.206 | 0.63 | 0.4 | 20 | 6 | 150 | Dyn5 | hv | 0 | -2 | 2 | 0 | 2.5 | FALSE
0.25 MVA 10/0.4 kV | 0.24 | 0.6 | 1.2 | 0.25 | 0.4 | 10 | 4 | 150 | Dyn5 | hv | 0 | -2 | 2 | 0 | 2.5 | FALSE
0.4 MVA 10/0.4 kV | 0.2375 | 0.95 | 1.325 | 0.4 | 0.4 | 10 | 4 | 150 | Dyn5 | hv | 0 | -2 | 2 | 0 | 2.5 | FALSE
0.63 MVA 10/0.4 kV | 0.1873 | 1.18 | 1.0794 | 0.63 | 0.4 | 10 | 4 | 150 | Dyn5 | hv | 0 | -2 | 2 | 0 | 2.5 | FALSE

## trafo3w_std_types
| sn_hv_mva | sn_mv_mva | sn_lv_mva | vn_hv_kv | vn_mv_kv | vn_lv_kv | vk_hv_percent | vk_mv_percent | vk_lv_percent | vkr_hv_percent | vkr_mv_percent | vkr_lv_percent | pfe_kw | i0_percent | shift_mv_degree | shift_lv_degree | vector_group | tap_side | tap_neutral | tap_min | tap_max | tap_step_percent
63/25/38 MVA 110/20/10 kV | 63 | 25 | 38 | 110 | 20 | 10 | 10.4 | 10.4 | 10.4 | 0.28 | 0.32 | 0.35 | 35 | 0.89 | 0 | 0 | YN0yn0yn0 | hv | 0 | -10 | 10 | 1.2
63/25/38 MVA 110/10/10 kV | 63 | 25 | 38 | 110 | 10 | 10 | 10.4 | 10.4 | 10.4 | 0.28 | 0.32 | 0.35 | 35 | 0.89 | 0 | 0 | YN0yn0yn0 | hv | 0 | -10 | 10 | 1.2

## fuse_std_types
| fuse_type | i_rated_a | t_avg | t_min | t_total | x_avg | x_min | x_total
HV 100A | HV 100A | 100 | 0 | [10.0, 3.64, 0.854, 0.281, 0.1, 0.0531, 0.022, 0.01] | [10.0, 4.267, 1.21, 0.403, 0.1, 0.058, 0.022, 0.01] | 0 | [300.0, 350.0, 450.0, 550.0, 700.0, 850.0, 1200.0, 1752.0] | [600.0, 700.0, 900.0, 1150.0, 1665.0, 2000.0, 3000.0, 4313.0]
HV 10A | HV 10A | 10 | 0 | [10.0, 1675.0, 0.344, 0.156, 0.1, 0.0417, 0.0171, 0.01] | [10.0, 1.3, 0.3, 0.155, 0.1, 0.0555, 0.023, 0.01] | 0 | [30.0, 32.0, 35.0, 37.0, 39.0, 50.0, 70.0, 88.0] | [60.0, 70.0, 80.0, 87.0, 94.0, 110.0, 150.0, 216.0]
HV 125A | HV 125A | 125 | 0 | [10.0, 1.82, 0.344, 0.1, 0.0467, 0.0269, 0.01] | [10.0, 2.478, 0.426, 0.1, 0.0427, 0.0211, 0.01] | 0 | [375.0, 500.0, 700.0, 925.0, 1200.0, 1500.0, 2341.0] | [750.0, 1000.0, 1500.0, 2200.0, 3000.0, 4000.0, 5765.0]
HV 160A | HV 160A | 160 | 0 | [10.0, 4.15, 1.03, 0.198, 0.1, 0.051, 0.0172, 0.01] | [10.0, 2.3, 0.734, 0.274, 0.1, 0.046, 0.0177, 0.01] | 0 | [480.0, 550.0, 700.0, 1000.0, 1260.0, 1600.0, 2500.0, 3227.0] | [960.0, 1300.0, 1700.0, 2200.0, 2996.0, 4000.0, 6000.0, 7946.0]
HV 16A | HV 16A | 16 | 0 | [10.0, 0.352, 0.164, 0.1, 0.0649, 0.0342, 0.01] | [10.0, 2.34, 0.722, 0.181, 0.1, 0.055, 0.0296, 0.01] | 0 | [48.0, 60.0, 65.0, 71.0, 80.0, 100.0, 162.0] | [96.0, 110.0, 125.0, 150.0, 168.0, 200.0, 250.0, 398.0]
HV 200A | HV 200A | 200 | 0 | [10.0, 4.267, 1.21, 0.403, 0.1, 0.058, 0.022, 0.01] | [10.0, 3.73, 1.654, 0.328, 0.1, 0.0531, 0.019, 0.01] | 0 | [600.0, 700.0, 900.0, 1150.0, 1665.0, 2000.0, 3000.0, 4313.0] | [1200.0, 1500.0, 1800.0, 2700.0, 3960.0, 5000.0, 7500.0, 10620.0]
HV 20A | HV 20A | 20 | 0 | [10.0, 1.3, 0.3, 0.155, 0.1, 0.0555, 0.023, 0.01] | [10.0, 1.3, 0.161, 0.1, 0.0611, 0.0399, 0.0141, 0.01] | 0 | [60.0, 70.0, 80.0, 87.0, 94.0, 110.0, 150.0, 216.0] | [120.0, 150.0, 200.0, 223.0, 260.0, 300.0, 450.0, 532.0]
HV 25A | HV 25A | 25 | 0 | [10.0, 2.512, 0.833, 0.299, 0.1, 0.0372, 0.0223, 0.01] | [10.0, 3.125, 0.597, 0.198, 0.1, 0.0378, 0.022, 0.01] | 0 | [75.0, 82.0, 90.0, 100.0, 124.0, 170.0, 200.0, 289.0] | [150.0, 170.0, 210.0, 250.0, 294.0, 400.0, 500.0, 711.0]
HV 31.5A | HV 31.5A | 31.5 | 0 | [10.0, 2.34, 0.722, 0.181, 0.1, 0.055, 0.0296, 0.01] | [10.0, 2.84, 0.368, 0.164, 0.1, 0.0621, 0.0378, 0.0195, 0.01] | 0 | [95.0, 110.0, 125.0, 150.0, 165.0, 200.0, 250.0, 390.0] | [189.0, 220.0, 300.0, 350.0, 393.0, 450.0, 530.0, 700.0, 960.0]
HV 40A | HV 40A | 40 | 0 | [10.0, 1.3, 0.161, 0.1, 0.0611, 0.0399, 0.0141, 0.01] | [10.0, 2.05, 0.369, 0.198, 0.1, 0.051, 0.0298, 0.01] | 0 | [120.0, 150.0, 200.0, 223.0, 260.0, 300.0, 450.0, 532.0] | [240.0, 300.0, 400.0, 450.0, 530.0, 650.0, 800.0, 1311.0]
HV 50A | HV 50A | 50 | 0 | [10.0, 3.215, 0.597, 0.198, 0.1, 0.0378, 0.022, 0.01] | [10.0, 3.64, 0.854, 0.281, 0.1, 0.0531, 0.022, 0.01] | 0 | [150.0, 170.0, 210.0, 250.0, 294.0, 400.0, 500.0, 711.0] | [300.0, 350.0, 450.0, 550.0, 700.0, 850.0, 1200.0, 1752.0]
HV 6.3A | HV 6.3A | 6.3 | 0 | [10.0, 1.39, 0.344, 0.168, 0.1, 0.056, 0.0263, 0.01] | [10.0, 1.711, 0.516, 0.198, 0.1, 0.0634, 0.0303, 0.01] | 0 | [19.0, 19.5, 20.4, 20.8, 22.0, 25.0, 32.0, 48.0] | [38.0, 40.0, 43.0, 48.0, 53.0, 60.0, 75.0, 118.0]
HV 63A | HV 63A | 63 | 0 | [10.0, 2.84, 0.368, 0.164, 0.1, 0.0621, 0.0378, 0.0195, 0.01] | [10.0, 1.82, 0.344, 0.1, 0.0467, 0.0269, 0.01] | 0 | [189.0, 220.0, 300.0, 350.0, 393.0, 450.0, 530.0, 700.0, 961.0] | [378.0, 500.0, 700.0, 934.0, 1200.0, 1500.0, 2366.0]
HV 80A | HV 80A | 80 | 0 | [10.0, 2.05, 0.369, 0.198, 0.1, 0.051, 0.0298, 0.01] | [10.0, 4.15, 1.03, 0.198, 0.1, 0.051, 0.0172, 0.01] | 0 | [240.0, 300.0, 400.0, 450.0, 530.0, 650.0, 800.0, 1311.0] | [480.0, 550.0, 700.0, 1000.0, 1260.0, 1600.0, 2500.0, 3227.0]
Siemens NH-1-100 | Siemens NH-1-100 | 100 | [5400.0, 2000.0, 400.0, 20.0, 1.0, 0.2, 0.012, 0.004] | 0 | 0 | [150.0, 190.0, 250.0, 430.0, 900.0, 1250.0, 2700.0, 3600.0] | 0 | 0
Siemens NH-1-125 | Siemens NH-1-125 | 125 | [4800.0, 120.0, 7.0, 0.1, 0.004] | 0 | 0 | [180.0, 400.0, 740.0, 2000.0, 4250.0] | 0 | 0
Siemens NH-1-16 | Siemens NH-1-16 | 16 | [4000.0, 400.0, 2.0, 0.1, 0.04, 0.01] | 0 | 0 | [26.0, 35.0, 75.0, 150.0, 200.0, 300.0] | 0 | 0
Siemens NH-1-160 | Siemens NH-1-160 | 160 | [4800.0, 120.0, 7.0, 0.1, 0.004] | 0 | 0 | [210.0, 500.0, 900.0, 2300.0, 5000.0] | 0 | 0
Siemens NH-1-25 | Siemens NH-1-25 | 25 | [4000.0, 1000.0, 10.0, 0.2, 0.02, 0.01] | 0 | 0 | [40.0, 50.0, 100.0, 210.0, 400.0, 500.0] | 0 | 0
Siemens NH-1-50 | Siemens NH-1-50 | 50 | [4000.0, 40.0, 4.0, 1.0, 0.02, 0.01] | 0 | 0 | [86.0, 200.0, 300.0, 400.0, 1000.0, 1280.0] | 0 | 0
Siemens NH-1-63 | Siemens NH-1-63 | 63 | [4000.0, 100.0, 10.0, 2.0, 0.04, 0.01] | 0 | 0 | [100.0, 200.0, 300.0, 400.0, 1000.0, 1500.0] | 0 | 0
Siemens NH-1-80 | Siemens NH-1-80 | 80 | [4800.0, 120.0, 7.0, 0.1, 0.01] | 0 | 0 | [150.58, 250.0, 450.0, 1150.0, 2470.0] | 0 | 0
Siemens NH-2-1000 | Siemens NH-2-1000 | 1000 | [4800.0, 120.0, 7.0, 0.1, 0.004] | 0 | 0 | [1900.0, 3500.0, 8400.0, 24000.0, 52000.0] | 0 | 0
Siemens NH-2-200 | Siemens NH-2-200 | 200 | [4800.0, 120.0, 7.0, 0.1, 0.004] | 0 | 0 | [280.0, 650.0, 1200.0, 3000.0, 7000.0] | 0 | 0
Siemens NH-2-224 | Siemens NH-2-224 | 224 | [4800.0, 120.0, 7.0, 0.2, 0.04, 0.004] | 0 | 0 | [400.0, 750.0, 1453.0, 3025.0, 4315.0, 7600.0] | 0 | 0
Siemens NH-2-250 | Siemens NH-2-250 | 250 | [4800.0, 120.0, 7.0, 0.1, 0.004] | 0 | 0 | [450.0, 800.0, 1650.0, 4000.0, 8500.0] | 0 | 0
Siemens NH-2-315 | Siemens NH-2-315 | 315 | [4800.0, 120.0, 7.0, 0.1, 0.004] | 0 | 0 | [550.0, 920.0, 1900.0, 5000.0, 11000.0] | 0 | 0
Siemens NH-2-355 | Siemens NH-2-355 | 355 | [4800.0, 120.0, 6.0, 0.1, 0.004] | 0 | 0 | [650.0, 1116.27, 2350.0, 5840.0, 12790.0] | 0 | 0
Siemens NH-2-400 | Siemens NH-2-400 | 400 | [4800.0, 120.0, 7.0, 0.1, 0.004] | 0 | 0 | [720.0, 1350.0, 2800.0, 6500.0, 15000.0] | 0 | 0
Siemens NH-2-425 | Siemens NH-2-425 | 425 | [4800.0, 120.0, 7.0, 0.1, 0.004] | 0 | 0 | [850.0, 1500.0, 3050.0, 7500.0, 16500.0] | 0 | 0
Siemens NH-2-630 | Siemens NH-2-630 | 630 | [4800.0, 120.0, 7.0, 0.1, 0.004] | 0 | 0 | [1200.0, 2000.0, 4800.0, 12000.0, 26000.0] | 0 | 0

## res_bus
| vm_pu | va_degree | p_mw | q_mvar
0 | 0.97078 | -0.56438 | 0.0015881 | 0.00039802
1 | 0.97082 | -0.56354 | 0.00069938 | 0.00017528
2 | 0.97069 | -0.56612 | 0.0027258 | 0.00068314
3 | 0.9718 | -0.54413 | 0 | 0
4 | 0.97033 | -0.57341 | 0.0024136 | 0.00060491
5 | 0.97225 | -0.53525 | 0 | 0
6 | 0.97145 | -0.55109 | 0 | 0
7 | 0.9703 | -0.57393 | 0.00035277 | 8.8412e-05
8 | 0.97278 | -0.52485 | 0.0039645 | 0.00099361
9 | 0.97132 | -0.5537 | 0.0056475 | 0.0014154
10 | 0.97126 | -0.55486 | 0.0098394 | 0.002466
11 | 0.99148 | -0.16172 | 0 | 0
12 | 0.98867 | -0.21574 | 0 | 0
13 | 0.99139 | -0.16355 | 0 | 0
14 | 0.99188 | -0.15409 | 0 | 0
15 | 0.98696 | -0.24842 | 0 | 0
16 | 0.98615 | -0.26407 | 0.0039804 | 0.00099758
17 | 0.99505 | -0.093662 | 0 | 0
18 | 0.99504 | -0.093861 | 0.0014648 | 0.00036712
19 | 0.99505 | -0.093553 | 0 | 0
20 | 0.98487 | -0.28872 | 0 | 0
21 | 0.98288 | -0.32737 | 0 | 0
22 | 0.98476 | -0.29096 | 0.0038179 | 0.00095685
23 | 0.99782 | -0.041091 | 0.0018761 | 0.00047018
24 | 0.98914 | -0.20681 | 0 | 0
25 | 0.98913 | -0.20699 | 0.0020073 | 0.00050308
26 | 0.98757 | -0.23696 | 0 | 0
27 | 0.98995 | -0.19123 | 0.0013077 | 0.00032775
28 | 0.99137 | -0.16385 | 0 | 0
29 | 0.9908 | -0.17479 | 0.0012582 | 0.00031534
30 | 0.98281 | -0.32858 | 0.0032221 | 0.00080754
31 | 0.98177 | -0.34891 | 0.0012665 | 0.00031741
32 | 0.99138 | -0.1638 | 0.00041323 | 0.00010356
33 | 0.98641 | -0.25946 | 0 | 0
34 | 0.9851 | -0.28501 | 0.010897 | 0.002731
35 | 0.98664 | -0.2549 | 0 | 0
36 | 0.98412 | -0.30379 | 0.0093651 | 0.0023471
37 | 0.98808 | -0.22707 | 0.0035512 | 0.00089001
38 | 0.99045 | -0.1816 | 0 | 0
39 | 0.99044 | -0.18172 | 0.0012584 | 0.00031537
40 | 0.99012 | -0.18784 | 0.0013076 | 0.00032772
41 | 0.98755 | -0.23732 | 0.0046877 | 0.0011749
42 | 0.97905 | -0.40183 | 0 | 0
43 | 0.97518 | -0.47764 | 0 | 0
44 | 0.97881 | -0.4065 | 0 | 0
45 | 0.97024 | -0.57504 | 0.00073437 | 0.00018405
46 | 0.97358 | -0.50899 | 0 | 0
47 | 0.99827 | -0.033261 | 0.0034028 | 0.00085282
48 | 0.99828 | -0.03313 | 0.007057 | 0.0017687
49 | 1 | 0 | -0.54853 | -0.14041
50 | 0.98663 | -0.25514 | 0.0035586 | 0.00089186
51 | 0.98276 | -0.33017 | 0.0025147 | 0.00063025
52 | 0.98731 | -0.24209 | 0.0073498 | 0.001842
53 | 0.99945 | -0.01065 | 0.0043135 | 0.0010811
54 | 0.9996 | -0.0076759 | 0.0036456 | 0.00091367
55 | 0.97379 | -0.50502 | 0.0098484 | 0.0024683
56 | 0.97466 | -0.48787 | 0.0072645 | 0.0018207
57 | 0.97879 | -0.407 | 0 | 0
58 | 0.97877 | -0.4074 | 0.0031691 | 0.00079424
59 | 0.97879 | -0.40684 | 0.0011662 | 0.00029228
60 | 0.97022 | -0.57548 | 0.00026981 | 6.7622e-05
61 | 0.9702 | -0.57586 | 0.0010529 | 0.00026389
62 | 0.97368 | -0.50704 | 0 | 0
63 | 0.97439 | -0.49303 | 0.0019301 | 0.00048372
64 | 0.97358 | -0.5091 | 0.0044023 | 0.0011033
65 | 0.9735 | -0.51057 | 0.0027905 | 0.00069937
66 | 0.97533 | -0.47462 | 0 | 0
67 | 0.97592 | -0.46295 | 0.002238 | 0.00056089
68 | 0.97447 | -0.49156 | 0.002206 | 0.00055287
69 | 0.97472 | -0.48668 | 0.0022384 | 0.000561
70 | 0.974 | -0.50085 | 0 | 0
71 | 0.97368 | -0.50719 | 0.010828 | 0.0027138
72 | 0.97273 | -0.52595 | 0.0072601 | 0.0018195
73 | 0.97224 | -0.53562 | 0 | 0
74 | 0.97186 | -0.54308 | 0.0061834 | 0.0015497
75 | 0.97349 | -0.51089 | 0.0029202 | 0.00073188
76 | 0.97631 | -0.45545 | 0.0022397 | 0.00056133
77 | 0.97167 | -0.54679 | 0.0069456 | 0.0017407
78 | 0.97149 | -0.55045 | 0.0063417 | 0.0015894
79 | 0.98145 | -0.35569 | 0.0018987 | 0.00047587
80 | 0.98162 | -0.35246 | 0.0016087 | 0.00040319
81 | 0.98138 | -0.35703 | 0.0019135 | 0.00047956
82 | 0.98185 | -0.34784 | 0.0026245 | 0.00065776
83 | 0.98127 | -0.35931 | 0.0050865 | 0.0012748
84 | 0.98251 | -0.33498 | 0.0025249 | 0.00063281
85 | 0.98397 | -0.30651 | 0 | 0
86 | 0.99929 | -0.013591 | 0.0078191 | 0.0019597
87 | 0.99864 | -0.026121 | 0.0039878 | 0.00099943
88 | 0.99985 | -0.0029507 | 0 | 0
89 | 0.99967 | -0.0064175 | 0.0022615 | 0.00056678
90 | 0.99955 | -0.00866 | 0.0030882 | 0.00077398
91 | 0.99727 | -0.051623 | 0 | 0
92 | 0.99953 | -0.0091327 | 0.0022244 | 0.00055749
93 | 0.99564 | -0.082463 | 0.0024923 | 0.00062462
94 | 0.99517 | -0.091822 | 0.0081157 | 0.002034
95 | 0.9767 | -0.44889 | 0.0036078 | 0.0009042
96 | 0.97737 | -0.43572 | 0.00069997 | 0.00017543
97 | 0.97649 | -0.45293 | 0 | 0
98 | 0.97752 | -0.43282 | 0.01097 | 0.0027494
99 | 0.97615 | -0.45964 | 0 | 0
100 | 0.97644 | -0.454 | 0.0021164 | 0.00053042
101 | 0.97956 | -0.39272 | 0.0067738 | 0.0016977
102 | 0.97606 | -0.46154 | 0.0013914 | 0.00034872
103 | 0.97584 | -0.4659 | 0.00035939 | 9.0072e-05
104 | 0.98017 | -0.38079 | 0 | 0
105 | 0.97587 | -0.46514 | 0.0022902 | 0.00057398
106 | 0.97557 | -0.47108 | 0.0016765 | 0.00042017
107 | 0.99138 | -0.16506 | 0.0026377 | 0.00066107
108 | 0.99095 | -0.17339 | 0.0054147 | 0.0013571
109 | 0.99273 | -0.13891 | 0 | 0
110 | 0.99025 | -0.18689 | 0.0046123 | 0.001156
111 | 0.992 | -0.15313 | 0.002147 | 0.00053809
112 | 0.99329 | -0.12802 | 0.0043881 | 0.0010998
113 | 0.99017 | -0.18849 | 0.0030795 | 0.0007718
114 | 0.99146 | -0.16344 | 0.003858 | 0.0009669
115 | 0.99336 | -0.12678 | 0.0045963 | 0.0011519
116 | 0.9894 | -0.20349 | 0.0019042 | 0.00047723
117 | 0.99132 | -0.16618 | 0.0039865 | 0.00099911
118 | 0.97748 | -0.43251 | 0.0033833 | 0.00084793
119 | 0.97754 | -0.43145 | 0.010785 | 0.0027029
120 | 0.98276 | -0.32957 | 0.0031602 | 0.00079202
121 | 0.98204 | -0.34341 | 0.0017096 | 0.00042847
122 | 0.98302 | -0.3245 | 0.003297 | 0.00082631
123 | 0.98147 | -0.35458 | 0.0036051 | 0.00090352
124 | 0.98403 | -0.30496 | 0.002888 | 0.0007238
125 | 0.9811 | -0.36179 | 0.0017104 | 0.00042868
126 | 0.98534 | -0.27964 | 0.0055569 | 0.0013927
127 | 0.98001 | -0.38301 | 0.0045407 | 0.001138
128 | 0.98665 | -0.25424 | 0 | 0
129 | 0.98009 | -0.38241 | 0.0036914 | 0.00092516
130 | 0.98122 | -0.36022 | 0.0034746 | 0.00087082
131 | 0.9753 | -0.47639 | 0 | 0
132 | 0.97477 | -0.48684 | 0.0015226 | 0.00038161
133 | 0.97494 | -0.48359 | 0.0033122 | 0.00083011
134 | 0.97475 | -0.48741 | 0 | 0
135 | 0.9747 | -0.48824 | 0.0010822 | 0.00027123
136 | 0.97471 | -0.48811 | 0 | 0
137 | 0.99306 | -0.13144 | 0.0023437 | 0.00058738
138 | 0.9908 | -0.17462 | 0.0036491 | 0.00091455
139 | 0.97422 | -0.49652 | 0.016726 | 0.0041919
140 | 0.97322 | -0.51638 | 0.0075367 | 0.0018889
141 | 0.98637 | -0.25979 | 0.0032986 | 0.00082671
142 | 0.98644 | -0.25837 | 0.0032986 | 0.00082671
143 | 0.98692 | -0.24917 | 0 | 0
144 | 0.986 | -0.26696 | 0.0041229 | 0.0010333
145 | 0.98765 | -0.23499 | 0.0088413 | 0.0022158
146 | 0.98679 | -0.25167 | 0.0088413 | 0.0022158
147 | 0.98442 | -0.29762 | 0 | 0
148 | 0.97651 | -0.45157 | 0.002238 | 0.00056089
149 | 0.9767 | -0.44772 | 0.0024951 | 0.00062533
150 | 0.97684 | -0.44508 | 0.0027447 | 0.00068788
151 | 0.97709 | -0.44013 | 0.0027305 | 0.00068433
152 | 0.97731 | -0.4358 | 0.002733 | 0.00068495
153 | 0.97316 | -0.51759 | 0.0063222 | 0.0015845
154 | 0.97321 | -0.51656 | 0.005309 | 0.0013306
155 | 0.97776 | -0.42702 | 0.0027283 | 0.00068378
156 | 0.97766 | -0.42887 | 0.0020297 | 0.00050869
157 | 0.97843 | -0.41383 | 0 | 0
158 | 0.97915 | -0.39988 | 0 | 0
159 | 0.97815 | -0.41931 | 0.002733 | 0.00068495
160 | 0.97901 | -0.40247 | 0.0022377 | 0.00056082
161 | 0.97793 | -0.42362 | 0.0024001 | 0.00060152
162 | 0.97881 | -0.40658 | 0.0022244 | 0.00055749
163 | 0.98905 | -0.20811 | 0.0030365 | 0.00076103
164 | 0.9844 | -0.29811 | 0 | 0
165 | 0.97581 | -0.46642 | 0.0026494 | 0.00066401
166 | 0.98884 | -0.21427 | 0.0038225 | 0.00095801
167 | 0.98897 | -0.21185 | 0.002789 | 0.00069898
168 | 0.98878 | -0.21553 | 0.0042661 | 0.0010692
169 | 0.98907 | -0.20983 | 0.0072568 | 0.0018187
170 | 0.98659 | -0.25612 | 0.0054616 | 0.0013688
171 | 0.9868 | -0.25198 | 0.0011878 | 0.00029768
172 | 0.98651 | -0.25779 | 0 | 0
173 | 0.9871 | -0.24624 | 0 | 0
174 | 0.98647 | -0.25855 | 0.00086886 | 0.00021776
175 | 0.98696 | -0.24897 | 0.0016961 | 0.00042509
176 | 0.98679 | -0.25217 | 0.0019118 | 0.00047913
177 | 0.97457 | -0.49084 | 0.0023137 | 0.00057987
178 | 0.97468 | -0.48866 | 0 | 0
179 | 0.97462 | -0.48986 | 0.00045057 | 0.00011292
180 | 0.97579 | -0.4667 | 0.0012554 | 0.00031462
181 | 0.98436 | -0.29881 | 0 | 0
182 | 0.98362 | -0.31338 | 0.0069408 | 0.0017395
183 | 0.98678 | -0.25238 | 0.004237 | 0.0010619
184 | 0.97879 | -0.4069 | 0.00091399 | 0.00022907
185 | 0.9786 | -0.41062 | 0.0022244 | 0.00055748
186 | 0.97852 | -0.4122 | 0.0018173 | 0.00045546
187 | 0.97845 | -0.4135 | 0.0017258 | 0.00043252
188 | 0.97823 | -0.41783 | 0.0063484 | 0.0015911
189 | 0.99094 | -0.17365 | 0.010328 | 0.0025885
190 | 0.9908 | -0.17633 | 0.0045884 | 0.00115
191 | 0.9782 | -0.41849 | 0.0017944 | 0.00044971
192 | 0.97819 | -0.41874 | 0.001932 | 0.00048421
193 | 0.99998 | 149.9956 | 0 | 0

## res_line
| p_from_mw | q_from_mvar | p_to_mw | q_to_mvar | pl_mw | ql_mvar | i_from_ka | i_to_ka | i_ka | vm_from_pu | va_from_degree | vm_to_pu | va_to_degree | loading_percent
0 | -0.0091399 | -0.0022895 | 0.0091403 | 0.0022897 | 3.6476e-07 | 1.7217e-07 | 0.014009 | 0.014009 | 0.014009 | 0.97078 | -0.56438 | 0.97082 | -0.56354 | 3.8487
1 | 0.0075518 | 0.0018915 | -0.0075512 | -0.0018913 | 6.2747e-07 | 2.4719e-07 | 0.011575 | 0.011575 | 0.011575 | 0.97078 | -0.56438 | 0.97069 | -0.56612 | 3.18
2 | -0.0098397 | -0.002465 | 0.0098488 | 0.0024695 | 9.1047e-06 | 4.5057e-06 | 0.015081 | 0.015081 | 0.015081 | 0.97082 | -0.56354 | 0.9718 | -0.54413 | 4.1432
3 | 0.0048254 | 0.0012081 | -0.0048237 | -0.0012081 | 1.6739e-06 | 6.316e-08 | 0.0073966 | 0.007397 | 0.007397 | 0.97069 | -0.56612 | 0.97033 | -0.57341 | 2.0321
4 | -0.025343 | -0.0063549 | 0.025354 | 0.0063615 | 1.0721e-05 | 6.6263e-06 | 0.038806 | 0.038806 | 0.038806 | 0.9718 | -0.54413 | 0.97225 | -0.53525 | 10.6611
5 | 0.015494 | 0.0038854 | -0.015489 | -0.0038824 | 5.1419e-06 | 2.9891e-06 | 0.023726 | 0.023726 | 0.023726 | 0.9718 | -0.54413 | 0.97145 | -0.55109 | 6.5181
6 | 0.0024101 | 0.00060315 | -0.00241 | -0.00060325 | 5.9468e-08 | -1.0536e-07 | 0.0036956 | 0.0036957 | 0.0036957 | 0.97033 | -0.57341 | 0.9703 | -0.57393 | 1.0153
7 | -0.025354 | -0.0063615 | 0.025367 | 0.0063693 | 1.2581e-05 | 7.7754e-06 | 0.038806 | 0.038806 | 0.038806 | 0.97225 | -0.53525 | 0.97278 | -0.52485 | 10.6611
8 | 0.0056482 | 0.0014155 | -0.0056475 | -0.0014154 | 7.0138e-07 | 1.3955e-07 | 0.0086515 | 0.0086516 | 0.0086516 | 0.97145 | -0.55109 | 0.97132 | -0.5537 | 2.3768
9 | 0.0098412 | 0.0024669 | -0.0098394 | -0.002466 | 1.7658e-06 | 8.7362e-07 | 0.015074 | 0.015074 | 0.015074 | 0.97145 | -0.55109 | 0.97126 | -0.55486 | 4.1413
10 | 0.0020573 | 0.00051484 | -0.0020572 | -0.00051513 | 1.0899e-07 | -2.9091e-07 | 0.0031547 | 0.0031548 | 0.0031548 | 0.9703 | -0.57393 | 0.97024 | -0.57504 | 0.86671
11 | -0.029331 | -0.0073629 | 0.029353 | 0.0073767 | 2.2211e-05 | 1.3849e-05 | 0.044871 | 0.044871 | 0.044871 | 0.97278 | -0.52485 | 0.97358 | -0.50899 | 12.3271
12 | 0.097937 | 0.024974 | -0.097682 | -0.024811 | 0.0002547 | 0.00016261 | 0.14714 | 0.14714 | 0.14714 | 0.99148 | -0.16172 | 0.98867 | -0.21574 | 40.4223
13 | 0.00041327 | 9.9969e-05 | -0.00041323 | -0.00010313 | 3.5532e-08 | -3.1608e-06 | 0.00061898 | 0.00062008 | 0.00062008 | 0.99148 | -0.16172 | 0.99139 | -0.16355 | 0.17035
14 | -0.09835 | -0.025074 | 0.098387 | 0.025097 | 3.6215e-05 | 2.2949e-05 | 0.14776 | 0.14776 | 0.14776 | 0.99148 | -0.16172 | 0.99188 | -0.15409 | 20.2962
15 | 0.026303 | 0.0066027 | -0.026289 | -0.0065939 | 1.421e-05 | 8.7848e-06 | 0.039592 | 0.039592 | 0.039592 | 0.98867 | -0.21574 | 0.98808 | -0.22707 | 10.8769
16 | 0.071379 | 0.018209 | -0.071267 | -0.018137 | 0.00011245 | 7.1638e-05 | 0.10755 | 0.10755 | 0.10755 | 0.98867 | -0.21574 | 0.98696 | -0.24842 | 29.5455
17 | 0.00041323 | 0.00010313 | -0.00041323 | -0.00010356 | 4.8963e-09 | -4.3461e-07 | 0.00062008 | 0.00062024 | 0.00062024 | 0.99139 | -0.16355 | 0.99138 | -0.1638 | 0.1704
18 | -0.18707 | -0.047647 | 0.18762 | 0.047995 | 0.00054804 | 0.00034859 | 0.28091 | 0.28091 | 0.28091 | 0.99188 | -0.15409 | 0.99505 | -0.093553 | 25.7247
19 | 0.088683 | 0.02255 | -0.088641 | -0.022524 | 4.1649e-05 | 2.5928e-05 | 0.13316 | 0.13316 | 0.13316 | 0.99188 | -0.15409 | 0.99137 | -0.16385 | 12.1939
20 | 0.071267 | 0.018137 | -0.071213 | -0.018103 | 5.373e-05 | 3.4229e-05 | 0.10755 | 0.10755 | 0.10755 | 0.98696 | -0.24842 | 0.98615 | -0.26407 | 29.5456
21 | 0.067233 | 0.017105 | -0.067153 | -0.017054 | 7.9792e-05 | 5.0804e-05 | 0.10154 | 0.10154 | 0.10154 | 0.98615 | -0.26407 | 0.98487 | -0.28872 | 27.8956
22 | 0.0014648 | 0.00036703 | -0.0014648 | -0.00036712 | 1.3863e-08 | -9.1199e-08 | 0.0021905 | 0.0021906 | 0.0021906 | 0.99505 | -0.093662 | 0.99504 | -0.093861 | 0.6018
23 | -0.0014648 | -0.00036703 | 0.0014648 | 0.00036698 | 7.6186e-09 | -5.0123e-08 | 0.0021905 | 0.0021905 | 0.0021905 | 0.99505 | -0.093662 | 0.99505 | -0.093553 | 0.60179
24 | -0.18908 | -0.048362 | 0.18956 | 0.048669 | 0.0004814 | 0.00030622 | 0.2831 | 0.2831 | 0.2831 | 0.99505 | -0.093553 | 0.99782 | -0.041091 | 25.9252
25 | 0.063335 | 0.016098 | -0.063217 | -0.016023 | 0.00011762 | 7.4841e-05 | 0.095771 | 0.095771 | 0.095771 | 0.98487 | -0.28872 | 0.98288 | -0.32737 | 26.3108
26 | 0.0038183 | 0.0009567 | -0.0038179 | -0.00095685 | 4.0709e-07 | -1.545e-07 | 0.0057688 | 0.005769 | 0.005769 | 0.98487 | -0.28872 | 0.98476 | -0.29096 | 1.5849
27 | 0.0032223 | 0.00080739 | -0.0032221 | -0.00080754 | 1.8616e-07 | -1.4522e-07 | 0.0048783 | 0.0048784 | 0.0048784 | 0.98288 | -0.32737 | 0.98281 | -0.32858 | 1.3402
28 | 0.059995 | 0.015215 | -0.059933 | -0.015176 | 6.2063e-05 | 3.9467e-05 | 0.090893 | 0.090893 | 0.090893 | 0.98288 | -0.32737 | 0.98177 | -0.34891 | 24.9706
29 | -0.19144 | -0.049139 | 0.19182 | 0.049382 | 0.0003826 | 0.00024339 | 0.2859 | 0.2859 | 0.2859 | 0.99782 | -0.041091 | 1 | 0 | 26.1813
30 | 0.0020073 | 0.00050303 | -0.0020073 | -0.00050308 | 1.7307e-08 | -5.3885e-08 | 0.0030197 | 0.0030198 | 0.0030198 | 0.98914 | -0.20681 | 0.98913 | -0.20699 | 0.82961
31 | 0.081325 | 0.020624 | -0.081207 | -0.02055 | 0.00011773 | 7.4271e-05 | 0.12243 | 0.12243 | 0.12243 | 0.98914 | -0.20681 | 0.98757 | -0.23696 | 16.8171
32 | -0.083332 | -0.021127 | 0.083394 | 0.021167 | 6.2435e-05 | 3.9415e-05 | 0.12545 | 0.12545 | 0.12545 | 0.98914 | -0.20681 | 0.98995 | -0.19123 | 17.2318
33 | 0.0046878 | 0.0011748 | -0.0046877 | -0.0011749 | 7.9755e-08 | -3.5017e-09 | 0.0070633 | 0.0070633 | 0.0070633 | 0.98757 | -0.23696 | 0.98755 | -0.23732 | 1.9405
34 | 0.076519 | 0.019375 | -0.076453 | -0.019333 | 6.584e-05 | 4.1969e-05 | 0.11536 | 0.11537 | 0.11537 | 0.98757 | -0.23696 | 0.98664 | -0.2549 | 31.6937
35 | -0.084702 | -0.021494 | 0.084716 | 0.021503 | 1.3826e-05 | 8.5859e-06 | 0.12741 | 0.12741 | 0.12741 | 0.98995 | -0.19123 | 0.99012 | -0.18784 | 11.6679
36 | 0.088641 | 0.022524 | -0.088595 | -0.022495 | 4.6673e-05 | 2.9057e-05 | 0.13316 | 0.13316 | 0.13316 | 0.99137 | -0.16385 | 0.9908 | -0.17479 | 12.1939
37 | 0.087336 | 0.02218 | -0.087308 | -0.022162 | 2.8629e-05 | 1.7809e-05 | 0.13127 | 0.13127 | 0.13127 | 0.9908 | -0.17479 | 0.99045 | -0.1816 | 12.0209
38 | 0.058666 | 0.014858 | -0.058518 | -0.014764 | 0.0001487 | 9.4534e-05 | 0.088974 | 0.088974 | 0.088974 | 0.98177 | -0.34891 | 0.97905 | -0.40183 | 24.4433
39 | 0.01091 | 0.0027378 | -0.010897 | -0.002731 | 1.3278e-05 | 6.8316e-06 | 0.016459 | 0.01646 | 0.01646 | 0.98641 | -0.25946 | 0.9851 | -0.28501 | 4.522
40 | -0.072879 | -0.018431 | 0.072895 | 0.018441 | 1.5953e-05 | 1.0165e-05 | 0.11 | 0.11 | 0.11 | 0.98641 | -0.25946 | 0.98664 | -0.2549 | 30.2193
41 | 0.061969 | 0.015693 | -0.061837 | -0.015609 | 0.0001316 | 8.3714e-05 | 0.093539 | 0.093539 | 0.093539 | 0.98641 | -0.25946 | 0.98412 | -0.30379 | 25.6975
42 | 0.0035586 | 0.00089183 | -0.0035586 | -0.00089186 | 4.1337e-08 | -2.2419e-08 | 0.0053669 | 0.0053669 | 0.0053669 | 0.98664 | -0.2549 | 0.98663 | -0.25514 | 1.4744
43 | 0.052472 | 0.013262 | -0.052406 | -0.01322 | 6.6289e-05 | 4.2069e-05 | 0.079379 | 0.079379 | 0.079379 | 0.98412 | -0.30379 | 0.98276 | -0.33017 | 21.8074
44 | 0.022738 | 0.0057039 | -0.022721 | -0.005694 | 1.6264e-05 | 9.9358e-06 | 0.034244 | 0.034244 | 0.034244 | 0.98808 | -0.22707 | 0.98731 | -0.24209 | 9.4077
45 | 0.0012584 | 0.00031531 | -0.0012584 | -0.00031537 | 6.8635e-09 | -6.1513e-08 | 0.0018905 | 0.0018905 | 0.0018905 | 0.99045 | -0.1816 | 0.99044 | -0.18172 | 0.51937
46 | 0.086049 | 0.021847 | -0.086024 | -0.021831 | 2.5794e-05 | 1.6032e-05 | 0.12938 | 0.12938 | 0.12938 | 0.99045 | -0.1816 | 0.99012 | -0.18784 | 11.8478
47 | 0.053267 | 0.013448 | -0.053074 | -0.013326 | 0.0001927 | 0.00012235 | 0.080994 | 0.080994 | 0.080994 | 0.97905 | -0.40183 | 0.97518 | -0.47764 | 22.2511
48 | 0.0052506 | 0.0013155 | -0.0052494 | -0.0013153 | 1.1667e-06 | 1.3247e-07 | 0.00798 | 0.0079803 | 0.0079803 | 0.97905 | -0.40183 | 0.97881 | -0.4065 | 2.1924
49 | 0.029065 | 0.0073022 | -0.029027 | -0.0072786 | 3.7924e-05 | 2.3631e-05 | 0.044356 | 0.044357 | 0.044357 | 0.97518 | -0.47764 | 0.97379 | -0.50502 | 12.1859
50 | 0.024009 | 0.0060239 | -0.023997 | -0.0060167 | 1.1707e-05 | 7.2025e-06 | 0.036638 | 0.036638 | 0.036638 | 0.97518 | -0.47764 | 0.97466 | -0.48787 | 10.0653
51 | 0.0020802 | 0.00052121 | -0.0020802 | -0.00052131 | 3.4132e-08 | -9.2548e-08 | 0.0031624 | 0.0031624 | 0.0031624 | 0.97881 | -0.4065 | 0.97879 | -0.40684 | 0.8688
52 | 0.0031692 | 0.00079414 | -0.0031691 | -0.0007942 | 7.673e-08 | -6.1687e-08 | 0.0048179 | 0.0048179 | 0.0048179 | 0.97881 | -0.4065 | 0.97879 | -0.407 | 1.3236
53 | 0.0013228 | 0.00033108 | -0.0013228 | -0.00033128 | 2.7304e-08 | -2.0103e-07 | 0.0020286 | 0.0020286 | 0.0020286 | 0.97024 | -0.57504 | 0.97022 | -0.57548 | 0.55732
54 | -0.029353 | -0.0073767 | 0.029356 | 0.0073784 | 2.7301e-06 | 1.7023e-06 | 0.044871 | 0.044871 | 0.044871 | 0.97358 | -0.50899 | 0.97368 | -0.50704 | 12.3271
55 | -0.0034028 | -0.00085282 | 0.0034028 | 0.00085281 | 2.1187e-08 | -1.5152e-08 | 0.0050722 | 0.0050722 | 0.0050722 | 0.99827 | -0.033261 | 0.99828 | -0.03313 | 1.3935
56 | -0.01046 | -0.0026215 | 0.010463 | 0.0026232 | 3.4933e-06 | 1.7345e-06 | 0.015591 | 0.015591 | 0.015591 | 0.99828 | -0.03313 | 0.99864 | -0.026121 | 4.2833
57 | 0.31723 | 0.08154 | -0.31644 | -0.081033 | 0.00079348 | 0.00050671 | 0.47276 | 0.47276 | 0.47276 | 1 | 0 | 0.99727 | -0.051623 | 43.2935
58 | 0.037833 | 0.0094913 | -0.037828 | -0.009488 | 5.3214e-06 | 3.347e-06 | 0.056299 | 0.056299 | 0.056299 | 1 | 0 | 0.99985 | -0.0029507 | 15.4668
59 | 0.049891 | 0.01259 | -0.049819 | -0.012545 | 7.1691e-05 | 4.5459e-05 | 0.075571 | 0.075571 | 0.075571 | 0.98276 | -0.33017 | 0.98122 | -0.36022 | 20.7614
60 | 0.015372 | 0.0038519 | -0.015369 | -0.0038502 | 3.0389e-06 | 1.7519e-06 | 0.023167 | 0.023167 | 0.023167 | 0.98731 | -0.24209 | 0.9871 | -0.24624 | 6.3646
61 | -0.0043135 | -0.0010811 | 0.0043141 | 0.0010809 | 6.1118e-07 | -1.268e-07 | 0.0064221 | 0.0064219 | 0.0064221 | 0.99945 | -0.01065 | 0.9996 | -0.0076759 | 1.7643
62 | -0.0079597 | -0.0019946 | 0.0079615 | 0.0019953 | 1.7919e-06 | 7.0051e-07 | 0.011849 | 0.011849 | 0.011849 | 0.9996 | -0.0076759 | 0.99985 | -0.0029507 | 3.2552
63 | 0.019179 | 0.0048103 | -0.019168 | -0.0048041 | 1.0384e-05 | 6.2448e-06 | 0.029308 | 0.029308 | 0.029308 | 0.97379 | -0.50502 | 0.97322 | -0.51638 | 8.0516
64 | 0.016733 | 0.004196 | -0.016726 | -0.0041919 | 6.8954e-06 | 4.0621e-06 | 0.025547 | 0.025547 | 0.025547 | 0.97466 | -0.48787 | 0.97422 | -0.49652 | 7.0184
65 | 0.0031691 | 0.0007942 | -0.0031691 | -0.00079424 | 5.9637e-08 | -4.794e-08 | 0.0048179 | 0.0048179 | 0.0048179 | 0.97879 | -0.407 | 0.97877 | -0.4074 | 1.3236
66 | 0.00091399 | 0.00022903 | -0.00091399 | -0.00022907 | 2.5004e-09 | -4.1807e-08 | 0.0013895 | 0.0013895 | 0.0013895 | 0.97879 | -0.40684 | 0.97879 | -0.4069 | 0.38173
67 | 0.001053 | 0.00026366 | -0.0010529 | -0.00026389 | 1.9314e-08 | -2.3154e-07 | 0.0016148 | 0.0016149 | 0.0016149 | 0.97022 | -0.57548 | 0.9702 | -0.57586 | 0.44366
68 | -0.039471 | -0.0099131 | 0.039497 | 0.0099298 | 2.6406e-05 | 1.6659e-05 | 0.060328 | 0.060328 | 0.060328 | 0.97368 | -0.50704 | 0.97439 | -0.49303 | 16.5736
69 | 0.0044028 | 0.0011033 | -0.0044023 | -0.0011033 | 4.3072e-07 | -3.9864e-08 | 0.0067284 | 0.0067285 | 0.0067285 | 0.97368 | -0.50704 | 0.97358 | -0.5091 | 1.8485
70 | 0.0057118 | 0.0014314 | -0.0057108 | -0.0014312 | 9.5956e-07 | 1.965e-07 | 0.0087289 | 0.008729 | 0.008729 | 0.97368 | -0.50704 | 0.9735 | -0.51057 | 2.3981
71 | -0.041427 | -0.010413 | 0.04143 | 0.010415 | 2.9004e-06 | 1.8322e-06 | 0.063275 | 0.063275 | 0.063275 | 0.97439 | -0.49303 | 0.97447 | -0.49156 | 17.3833
72 | 0.0029203 | 0.00073184 | -0.0029202 | -0.00073188 | 4.4823e-08 | -4.59e-08 | 0.0044637 | 0.0044637 | 0.0044637 | 0.9735 | -0.51057 | 0.97349 | -0.51089 | 1.2263
73 | -0.083572 | -0.021028 | 0.083618 | 0.021057 | 4.6647e-05 | 2.8994e-05 | 0.12753 | 0.12753 | 0.12753 | 0.97533 | -0.47462 | 0.97592 | -0.46295 | 11.6787
74 | 0.043671 | 0.010991 | -0.043636 | -0.010968 | 3.5329e-05 | 2.2346e-05 | 0.066644 | 0.066644 | 0.066644 | 0.97533 | -0.47462 | 0.97447 | -0.49156 | 18.3087
75 | 0.039901 | 0.010038 | -0.039878 | -0.010023 | 2.2973e-05 | 1.4497e-05 | 0.060888 | 0.060888 | 0.060888 | 0.97533 | -0.47462 | 0.97472 | -0.48668 | 16.7275
76 | -0.085856 | -0.021618 | 0.085887 | 0.021637 | 3.0802e-05 | 1.9175e-05 | 0.13094 | 0.13094 | 0.13094 | 0.97592 | -0.46295 | 0.97631 | -0.45545 | 11.9912
77 | 0.037639 | 0.009462 | -0.037614 | -0.009446 | 2.5443e-05 | 1.6028e-05 | 0.057471 | 0.057471 | 0.057471 | 0.97472 | -0.48668 | 0.974 | -0.50085 | 15.7887
78 | 0.010832 | 0.0027155 | -0.010828 | -0.0027138 | 3.2739e-06 | 1.6987e-06 | 0.016548 | 0.016548 | 0.016548 | 0.974 | -0.50085 | 0.97368 | -0.50719 | 4.5463
79 | 0.026782 | 0.0067305 | -0.02675 | -0.0067106 | 3.2055e-05 | 1.9881e-05 | 0.040923 | 0.040923 | 0.040923 | 0.974 | -0.50085 | 0.97273 | -0.52595 | 11.2426
80 | 0.01949 | 0.004891 | -0.019481 | -0.0048856 | 8.9778e-06 | 5.4117e-06 | 0.029817 | 0.029817 | 0.029817 | 0.97273 | -0.52595 | 0.97224 | -0.53562 | 8.1915
81 | 0.019481 | 0.0048856 | -0.019474 | -0.0048814 | 6.929e-06 | 4.1769e-06 | 0.029817 | 0.029817 | 0.029817 | 0.97224 | -0.53562 | 0.97186 | -0.54308 | 8.1915
82 | 0.013291 | 0.0033317 | -0.013288 | -0.0033304 | 2.3511e-06 | 1.3171e-06 | 0.02035 | 0.02035 | 0.02035 | 0.97186 | -0.54308 | 0.97167 | -0.54679 | 5.5906
83 | -0.088127 | -0.022198 | 0.088143 | 0.022209 | 1.6364e-05 | 1.0201e-05 | 0.13436 | 0.13436 | 0.13436 | 0.97631 | -0.45545 | 0.97651 | -0.45157 | 12.3037
84 | 0.0063428 | 0.0015897 | -0.0063417 | -0.0015894 | 1.1035e-06 | 3.2001e-07 | 0.0097134 | 0.0097135 | 0.0097135 | 0.97167 | -0.54679 | 0.97149 | -0.55045 | 2.6686
85 | -0.0088998 | -0.0022304 | 0.0089011 | 0.0022311 | 1.3687e-06 | 6.2258e-07 | 0.013493 | 0.013493 | 0.013493 | 0.98145 | -0.35569 | 0.98162 | -0.35246 | 3.7069
86 | 0.007001 | 0.0017546 | -0.0070006 | -0.0017544 | 4.4968e-07 | 1.533e-07 | 0.010614 | 0.010615 | 0.010615 | 0.98145 | -0.35569 | 0.98138 | -0.35703 | 2.9161
87 | -0.01051 | -0.0026342 | 0.010512 | 0.0026354 | 2.3129e-06 | 1.173e-06 | 0.015932 | 0.015932 | 0.015932 | 0.98162 | -0.35246 | 0.98185 | -0.34784 | 4.3769
88 | 0.0050871 | 0.0012748 | -0.0050865 | -0.0012748 | 5.5201e-07 | 4.0697e-08 | 0.0077132 | 0.0077133 | 0.0077133 | 0.98138 | -0.35703 | 0.98127 | -0.35931 | 2.119
89 | -0.013137 | -0.0032932 | 0.013145 | 0.0032976 | 8.0542e-06 | 4.4689e-06 | 0.019909 | 0.019909 | 0.019909 | 0.98185 | -0.34784 | 0.98251 | -0.33498 | 5.4695
90 | -0.01567 | -0.0039304 | 0.015691 | 0.0039428 | 2.1295e-05 | 1.235e-05 | 0.023733 | 0.023732 | 0.023733 | 0.98251 | -0.33498 | 0.98397 | -0.30651 | 6.52
91 | -0.015691 | -0.0039428 | 0.015698 | 0.0039467 | 6.6603e-06 | 3.8618e-06 | 0.023732 | 0.023732 | 0.023732 | 0.98397 | -0.30651 | 0.98442 | -0.29762 | 6.5199
92 | 0.01446 | 0.0036275 | -0.014451 | -0.0036226 | 8.633e-06 | 4.8751e-06 | 0.021533 | 0.021533 | 0.021533 | 0.99929 | -0.013591 | 0.99864 | -0.026121 | 5.9157
93 | -0.022279 | -0.0055872 | 0.02229 | 0.005594 | 1.1304e-05 | 6.8758e-06 | 0.033176 | 0.033176 | 0.033176 | 0.99929 | -0.013591 | 0.99985 | -0.0029507 | 9.1143
94 | 0.007576 | 0.0018986 | -0.0075747 | -0.0018982 | 1.251e-06 | 4.5654e-07 | 0.011275 | 0.011275 | 0.011275 | 0.99985 | -0.0029507 | 0.99967 | -0.0064175 | 3.0975
95 | 0.0053132 | 0.0013314 | -0.0053127 | -0.0013313 | 5.6753e-07 | 4.604e-08 | 0.0079088 | 0.0079089 | 0.0079089 | 0.99967 | -0.0064175 | 0.99955 | -0.00866 | 2.1728
96 | 0.0022244 | 0.00055736 | -0.0022244 | -0.00055749 | 5.009e-08 | -1.276e-07 | 0.0033114 | 0.0033115 | 0.0033115 | 0.99955 | -0.00866 | 0.99953 | -0.0091327 | 0.90975
97 | 0.23821 | 0.061261 | -0.23785 | -0.061034 | 0.0003565 | 0.00022728 | 0.35598 | 0.35598 | 0.35598 | 0.99727 | -0.051623 | 0.99564 | -0.082463 | 32.599
98 | 0.07823 | 0.019772 | -0.078079 | -0.019676 | 0.00015047 | 9.5919e-05 | 0.11678 | 0.11678 | 0.11678 | 0.99727 | -0.051623 | 0.99517 | -0.091822 | 32.0838
99 | 0.23536 | 0.060409 | -0.2348 | -0.060053 | 0.00055793 | 0.00035568 | 0.35226 | 0.35226 | 0.35226 | 0.99564 | -0.082463 | 0.99306 | -0.13144 | 32.258
100 | 0.069964 | 0.017642 | -0.069847 | -0.017568 | 0.00011684 | 7.4408e-05 | 0.10465 | 0.10465 | 0.10465 | 0.99517 | -0.091822 | 0.99336 | -0.12678 | 28.7501
101 | -0.024052 | -0.0060276 | 0.024067 | 0.0060369 | 1.5093e-05 | 9.2843e-06 | 0.036644 | 0.036643 | 0.036644 | 0.9767 | -0.44889 | 0.97737 | -0.43572 | 10.0669
102 | 0.020444 | 0.0051234 | -0.02044 | -0.005121 | 3.9368e-06 | 2.3842e-06 | 0.031147 | 0.031147 | 0.031147 | 0.9767 | -0.44889 | 0.97649 | -0.45293 | 8.5569
103 | -0.024767 | -0.0062123 | 0.024771 | 0.0062144 | 3.4275e-06 | 2.1131e-06 | 0.037709 | 0.037709 | 0.037709 | 0.97737 | -0.43572 | 0.97752 | -0.43282 | 10.3597
104 | 0.018324 | 0.0045909 | -0.018318 | -0.0045874 | 5.8496e-06 | 3.4936e-06 | 0.027922 | 0.027922 | 0.027922 | 0.97649 | -0.45293 | 0.97615 | -0.45964 | 7.6709
105 | 0.0021165 | 0.00053014 | -0.0021164 | -0.00053042 | 1.0766e-07 | -2.7636e-07 | 0.0032251 | 0.0032252 | 0.0032252 | 0.97649 | -0.45293 | 0.97644 | -0.454 | 0.88605
106 | -0.035741 | -0.0089638 | 0.035809 | 0.0090069 | 6.8465e-05 | 4.3043e-05 | 0.054408 | 0.054408 | 0.054408 | 0.97752 | -0.43282 | 0.97956 | -0.39272 | 14.9474
107 | 0.0075884 | 0.0019017 | -0.0075877 | -0.0019014 | 6.8817e-07 | 2.69e-07 | 0.011568 | 0.011568 | 0.011568 | 0.97615 | -0.45964 | 0.97606 | -0.46154 | 3.1779
108 | 0.01073 | 0.0026857 | -0.010726 | -0.0026841 | 3.1968e-06 | 1.6477e-06 | 0.016355 | 0.016355 | 0.016355 | 0.97615 | -0.45964 | 0.97584 | -0.4659 | 4.4931
109 | -0.042583 | -0.010705 | 0.042607 | 0.01072 | 2.426e-05 | 1.5331e-05 | 0.064698 | 0.064698 | 0.064698 | 0.97956 | -0.39272 | 0.98017 | -0.38079 | 17.7742
110 | 0.0061963 | 0.0015527 | -0.0061953 | -0.0015524 | 1.0637e-06 | 2.8355e-07 | 0.0094463 | 0.0094465 | 0.0094465 | 0.97606 | -0.46154 | 0.97587 | -0.46514 | 2.5952
111 | 0.010367 | 0.002594 | -0.010364 | -0.0025927 | 2.5535e-06 | 1.2938e-06 | 0.015807 | 0.015807 | 0.015807 | 0.97584 | -0.4659 | 0.97557 | -0.47108 | 4.3425
112 | 0.0036917 | 0.00092503 | -0.0036914 | -0.00092516 | 2.8431e-07 | -1.2225e-07 | 0.0056044 | 0.0056045 | 0.0056045 | 0.98017 | -0.38079 | 0.98009 | -0.38241 | 1.5397
113 | -0.046299 | -0.011645 | 0.046345 | 0.011674 | 4.5537e-05 | 2.8834e-05 | 0.070302 | 0.070302 | 0.070302 | 0.98017 | -0.38079 | 0.98122 | -0.36022 | 19.3138
114 | 0.003905 | 0.00097842 | -0.0039048 | -0.00097849 | 2.3699e-07 | -7.1013e-08 | 0.0059543 | 0.0059544 | 0.0059544 | 0.97587 | -0.46514 | 0.97581 | -0.46642 | 1.6358
115 | 0.0086879 | 0.0021725 | -0.0086857 | -0.0021715 | 2.1938e-06 | 9.8808e-07 | 0.01325 | 0.01325 | 0.01325 | 0.97557 | -0.47108 | 0.9753 | -0.47639 | 3.6401
116 | 0.0332 | 0.0083402 | -0.033187 | -0.0083319 | 1.3195e-05 | 8.2625e-06 | 0.049839 | 0.049839 | 0.049839 | 0.99138 | -0.16506 | 0.99095 | -0.17339 | 13.692
117 | -0.035838 | -0.0090012 | 0.035883 | 0.0090293 | 4.4774e-05 | 2.8123e-05 | 0.053798 | 0.053798 | 0.053798 | 0.99138 | -0.16506 | 0.99273 | -0.13891 | 14.7796
118 | 0.027772 | 0.0069748 | -0.027754 | -0.0069637 | 1.7873e-05 | 1.1086e-05 | 0.041708 | 0.041708 | 0.041708 | 0.99095 | -0.17339 | 0.99025 | -0.18689 | 11.4583
119 | 0.024944 | 0.0062642 | -0.024928 | -0.0062538 | 1.6908e-05 | 1.0404e-05 | 0.037394 | 0.037394 | 0.037394 | 0.99273 | -0.13891 | 0.992 | -0.15313 | 10.2731
120 | -0.060827 | -0.015294 | 0.060859 | 0.015314 | 3.1643e-05 | 2.012e-05 | 0.091192 | 0.091192 | 0.091192 | 0.99273 | -0.13891 | 0.99329 | -0.12802 | 25.0526
121 | 0.023142 | 0.0058078 | -0.02314 | -0.0058067 | 1.7715e-06 | 1.0835e-06 | 0.034777 | 0.034777 | 0.034777 | 0.99025 | -0.18689 | 0.99017 | -0.18849 | 9.5542
122 | 0.022781 | 0.0057157 | -0.022769 | -0.0057089 | 1.1198e-05 | 6.8369e-06 | 0.034174 | 0.034174 | 0.034174 | 0.992 | -0.15313 | 0.99146 | -0.16344 | 9.3884
123 | -0.065247 | -0.016413 | 0.065251 | 0.016416 | 3.8886e-06 | 2.4746e-06 | 0.097765 | 0.097765 | 0.097765 | 0.99329 | -0.12802 | 0.99336 | -0.12678 | 26.8586
124 | 0.020061 | 0.0050349 | -0.020046 | -0.0050263 | 1.4334e-05 | 8.6331e-06 | 0.030149 | 0.03015 | 0.03015 | 0.99017 | -0.18849 | 0.9894 | -0.20349 | 8.2829
125 | 0.018911 | 0.004742 | -0.018909 | -0.0047405 | 2.4654e-06 | 1.4726e-06 | 0.028384 | 0.028384 | 0.028384 | 0.99146 | -0.16344 | 0.99132 | -0.16618 | 7.7977
126 | 0.018142 | 0.004549 | -0.018137 | -0.0045458 | 5.4805e-06 | 3.2555e-06 | 0.027286 | 0.027286 | 0.027286 | 0.9894 | -0.20349 | 0.98907 | -0.20983 | 7.4961
127 | 0.014922 | 0.0037414 | -0.014917 | -0.0037384 | 5.3088e-06 | 3.034e-06 | 0.0224 | 0.0224 | 0.0224 | 0.99132 | -0.16618 | 0.99094 | -0.17365 | 6.1538
128 | -0.0033833 | -0.00084793 | 0.0033834 | 0.00084782 | 1.7053e-07 | -1.0577e-07 | 0.0051503 | 0.0051503 | 0.0051503 | 0.97748 | -0.43251 | 0.97754 | -0.43145 | 1.4149
129 | -0.014168 | -0.0035507 | 0.014173 | 0.0035537 | 5.2848e-06 | 3.0023e-06 | 0.021567 | 0.021567 | 0.021567 | 0.97754 | -0.43145 | 0.97793 | -0.42362 | 5.925
130 | 0.15782 | 0.039976 | -0.15771 | -0.039909 | 0.00010488 | 6.6566e-05 | 0.23911 | 0.23911 | 0.23911 | 0.98276 | -0.32957 | 0.98204 | -0.34341 | 21.8962
131 | -0.16098 | -0.040768 | 0.16102 | 0.040792 | 3.9189e-05 | 2.4881e-05 | 0.24389 | 0.24389 | 0.24389 | 0.98276 | -0.32957 | 0.98302 | -0.3245 | 22.3344
132 | 0.156 | 0.039481 | -0.15592 | -0.039427 | 8.3546e-05 | 5.3016e-05 | 0.23652 | 0.23652 | 0.23652 | 0.98204 | -0.34341 | 0.98147 | -0.35458 | 21.659
133 | -0.16431 | -0.041619 | 0.16447 | 0.041717 | 0.00015433 | 9.8014e-05 | 0.24888 | 0.24888 | 0.24888 | 0.98302 | -0.3245 | 0.98403 | -0.30496 | 22.7914
134 | 0.15231 | 0.038524 | -0.15226 | -0.038491 | 5.2676e-05 | 3.3413e-05 | 0.23105 | 0.23105 | 0.23105 | 0.98147 | -0.35458 | 0.9811 | -0.36179 | 21.1585
135 | -0.16736 | -0.042441 | 0.16756 | 0.04257 | 0.00020396 | 0.00012956 | 0.25325 | 0.25325 | 0.25325 | 0.98403 | -0.30496 | 0.98534 | -0.27964 | 23.1913
136 | 0.15055 | 0.038062 | -0.1504 | -0.037965 | 0.00015307 | 9.7074e-05 | 0.22846 | 0.22846 | 0.22846 | 0.9811 | -0.36179 | 0.98001 | -0.38301 | 20.921
137 | -0.17312 | -0.043963 | 0.17333 | 0.044097 | 0.0002119 | 0.00013467 | 0.26164 | 0.26164 | 0.26164 | 0.98534 | -0.27964 | 0.98665 | -0.25424 | 23.9598
138 | 0.14586 | 0.036827 | -0.14574 | -0.036752 | 0.00011776 | 7.4642e-05 | 0.22156 | 0.22156 | 0.22156 | 0.98001 | -0.38301 | 0.97915 | -0.39988 | 20.2897
139 | -0.20674 | -0.052503 | 0.20679 | 0.052535 | 5.05e-05 | 3.2161e-05 | 0.31205 | 0.31205 | 0.31205 | 0.98665 | -0.25424 | 0.98692 | -0.24917 | 28.5756
140 | 0.026816 | 0.0067516 | -0.0268 | -0.0067415 | 1.6296e-05 | 1.0091e-05 | 0.040453 | 0.040454 | 0.040454 | 0.98665 | -0.25424 | 0.986 | -0.26696 | 11.1136
141 | 0.0065988 | 0.0016536 | -0.0065975 | -0.0016533 | 1.2954e-06 | 3.837e-07 | 0.0099518 | 0.009952 | 0.009952 | 0.98665 | -0.25424 | 0.98644 | -0.25837 | 2.7341
142 | 0.0053724 | 0.0013422 | -0.0053697 | -0.0013418 | 2.669e-06 | 3.8645e-07 | 0.0081951 | 0.0081956 | 0.0081956 | 0.9753 | -0.47639 | 0.97477 | -0.48684 | 2.2515
143 | 0.0033133 | 0.00082936 | -0.0033122 | -0.00083011 | 1.1361e-06 | -7.5189e-07 | 0.0050547 | 0.0050553 | 0.0050553 | 0.9753 | -0.47639 | 0.97494 | -0.48359 | 1.3888
144 | 0.0038471 | 0.00096018 | -0.003847 | -0.00096021 | 1.028e-07 | -3.3339e-08 | 0.0058712 | 0.0058713 | 0.0058713 | 0.97477 | -0.48684 | 0.97475 | -0.48741 | 1.613
145 | 0.0010823 | 0.00027074 | -0.0010822 | -0.00027123 | 4.2964e-08 | -4.9573e-07 | 0.001652 | 0.0016522 | 0.0016522 | 0.97475 | -0.48741 | 0.9747 | -0.48824 | 0.45389
146 | 0.0027647 | 0.00068947 | -0.0027646 | -0.00068959 | 9.2009e-08 | -1.129e-07 | 0.0042193 | 0.0042194 | 0.0042194 | 0.97475 | -0.48741 | 0.97471 | -0.48811 | 1.1592
147 | 0.00045061 | 0.00011032 | -0.0004506 | -0.00011114 | 1.1753e-08 | -8.1982e-07 | 0.00068698 | 0.00068727 | 0.00068727 | 0.97471 | -0.48811 | 0.97468 | -0.48866 | 0.18881
148 | 0.002314 | 0.00057926 | -0.0023137 | -0.00057987 | 3.0082e-07 | -6.0861e-07 | 0.0035324 | 0.0035327 | 0.0035327 | 0.97471 | -0.48811 | 0.97457 | -0.49084 | 0.97051
149 | 0.23246 | 0.059466 | -0.23197 | -0.059157 | 0.00048474 | 0.000309 | 0.34875 | 0.34875 | 0.34875 | 0.99306 | -0.13144 | 0.9908 | -0.17462 | 31.9364
150 | 0.22832 | 0.058242 | -0.22795 | -0.058007 | 0.00036867 | 0.00023498 | 0.34327 | 0.34327 | 0.34327 | 0.9908 | -0.17462 | 0.98905 | -0.20811 | 31.4346
151 | 0.011632 | 0.0029152 | -0.011632 | -0.0029152 | 9.9605e-08 | 5.3312e-08 | 0.017784 | 0.017784 | 0.017784 | 0.97322 | -0.51638 | 0.97321 | -0.51656 | 4.8858
152 | -0.0032986 | -0.00082671 | 0.0032988 | 0.00082655 | 2.2336e-07 | -1.641e-07 | 0.0049762 | 0.0049761 | 0.0049762 | 0.98637 | -0.25979 | 0.98644 | -0.25837 | 1.3671
153 | -0.21564 | -0.054751 | 0.21578 | 0.054845 | 0.00014726 | 9.3818e-05 | 0.32538 | 0.32538 | 0.32538 | 0.98692 | -0.24917 | 0.98765 | -0.23499 | 29.7964
154 | 0.0088424 | 0.0022163 | -0.0088413 | -0.0022158 | 1.0524e-06 | 4.718e-07 | 0.013332 | 0.013332 | 0.013332 | 0.98692 | -0.24917 | 0.98679 | -0.25167 | 3.6627
155 | 0.022677 | 0.0057082 | -0.022644 | -0.0056879 | 3.3179e-05 | 2.0273e-05 | 0.034231 | 0.034232 | 0.034232 | 0.986 | -0.26696 | 0.98442 | -0.29762 | 9.4043
156 | -0.22463 | -0.057061 | 0.22492 | 0.057246 | 0.00029104 | 0.00018548 | 0.3387 | 0.3387 | 0.3387 | 0.98765 | -0.23499 | 0.98905 | -0.20811 | 31.0162
157 | 0.006946 | 0.0017413 | -0.0069459 | -0.0017412 | 1.6284e-07 | 5.4138e-08 | 0.010499 | 0.0105 | 0.0105 | 0.98442 | -0.29762 | 0.9844 | -0.29811 | 2.8845
158 | -0.090381 | -0.02277 | 0.090398 | 0.02278 | 1.6616e-05 | 1.0371e-05 | 0.13777 | 0.13777 | 0.13777 | 0.97651 | -0.45157 | 0.9767 | -0.44772 | 12.616
159 | -0.092893 | -0.023405 | 0.092905 | 0.023413 | 1.1756e-05 | 7.3475e-06 | 0.14157 | 0.14157 | 0.14157 | 0.9767 | -0.44772 | 0.97684 | -0.44508 | 12.9641
160 | -0.095649 | -0.0241 | 0.095672 | 0.024115 | 2.2638e-05 | 1.4168e-05 | 0.14575 | 0.14575 | 0.14575 | 0.97684 | -0.44508 | 0.97709 | -0.44013 | 13.347
161 | -0.098403 | -0.024799 | 0.098423 | 0.024812 | 2.0382e-05 | 1.2772e-05 | 0.14991 | 0.14991 | 0.14991 | 0.97709 | -0.44013 | 0.97731 | -0.4358 | 13.7278
162 | -0.10116 | -0.025497 | 0.10119 | 0.025518 | 3.3569e-05 | 2.1059e-05 | 0.15407 | 0.15407 | 0.15407 | 0.97731 | -0.4358 | 0.97766 | -0.42887 | 14.1088
163 | -0.0063222 | -0.0015845 | 0.0063226 | 0.0015846 | 3.1038e-07 | 8.8598e-08 | 0.0096671 | 0.0096671 | 0.0096671 | 0.97316 | -0.51759 | 0.97321 | -0.51656 | 2.6558
164 | 0.10323 | 0.026032 | -0.10322 | -0.026026 | 9.1493e-06 | 5.744e-06 | 0.15716 | 0.15716 | 0.15716 | 0.97776 | -0.42702 | 0.97766 | -0.42887 | 14.3917
165 | -0.10596 | -0.026716 | 0.10602 | 0.026758 | 6.6928e-05 | 4.2059e-05 | 0.16131 | 0.16131 | 0.16131 | 0.97776 | -0.42702 | 0.97843 | -0.41383 | 14.7719
166 | -0.12534 | -0.031603 | 0.12542 | 0.031656 | 8.3735e-05 | 5.2895e-05 | 0.19069 | 0.19069 | 0.19069 | 0.97843 | -0.41383 | 0.97915 | -0.39988 | 17.462
167 | 0.019315 | 0.0048452 | -0.01931 | -0.0048422 | 5.0474e-06 | 3.0345e-06 | 0.029376 | 0.029376 | 0.029376 | 0.97843 | -0.41383 | 0.97815 | -0.41931 | 8.0704
168 | 0.020317 | 0.005096 | -0.020315 | -0.0050945 | 2.5073e-06 | 1.5165e-06 | 0.030878 | 0.030878 | 0.030878 | 0.97915 | -0.39988 | 0.97901 | -0.40247 | 8.483
169 | 0.016577 | 0.0041573 | -0.016574 | -0.0041553 | 3.4077e-06 | 2.0016e-06 | 0.025219 | 0.025219 | 0.025219 | 0.97815 | -0.41931 | 0.97793 | -0.42362 | 6.9282
170 | 0.018077 | 0.0045337 | -0.018074 | -0.0045316 | 3.5398e-06 | 2.1083e-06 | 0.027477 | 0.027477 | 0.027477 | 0.97901 | -0.40247 | 0.97881 | -0.40658 | 7.5486
171 | 0.015849 | 0.0039741 | -0.015846 | -0.0039723 | 3.0564e-06 | 1.7797e-06 | 0.024095 | 0.024095 | 0.024095 | 0.97881 | -0.40658 | 0.9786 | -0.41062 | 6.6196
172 | 0.0069459 | 0.0017412 | -0.0069456 | -0.0017411 | 2.3051e-07 | 7.6642e-08 | 0.0105 | 0.0105 | 0.0105 | 0.9844 | -0.29811 | 0.98436 | -0.29881 | 2.8845
173 | 0.0012554 | 0.00031448 | -0.0012554 | -0.00031462 | 1.6552e-08 | -1.3987e-07 | 0.0019143 | 0.0019143 | 0.0019143 | 0.97581 | -0.46642 | 0.97579 | -0.4667 | 0.52592
174 | -0.0080889 | -0.0020272 | 0.0080898 | 0.0020275 | 9.3173e-07 | 3.8116e-07 | 0.012172 | 0.012172 | 0.012172 | 0.98884 | -0.21427 | 0.98897 | -0.21185 | 3.344
175 | 0.0042664 | 0.0010691 | -0.0042661 | -0.0010692 | 2.5487e-07 | -4.8397e-08 | 0.0064201 | 0.0064201 | 0.0064201 | 0.98884 | -0.21427 | 0.98878 | -0.21553 | 1.7638
176 | -0.010879 | -0.0027265 | 0.01088 | 0.0027271 | 1.0515e-06 | 5.3868e-07 | 0.016368 | 0.016368 | 0.016368 | 0.98897 | -0.21185 | 0.98907 | -0.20983 | 4.4968
177 | -0.0063306 | -0.0015847 | 0.0063319 | 0.001585 | 1.2495e-06 | 3.3279e-07 | 0.0095474 | 0.0095472 | 0.0095474 | 0.98659 | -0.25612 | 0.9868 | -0.25198 | 2.6229
178 | 0.00086896 | 0.00021584 | -0.00086889 | -0.00021716 | 6.889e-08 | -1.3225e-06 | 0.0013099 | 0.0013104 | 0.0013104 | 0.98659 | -0.25612 | 0.98651 | -0.25779 | 0.36
179 | -0.0075196 | -0.0018827 | 0.0075217 | 0.0018834 | 2.0541e-06 | 7.7013e-07 | 0.011338 | 0.011338 | 0.011338 | 0.9868 | -0.25198 | 0.9871 | -0.24624 | 3.1149
180 | 0.00086889 | 0.00021716 | -0.00086886 | -0.00021776 | 3.1163e-08 | -5.9783e-07 | 0.0013104 | 0.0013106 | 0.0013106 | 0.98651 | -0.25779 | 0.98647 | -0.25855 | 0.36006
181 | 0.0078469 | 0.0019667 | -0.0078459 | -0.0019663 | 1.0229e-06 | 4.055e-07 | 0.011829 | 0.011829 | 0.011829 | 0.9871 | -0.24624 | 0.98696 | -0.24897 | 3.2497
182 | 0.0061498 | 0.0015412 | -0.0061488 | -0.001541 | 9.3686e-07 | 2.2828e-07 | 0.0092719 | 0.009272 | 0.009272 | 0.98696 | -0.24897 | 0.98679 | -0.25217 | 2.5472
183 | 0.004237 | 0.0010619 | -0.004237 | -0.0010619 | 4.1591e-08 | -8.0904e-09 | 0.0063892 | 0.0063892 | 0.0063892 | 0.98679 | -0.25217 | 0.98678 | -0.25238 | 1.7553
184 | 0.0004506 | 0.00011114 | -0.00045057 | -0.00011292 | 2.5559e-08 | -1.7803e-06 | 0.00068727 | 0.00068791 | 0.00068791 | 0.97468 | -0.48866 | 0.97462 | -0.48986 | 0.18899
185 | 0.0069456 | 0.0017411 | -0.0069408 | -0.0017395 | 4.8208e-06 | 1.6041e-06 | 0.0105 | 0.0105 | 0.0105 | 0.98436 | -0.29881 | 0.98362 | -0.31338 | 2.8846
186 | 0.013622 | 0.0034148 | -0.013621 | -0.0034143 | 1.0208e-06 | 5.7358e-07 | 0.020713 | 0.020713 | 0.020713 | 0.9786 | -0.41062 | 0.97852 | -0.4122 | 5.6904
187 | 0.011804 | 0.0029588 | -0.011803 | -0.0029584 | 7.3533e-07 | 3.9417e-07 | 0.01795 | 0.01795 | 0.01795 | 0.97852 | -0.4122 | 0.97845 | -0.4135 | 4.9312
188 | 0.010077 | 0.0025259 | -0.010075 | -0.0025249 | 2.0757e-06 | 1.0325e-06 | 0.015325 | 0.015325 | 0.015325 | 0.97845 | -0.4135 | 0.97823 | -0.41783 | 4.2102
189 | 0.0037265 | 0.0009338 | -0.0037264 | -0.00093385 | 1.1734e-07 | -4.7153e-08 | 0.0056685 | 0.0056685 | 0.0056685 | 0.97823 | -0.41783 | 0.9782 | -0.41849 | 1.5573
190 | 0.004589 | 0.0011499 | -0.0045884 | -0.00115 | 5.8741e-07 | -4.8968e-08 | 0.0068908 | 0.006891 | 0.006891 | 0.99094 | -0.17365 | 0.9908 | -0.17633 | 1.8931
191 | 0.001932 | 0.00048414 | -0.001932 | -0.00048421 | 2.2882e-08 | -7.4036e-08 | 0.002939 | 0.002939 | 0.002939 | 0.9782 | -0.41849 | 0.97819 | -0.41874 | 0.80742

## res_trafo
| p_hv_mw | q_hv_mvar | p_lv_mw | q_lv_mvar | pl_mw | ql_mvar | i_hv_ka | i_lv_ka | vm_hv_pu | va_hv_degree | vm_lv_pu | va_lv_degree | loading_percent
0 | -1.2729e-15 | -1.3162e-15 | 0.00165 | 1.2699e-07 | 0.00165 | 1.2699e-07 | 5.2857e-17 | 0.0023815 | 0.99998 | 149.9956 | 1 | 0 | 0.2619

## res_ext_grid
| p_mw | q_mvar
0 | 0.54853 | 0.14041

## res_load
| p_mw | q_mvar
0 | 0.0015881 | 0.00039802
1 | 0.00069938 | 0.00017528
2 | 0.0027258 | 0.00068314
3 | 0.0024136 | 0.00060491
4 | 0.00035277 | 8.8412e-05
5 | 0.0039645 | 0.00099361
6 | 0.0056475 | 0.0014154
7 | 0.0098394 | 0.002466
8 | 0.0039804 | 0.00099758
9 | 0.0014648 | 0.00036712
10 | 0.0038179 | 0.00095685
11 | 0.0018761 | 0.00047018
12 | 0.0020073 | 0.00050308
13 | 0.0013077 | 0.00032775
14 | 0.0012582 | 0.00031534
15 | 0.0032221 | 0.00080754
16 | 0.0012665 | 0.00031741
17 | 0.00041323 | 0.00010356
18 | 0.010897 | 0.002731
19 | 0.0093651 | 0.0023471
20 | 0.0035512 | 0.00089001
21 | 0.0012584 | 0.00031537
22 | 0.0013076 | 0.00032772
23 | 0.0046877 | 0.0011749
24 | 0.00073437 | 0.00018405
25 | 0.0034028 | 0.00085282
26 | 0.007057 | 0.0017687
27 | 0.0035586 | 0.00089186
28 | 0.0025147 | 0.00063025
29 | 0.0073498 | 0.001842
30 | 0.0043135 | 0.0010811
31 | 0.0036456 | 0.00091367
32 | 0.0098484 | 0.0024683
33 | 0.0072645 | 0.0018207
34 | 0.0031691 | 0.00079424
35 | 0.0011662 | 0.00029228
36 | 0.00026981 | 6.7622e-05
37 | 0.0010529 | 0.00026389
38 | 0.0019301 | 0.00048372
39 | 0.0044023 | 0.0011033
40 | 0.0027905 | 0.00069937
41 | 0.002238 | 0.00056089
42 | 0.002206 | 0.00055287
43 | 0.0022384 | 0.000561
44 | 0.010828 | 0.0027138
45 | 0.0072601 | 0.0018195
46 | 0.0061834 | 0.0015497
47 | 0.0029202 | 0.00073188
48 | 0.0022397 | 0.00056133
49 | 0.0069456 | 0.0017407
50 | 0.0063417 | 0.0015894
51 | 0.0018987 | 0.00047587
52 | 0.0016087 | 0.00040319
53 | 0.0019135 | 0.00047956
54 | 0.0026245 | 0.00065776
55 | 0.0050865 | 0.0012748
56 | 0.0025249 | 0.00063281
57 | 0.0078191 | 0.0019597
58 | 0.0039878 | 0.00099943
59 | 0.0022615 | 0.00056678
60 | 0.0030882 | 0.00077398
61 | 0.0022244 | 0.00055749
62 | 0.0024923 | 0.00062462
63 | 0.0081157 | 0.002034
64 | 0.0036078 | 0.0009042
65 | 0.00069997 | 0.00017543
66 | 0.01097 | 0.0027494
67 | 0.0021164 | 0.00053042
68 | 0.0067738 | 0.0016977
69 | 0.0013914 | 0.00034872
70 | 0.00035939 | 9.0072e-05
71 | 0.0022902 | 0.00057398
72 | 0.0016765 | 0.00042017
73 | 0.0026377 | 0.00066107
74 | 0.0054147 | 0.0013571
75 | 0.0046123 | 0.001156
76 | 0.002147 | 0.00053809
77 | 0.0043881 | 0.0010998
78 | 0.0030795 | 0.0007718
79 | 0.003858 | 0.0009669
80 | 0.0045963 | 0.0011519
81 | 0.0019042 | 0.00047723
82 | 0.0039865 | 0.00099911
83 | 0.0033833 | 0.00084793
84 | 0.010785 | 0.0027029
85 | 0.0031602 | 0.00079202
86 | 0.0017096 | 0.00042847
87 | 0.003297 | 0.00082631
88 | 0.0036051 | 0.00090352
89 | 0.002888 | 0.0007238
90 | 0.0017104 | 0.00042868
91 | 0.0055569 | 0.0013927
92 | 0.0045407 | 0.001138
93 | 0.0036914 | 0.00092516
94 | 0.0034746 | 0.00087082
95 | 0.0015226 | 0.00038161
96 | 0.0033122 | 0.00083011
97 | 0.0010822 | 0.00027123
98 | 0.0023437 | 0.00058738
99 | 0.0036491 | 0.00091455
100 | 0.016726 | 0.0041919
101 | 0.0075367 | 0.0018889
102 | 0.0032986 | 0.00082671
103 | 0.0032986 | 0.00082671
104 | 0.0041229 | 0.0010333
105 | 0.0088413 | 0.0022158
106 | 0.0088413 | 0.0022158
107 | 0.002238 | 0.00056089
108 | 0.0024951 | 0.00062533
109 | 0.0027447 | 0.00068788
110 | 0.0027305 | 0.00068433
111 | 0.002733 | 0.00068495
112 | 0.0063222 | 0.0015845
113 | 0.005309 | 0.0013306
114 | 0.0027283 | 0.00068378
115 | 0.0020297 | 0.00050869
116 | 0.002733 | 0.00068495
117 | 0.0022377 | 0.00056082
118 | 0.0024001 | 0.00060152
119 | 0.0022244 | 0.00055749
120 | 0.0030365 | 0.00076103
121 | 0.0026494 | 0.00066401
122 | 0.0038225 | 0.00095801
123 | 0.002789 | 0.00069898
124 | 0.0042661 | 0.0010692
125 | 0.0072568 | 0.0018187
126 | 0.0054616 | 0.0013688
127 | 0.0011878 | 0.00029768
128 | 0.00086886 | 0.00021776
129 | 0.0016961 | 0.00042509
130 | 0.0019118 | 0.00047913
131 | 0.0023137 | 0.00057987
132 | 0.00045057 | 0.00011292
133 | 0.0012554 | 0.00031462
134 | 0.0069408 | 0.0017395
135 | 0.004237 | 0.0010619
136 | 0.00091399 | 0.00022907
137 | 0.0022244 | 0.00055748
138 | 0.0018173 | 0.00045546
139 | 0.0017258 | 0.00043252
140 | 0.0063484 | 0.0015911
141 | 0.010328 | 0.0025885
142 | 0.0045884 | 0.00115
143 | 0.0017944 | 0.00044971
144 | 0.001932 | 0.00048421

## dtypes
| element | column | dtype
0 | bus | name | object
1 | bus | vn_kv | float64
2 | bus | type | object
3 | bus | zone | object
4 | bus | in_service | bool
5 | load | name | object
6 | load | bus | uint32
7 | load | p_mw | float64
8 | load | q_mvar | float64
9 | load | const_z_percent | float64
10 | load | const_i_percent | float64
11 | load | sn_mva | float64
12 | load | scaling | float64
13 | load | in_service | bool
14 | load | type | object
15 | ext_grid | name | object
16 | ext_grid | bus | uint32
17 | ext_grid | vm_pu | float64
18 | ext_grid | va_degree | float64
19 | ext_grid | slack_weight | float64
20 | ext_grid | in_service | bool
21 | line | name | object
22 | line | std_type | object
23 | line | from_bus | uint32
24 | line | to_bus | uint32
25 | line | length_km | float64
26 | line | r_ohm_per_km | float64
27 | line | x_ohm_per_km | float64
28 | line | c_nf_per_km | float64
29 | line | g_us_per_km | float64
30 | line | max_i_ka | float64
31 | line | df | float64
32 | line | parallel | uint32
33 | line | type | object
34 | line | in_service | bool
35 | trafo | name | object
36 | trafo | std_type | object
37 | trafo | hv_bus | uint32
38 | trafo | lv_bus | uint32
39 | trafo | sn_mva | float64
40 | trafo | vn_hv_kv | float64
41 | trafo | vn_lv_kv | float64
42 | trafo | vk_percent | float64
43 | trafo | vkr_percent | float64
44 | trafo | pfe_kw | float64
45 | trafo | i0_percent | float64
46 | trafo | shift_degree | float64
47 | trafo | tap_side | object
48 | trafo | tap_neutral | int32
49 | trafo | tap_min | int32
50 | trafo | tap_max | int32
51 | trafo | tap_step_percent | float64
52 | trafo | tap_step_degree | float64
53 | trafo | tap_pos | int32
54 | trafo | tap_phase_shifter | bool
55 | trafo | parallel | uint32
56 | trafo | df | float64
57 | trafo | in_service | bool
58 | line_geodata | coords | object
59 | bus_geodata | x | float64
60 | bus_geodata | y | float64
61 | bus_geodata | coords | object
62 | res_bus | vm_pu | float64
63 | res_bus | va_degree | float64
64 | res_bus | p_mw | float64
65 | res_bus | q_mvar | float64
66 | res_line | p_from_mw | float64
67 | res_line | q_from_mvar | float64
68 | res_line | p_to_mw | float64
69 | res_line | q_to_mvar | float64
70 | res_line | pl_mw | float64
71 | res_line | ql_mvar | float64
72 | res_line | i_from_ka | float64
73 | res_line | i_to_ka | float64
74 | res_line | i_ka | float64
75 | res_line | vm_from_pu | float64
76 | res_line | va_from_degree | float64
77 | res_line | vm_to_pu | float64
78 | res_line | va_to_degree | float64
79 | res_line | loading_percent | float64
80 | res_trafo | p_hv_mw | float64
81 | res_trafo | q_hv_mvar | float64
82 | res_trafo | p_lv_mw | float64
83 | res_trafo | q_lv_mvar | float64
84 | res_trafo | pl_mw | float64
85 | res_trafo | ql_mvar | float64
86 | res_trafo | i_hv_ka | float64
87 | res_trafo | i_lv_ka | float64
88 | res_trafo | vm_hv_pu | float64
89 | res_trafo | va_hv_degree | float64
90 | res_trafo | vm_lv_pu | float64
91 | res_trafo | va_lv_degree | float64
92 | res_trafo | loading_percent | float64
93 | res_ext_grid | p_mw | float64
94 | res_ext_grid | q_mvar | float64
95 | res_load | p_mw | float64
96 | res_load | q_mvar | float64

## parameters
| version | format_version | converged | OPF_converged | name | f_hz | sn_mva
0 | 2.14.6 | 2.14.0 | TRUE | FALSE |  | 50 | 1