## bus
| name | vn_kv | type | zone | in_service
0 | bus_LV_1205-5_0_4_node_0 | 0.4 | n |  | TRUE
1 | bus_LV_1205-5_0_4_node_1 | 0.4 | n |  | TRUE
2 | bus_LV_1205-5_0_4_node_3 | 0.4 | n |  | TRUE
3 | bus_LV_1205-5_0_4_node_30 | 0.4 | n |  | TRUE
4 | bus_LV_1205-5_0_4_node_31 | 0.4 | n |  | TRUE
5 | bus_LV_1205-5_0_4_node_5 | 0.4 | n |  | TRUE
6 | bus_LV_1205-5_0_4_node_6 | 0.4 | n |  | TRUE
7 | bus_LV_1205-5_0_4_node_4 | 0.4 | n |  | TRUE
8 | bus_LV_1205-5_0_4_node_7 | 0.4 | n |  | TRUE
9 | bus_LV_1205-5_0_4_node_11 | 0.4 | n |  | TRUE
10 | bus_LV_1205-5_0_4_node_8 | 0.4 | n |  | TRUE
11 | bus_LV_1205-5_0_4_node_12 | 0.4 | n |  | TRUE
12 | bus_LV_1205-5_0_4_node_9 | 0.4 | n |  | TRUE
13 | bus_LV_1205-5_0_4_node_10 | 0.4 | n |  | TRUE
14 | bus_LV_1205-5_0_4_node_13 | 0.4 | n |  | TRUE
15 | bus_LV_1205-5_0_4_node_17 | 0.4 | n |  | TRUE
16 | bus_LV_1205-5_0_4_node_15 | 0.4 | n |  | TRUE
17 | bus_LV_1205-5_0_4_node_14 | 0.4 | n |  | TRUE
18 | bus_LV_1205-5_0_4_node_16 | 0.4 | n |  | TRUE
19 | bus_LV_1205-5_0_4_node_18 | 0.4 | n |  | TRUE
20 | bus_LV_1205-5_0_4_node_19 | 0.4 | n |  | TRUE
21 | bus_LV_1205-5_0_4_node_28 | 0.4 | n |  | TRUE
22 | bus_LV_1205-5_0_4_node_41 | 0.4 | n |  | TRUE
23 | bus_LV_1205-5_0_4_node_27 | 0.4 | n |  | TRUE
24 | bus_LV_1205-5_0_4_node_20 | 0.4 | n |  | TRUE
25 | bus_LV_1205-5_0_4_node_21 | 0.4 | n |  | TRUE
26 | bus_LV_1205-5_0_4_node_22 | 0.4 | n |  | TRUE
27 | bus_LV_1205-5_0_4_node_23 | 0.4 | n |  | TRUE
28 | bus_LV_1205-5_0_4_node_44 | 0.4 | n |  | TRUE
29 | bus_LV_1205-5_0_4_node_29 | 0.4 | n |  | TRUE
30 | bus_LV_1205-5_0_4_node_24 | 0.4 | n |  | TRUE
31 | bus_LV_1205-5_0_4_node_25 | 0.4 | n |  | TRUE
32 | bus_LV_1205-5_0_4_node_26 | 0.4 | n |  | TRUE
33 | bus_LV_1205-5_0_4_node_138 | 0.4 | n |  | TRUE
34 | bus_LV_1205-5_0_4_node_141 | 0.4 | n |  | TRUE
35 | bus_LV_1205-5_0_4_node_139 | 0.4 | n |  | TRUE
36 | bus_LV_1205-5_0_4_node_142 | 0.4 | n |  | TRUE
37 | bus_LV_1205-5_0_4_node_143 | 0.4 | n |  | TRUE
38 | bus_LV_1205-5_0_4_node_144 | 0.4 | n |  | TRUE
39 | bus_LV_1205-5_0_4_node_46 | 0.4 | n |  | TRUE
40 | bus_LV_1205-5_0_4_node_42 | 0.4 | n |  | TRUE
41 | bus_LV_1205-5_0_4_node_40 | 0.4 | n |  | TRUE
42 | bus_LV_1205-5_0_4_node_38 | 0.4 | n |  | TRUE
43 | bus_LV_1205-5_0_4_node_39 | 0.4 | n |  | TRUE
44 | bus_LV_1205-5_0_4_node_37 | 0.4 | n |  | TRUE
45 | bus_LV_1205-5_0_4_node_32 | 0.4 | n |  | TRUE
46 | bus_LV_1205-5_0_4_node_33 | 0.4 | n |  | TRUE
47 | bus_LV_1205-5_0_4_node_34 | 0.4 | n |  | TRUE
48 | bus_LV_1205-5_0_4_node_35 | 0.4 | n |  | TRUE
49 | bus_LV_1205-5_0_4_node_36 | 0.4 | n |  | TRUE
50 | bus_LV_1205-5_0_4_node_43 | 0.4 | n |  | TRUE
51 | bus_LV_1205-5_0_4_node_47 | 0.4 | n |  | TRUE
52 | bus_LV_1205-5_0_4_node_48 | 0.4 | n |  | TRUE
53 | bus_LV_1205-5_0_4_node_49 | 0.4 | n |  | TRUE
54 | bus_LV_1205-5_0_4_node_155 | 0.4 | n |  | TRUE
55 | bus_LV_1205-5_0_4_node_140 | 0.4 | n |  | TRUE
56 | bus_LV_1205-5_0_4_node_156 | 0.4 | n |  | TRUE
57 | bus_LV_1205-5_0_4_node_154 | 0.4 | n |  | TRUE
58 | bus_LV_1205-5_0_4_node_50 | 0.4 | n |  | TRUE
59 | bus_LV_1205-5_0_4_node_51 | 0.4 | n |  | TRUE
60 | bus_LV_1205-5_0_4_node_52 | 0.4 | n |  | TRUE
61 | bus_LV_1205-5_0_4_node_53 | 0.4 | n |  | TRUE
62 | bus_LV_1205-5_0_4_node_54 | 0.4 | n |  | TRUE
63 | bus_LV_1205-5_0_4_node_55 | 0.4 | n |  | TRUE
64 | bus_LV_1205-5_0_4_node_57 | 0.4 | n |  | TRUE
65 | bus_LV_1205-5_0_4_node_133 | 0.4 | n |  | TRUE
66 | bus_LV_1205-5_0_4_node_132 | 0.4 | n |  | TRUE
67 | bus_LV_1205-5_0_4_node_129 | 0.4 | n |  | TRUE
68 | bus_LV_1205-5_0_4_node_134 | 0.4 | n |  | TRUE
69 | bus_LV_1205-5_0_4_node_131 | 0.4 | n |  | TRUE
70 | bus_LV_1205-5_0_4_node_130 | 0.4 | n |  | TRUE
71 | bus_LV_1205-5_0_4_node_58 | 0.4 | n |  | TRUE
72 | bus_LV_1205-5_0_4_node_59 | 0.4 | n |  | TRUE
73 | bus_LV_1205-5_0_4_node_60 | 0.4 | n |  | TRUE
74 | bus_LV_1205-5_0_4_node_61 | 0.4 | n |  | TRUE
75 | bus_LV_1205-5_0_4_node_62 | 0.4 | n |  | TRUE
76 | bus_LV_1205-5_0_4_node_64 | 0.4 | n |  | TRUE
77 | bus_LV_1205-5_0_4_node_65 | 0.4 | n |  | TRUE
78 | bus_LV_1205-5_0_4_node_66 | 0.4 | n |  | TRUE
79 | bus_LV_1205-5_0_4_node_169 | 0.4 | n |  | TRUE
80 | bus_LV_1205-5_0_4_node_81 | 0.4 | n |  | TRUE
81 | bus_LV_1205-5_0_4_node_226 | 0.4 | n |  | TRUE
82 | bus_LV_1205-5_0_4_node_79 | 0.4 | n |  | TRUE
83 | bus_LV_1205-5_0_4_node_201 | 0.4 | n |  | TRUE
84 | bus_LV_1205-5_0_4_node_200 | 0.4 | n |  | TRUE
85 | bus_LV_1205-5_0_4_node_68 | 0.4 | n |  | TRUE
86 | bus_LV_1205-5_0_4_node_69 | 0.4 | n |  | TRUE
87 | bus_LV_1205-5_0_4_node_70 | 0.4 | n |  | TRUE
88 | bus_LV_1205-5_0_4_node_71 | 0.4 | n |  | TRUE
89 | bus_LV_1205-5_0_4_node_72 | 0.4 | n |  | TRUE
90 | bus_LV_1205-5_0_4_node_73 | 0.4 | n |  | TRUE
91 | bus_LV_1205-5_0_4_node_74 | 0.4 | n |  | TRUE
92 | bus_LV_1205-5_0_4_node_204 | 0.4 | n |  | TRUE
93 | bus_LV_1205-5_0_4_node_75 | 0.4 | n |  | TRUE
94 | bus_LV_1205-5_0_4_node_99 | 0.4 | n |  | TRUE
95 | bus_LV_1205-5_0_4_node_203 | 0.4 | n |  | TRUE
96 | bus_LV_1205-5_0_4_node_100 | 0.4 | n |  | TRUE
97 | bus_LV_1205-5_0_4_node_101 | 0.4 | n |  | TRUE
98 | bus_LV_1205-5_0_4_node_98 | 0.4 | n |  | TRUE
99 | bus_LV_1205-5_0_4_node_76 | 0.4 | n |  | TRUE
100 | bus_LV_1205-5_0_4_node_77 | 0.4 | n |  | TRUE
101 | bus_LV_1205-5_0_4_node_78 | 0.4 | n |  | TRUE
102 | bus_LV_1205-5_0_4_node_80 | 0.4 | n |  | TRUE
103 | bus_LV_1205-5_0_4_node_82 | 0.4 | n |  | TRUE
104 | bus_LV_1205-5_0_4_node_83 | 0.4 | n |  | TRUE
105 | bus_LV_1205-5_0_4_node_84 | 0.4 | n |  | TRUE
106 | bus_LV_1205-5_0_4_node_165 | 0.4 | n |  | TRUE
107 | bus_LV_1205-5_0_4_node_157 | 0.4 | n |  | TRUE
108 | bus_LV_1205-5_0_4_node_151 | 0.4 | n |  | TRUE
109 | bus_LV_1205-5_0_4_node_166 | 0.4 | n |  | TRUE
110 | bus_LV_1205-5_0_4_node_158 | 0.4 | n |  | TRUE
111 | bus_LV_1205-5_0_4_node_149 | 0.4 | n |  | TRUE
112 | bus_LV_1205-5_0_4_node_85 | 0.4 | n |  | TRUE
113 | bus_LV_1205-5_0_4_node_86 | 0.4 | n |  | TRUE
114 | bus_LV_1205-5_0_4_node_88 | 0.4 | n |  | TRUE
115 | bus_LV_1205-5_0_4_node_89 | 0.4 | n |  | TRUE
116 | bus_LV_1205-5_0_4_node_92 | 0.4 | n |  | TRUE
117 | bus_LV_1205-5_0_4_node_87 | 0.4 | n |  | TRUE
118 | bus_LV_1205-5_0_4_node_95 | 0.4 | n |  | TRUE
119 | bus_LV_1205-5_0_4_node_93 | 0.4 | n |  | TRUE
120 | bus_LV_1205-5_0_4_node_90 | 0.4 | n |  | TRUE
121 | bus_LV_1205-5_0_4_node_91 | 0.4 | n |  | TRUE
122 | bus_LV_1205-5_0_4_node_96 | 0.4 | n |  | TRUE
123 | bus_LV_1205-5_0_4_node_94 | 0.4 | n |  | TRUE
124 | bus_LV_1205-5_0_4_node_97 | 0.4 | n |  | TRUE
125 | bus_LV_1205-5_0_4_node_102 | 0.4 | n |  | TRUE
126 | bus_LV_1205-5_0_4_node_103 | 0.4 | n |  | TRUE
127 | bus_LV_1205-5_0_4_node_104 | 0.4 | n |  | TRUE
128 | bus_LV_1205-5_0_4_node_105 | 0.4 | n |  | TRUE
129 | bus_LV_1205-5_0_4_node_106 | 0.4 | n |  | TRUE
130 | bus_LV_1205-5_0_4_node_107 | 0.4 | n |  | TRUE
131 | bus_LV_1205-5_0_4_node_108 | 0.4 | n |  | TRUE
132 | bus_LV_1205-5_0_4_node_109 | 0.4 | n |  | TRUE
133 | bus_LV_1205-5_0_4_node_110 | 0.4 | n |  | TRUE
134 | bus_LV_1205-5_0_4_node_111 | 0.4 | n |  | TRUE
135 | bus_LV_1205-5_0_4_node_112 | 0.4 | n |  | TRUE
136 | bus_LV_1205-5_0_4_node_113 | 0.4 | n |  | TRUE
137 | bus_LV_1205-5_0_4_node_114 | 0.4 | n |  | TRUE
138 | bus_LV_1205-5_0_4_node_115 | 0.4 | n |  | TRUE
139 | bus_LV_1205-5_0_4_node_116 | 0.4 | n |  | TRUE
140 | bus_LV_1205-5_0_4_node_117 | 0.4 | n |  | TRUE
141 | bus_LV_1205-5_0_4_node_118 | 0.4 | n |  | TRUE
142 | bus_LV_1205-5_0_4_node_119 | 0.4 | n |  | TRUE
143 | bus_LV_1205-5_0_4_node_120 | 0.4 | n |  | TRUE
144 | bus_LV_1205-5_0_4_node_224 | 0.4 | n |  | TRUE
145 | bus_LV_1205-5_0_4_node_182 | 0.4 | n |  | TRUE
146 | bus_LV_1205-5_0_4_node_211 | 0.4 | n |  | TRUE
147 | bus_LV_1205-5_0_4_node_222 | 0.4 | n |  | TRUE
148 | bus_LV_1205-5_0_4_node_180 | 0.4 | n |  | TRUE
149 | bus_LV_1205-5_0_4_node_212 | 0.4 | n |  | TRUE
150 | bus_LV_1205-5_0_4_node_213 | 0.4 | n |  | TRUE
151 | bus_LV_1205-5_0_4_node_210 | 0.4 | n |  | TRUE
152 | bus_LV_1205-5_0_4_node_121 | 0.4 | n |  | TRUE
153 | bus_LV_1205-5_0_4_node_122 | 0.4 | n |  | TRUE
154 | bus_LV_1205-5_0_4_node_123 | 0.4 | n |  | TRUE
155 | bus_LV_1205-5_0_4_node_124 | 0.4 | n |  | TRUE
156 | bus_LV_1205-5_0_4_node_125 | 0.4 | n |  | TRUE
157 | bus_LV_1205-5_0_4_node_128 | 0.4 | n |  | TRUE
158 | bus_LV_1205-5_0_4_node_127 | 0.4 | n |  | TRUE
159 | bus_LV_1205-5_0_4_node_233 | 0.4 | n |  | TRUE
160 | bus_LV_1205-5_0_4_node_239 | 0.4 | n |  | TRUE
161 | bus_LV_1205-5_0_4_node_231 | 0.4 | n |  | TRUE
162 | bus_LV_1205-5_0_4_node_238 | 0.4 | n |  | TRUE
163 | bus_LV_1205-5_0_4_node_137 | 0.4 | n |  | TRUE
164 | bus_LV_1205-5_0_4_node_136 | 0.4 | n |  | TRUE
165 | bus_LV_1205-5_0_4_node_135 | 0.4 | n |  | TRUE
166 | bus_LV_1205-5_0_4_node_153 | 0.4 | n |  | TRUE
167 | bus_LV_1205-5_0_4_node_145 | 0.4 | n |  | TRUE
168 | bus_LV_1205-5_0_4_node_146 | 0.4 | n |  | TRUE
169 | bus_LV_1205-5_0_4_node_147 | 0.4 | n |  | TRUE
170 | bus_LV_1205-5_0_4_node_148 | 0.4 | n |  | TRUE
171 | bus_LV_1205-5_0_4_node_150 | 0.4 | n |  | TRUE
172 | bus_LV_1205-5_0_4_node_152 | 0.4 | n |  | TRUE
173 | bus_LV_1205-5_0_4_node_159 | 0.4 | n |  | TRUE
174 | bus_LV_1205-5_0_4_node_160 | 0.4 | n |  | TRUE
175 | bus_LV_1205-5_0_4_node_161 | 0.4 | n |  | TRUE
176 | bus_LV_1205-5_0_4_node_162 | 0.4 | n |  | TRUE
177 | bus_LV_1205-5_0_4_node_163 | 0.4 | n |  | TRUE
178 | bus_LV_1205-5_0_4_node_164 | 0.4 | n |  | TRUE
179 | bus_LV_1205-5_0_4_node_167 | 0.4 | n |  | TRUE
180 | bus_LV_1205-5_0_4_node_168 | 0.4 | n |  | TRUE
181 | bus_LV_1205-5_0_4_node_170 | 0.4 | n |  | TRUE
182 | bus_LV_1205-5_0_4_node_171 | 0.4 | n |  | TRUE
183 | bus_LV_1205-5_0_4_node_172 | 0.4 | n |  | TRUE
184 | bus_LV_1205-5_0_4_node_173 | 0.4 | n |  | TRUE
185 | bus_LV_1205-5_0_4_node_174 | 0.4 | n |  | TRUE
186 | bus_LV_1205-5_0_4_node_175 | 0.4 | n |  | TRUE
187 | bus_LV_1205-5_0_4_node_176 | 0.4 | n |  | TRUE
188 | bus_LV_1205-5_0_4_node_177 | 0.4 | n |  | TRUE
189 | bus_LV_1205-5_0_4_node_178 | 0.4 | n |  | TRUE
190 | bus_LV_1205-5_0_4_node_179 | 0.4 | n |  | TRUE
191 | bus_LV_1205-5_0_4_node_196 | 0.4 | n |  | TRUE
192 | bus_LV_1205-5_0_4_node_214 | 0.4 | n |  | TRUE
193 | bus_LV_1205-5_0_4_node_185 | 0.4 | n |  | TRUE
194 | bus_LV_1205-5_0_4_node_217 | 0.4 | n |  | TRUE
195 | bus_LV_1205-5_0_4_node_194 | 0.4 | n |  | TRUE
196 | bus_LV_1205-5_0_4_node_215 | 0.4 | n |  | TRUE
197 | bus_LV_1205-5_0_4_node_186 | 0.4 | n |  | TRUE
198 | bus_LV_1205-5_0_4_node_218 | 0.4 | n |  | TRUE
199 | bus_LV_1205-5_0_4_node_181 | 0.4 | n |  | TRUE
200 | bus_LV_1205-5_0_4_node_183 | 0.4 | n |  | TRUE
201 | bus_LV_1205-5_0_4_node_184 | 0.4 | n |  | TRUE
202 | bus_LV_1205-5_0_4_node_199 | 0.4 | n |  | TRUE
203 | bus_LV_1205-5_0_4_node_205 | 0.4 | n |  | TRUE
204 | bus_LV_1205-5_0_4_node_187 | 0.4 | n |  | TRUE
205 | bus_LV_1205-5_0_4_node_188 | 0.4 | n |  | TRUE
206 | bus_LV_1205-5_0_4_node_189 | 0.4 | n |  | TRUE
207 | bus_LV_1205-5_0_4_node_190 | 0.4 | n |  | TRUE
208 | bus_LV_1205-5_0_4_node_191 | 0.4 | n |  | TRUE
209 | bus_LV_1205-5_0_4_node_192 | 0.4 | n |  | TRUE
210 | bus_LV_1205-5_0_4_node_209 | 0.4 | n |  | TRUE
211 | bus_LV_1205-5_0_4_node_207 | 0.4 | n |  | TRUE
212 | bus_LV_1205-5_0_4_node_193 | 0.4 | n |  | TRUE
213 | bus_LV_1205-5_0_4_node_206 | 0.4 | n |  | TRUE
214 | bus_LV_1205-5_0_4_node_195 | 0.4 | n |  | TRUE
215 | bus_LV_1205-5_0_4_node_197 | 0.4 | n |  | TRUE
216 | bus_LV_1205-5_0_4_node_198 | 0.4 | n |  | TRUE
217 | bus_LV_1205-5_0_4_node_202 | 0.4 | n |  | TRUE
218 | bus_LV_1205-5_0_4_node_237 | 0.4 | n |  | TRUE
219 | bus_LV_1205-5_0_4_node_240 | 0.4 | n |  | TRUE
220 | bus_LV_1205-5_0_4_node_235 | 0.4 | n |  | TRUE
221 | bus_LV_1205-5_0_4_node_234 | 0.4 | n |  | TRUE
222 | bus_LV_1205-5_0_4_node_216 | 0.4 | n |  | TRUE
223 | bus_LV_1205-5_0_4_node_227 | 0.4 | n |  | TRUE
224 | bus_LV_1205-5_0_4_node_228 | 0.4 | n |  | TRUE
225 | bus_LV_1205-5_0_4_node_219 | 0.4 | n |  | TRUE
226 | bus_LV_1205-5_0_4_node_220 | 0.4 | n |  | TRUE
227 | bus_LV_1205-5_0_4_node_221 | 0.4 | n |  | TRUE
228 | bus_LV_1205-5_0_4_node_223 | 0.4 | n |  | TRUE
229 | bus_LV_1205-5_0_4_node_225 | 0.4 | n |  | TRUE
230 | bus_LV_1205-5_0_4_node_229 | 0.4 | n |  | TRUE
231 | bus_LV_1205-5_0_4_node_230 | 0.4 | n |  | TRUE
232 | bus_LV_1205-5_0_4_node_232 | 0.4 | n |  | TRUE
233 | bus_LV_1205-5_0_4_node_236 | 0.4 | n |  | TRUE
234 | bus_MV_14_0_node_99 | 20 | n |  | TRUE

## load
| name | bus | p_mw | q_mvar | const_z_percent | const_i_percent | sn_mva | scaling | in_service | type
0 | LV_1205-5_0_4_load_0 | 0 | 0.00019014 | 4.7654e-05 | 0 | 0 |  | 1 | TRUE | wye
1 | LV_1205-5_0_4_load_30 | 3 | 0.00017511 | 4.3886e-05 | 0 | 0 |  | 1 | TRUE | wye
2 | LV_1205-5_0_4_load_31 | 4 | 9.3948e-05 | 2.3545e-05 | 0 | 0 |  | 1 | TRUE | wye
3 | LV_1205-5_0_4_load_5 | 5 | 9.4075e-05 | 2.3577e-05 | 0 | 0 |  | 1 | TRUE | wye
4 | LV_1205-5_0_4_load_6 | 6 | 0.00022813 | 5.7176e-05 | 0 | 0 |  | 1 | TRUE | wye
5 | LV_1205-5_0_4_load_4 | 7 | 7.2487e-05 | 1.8167e-05 | 0 | 0 |  | 1 | TRUE | wye
6 | LV_1205-5_0_4_load_7 | 8 | 0.00015544 | 3.8956e-05 | 0 | 0 |  | 1 | TRUE | wye
7 | LV_1205-5_0_4_load_11 | 9 | 0.00011196 | 2.8059e-05 | 0 | 0 |  | 1 | TRUE | wye
8 | LV_1205-5_0_4_load_8 | 10 | 0.00014299 | 3.5837e-05 | 0 | 0 |  | 1 | TRUE | wye
9 | LV_1205-5_0_4_load_12 | 11 | 0.0001738 | 4.3559e-05 | 0 | 0 |  | 1 | TRUE | wye
10 | LV_1205-5_0_4_load_9 | 12 | 0.00011272 | 2.8251e-05 | 0 | 0 |  | 1 | TRUE | wye
11 | LV_1205-5_0_4_load_10 | 13 | 0.00019502 | 4.8877e-05 | 0 | 0 |  | 1 | TRUE | wye
12 | LV_1205-5_0_4_load_13 | 14 | 0.00016126 | 4.0415e-05 | 0 | 0 |  | 1 | TRUE | wye
13 | LV_1205-5_0_4_load_17 | 15 | 6.0355e-05 | 1.5126e-05 | 0 | 0 |  | 1 | TRUE | wye
14 | LV_1205-5_0_4_load_15 | 16 | 0.00014429 | 3.6163e-05 | 0 | 0 |  | 1 | TRUE | wye
15 | LV_1205-5_0_4_load_14 | 17 | 0.00014399 | 3.6087e-05 | 0 | 0 |  | 1 | TRUE | wye
16 | LV_1205-5_0_4_load_16 | 18 | 6.1354e-05 | 1.5377e-05 | 0 | 0 |  | 1 | TRUE | wye
17 | LV_1205-5_0_4_load_18 | 19 | 9.2955e-05 | 2.3297e-05 | 0 | 0 |  | 1 | TRUE | wye
18 | LV_1205-5_0_4_load_19 | 20 | 0.00018106 | 4.5378e-05 | 0 | 0 |  | 1 | TRUE | wye
19 | LV_1205-5_0_4_load_28 | 21 | 0.0002266 | 5.6791e-05 | 0 | 0 |  | 1 | TRUE | wye
20 | LV_1205-5_0_4_load_41 | 22 | 0.00014016 | 3.5127e-05 | 0 | 0 |  | 1 | TRUE | wye
21 | LV_1205-5_0_4_load_27 | 23 | 0.00041185 | 0.00010322 | 0 | 0 |  | 1 | TRUE | wye
22 | LV_1205-5_0_4_load_20 | 24 | 9.511e-05 | 2.3837e-05 | 0 | 0 |  | 1 | TRUE | wye
23 | LV_1205-5_0_4_load_21 | 25 | 0.00051064 | 0.00012798 | 0 | 0 |  | 1 | TRUE | wye
24 | LV_1205-5_0_4_load_22 | 26 | 0.00024787 | 6.2122e-05 | 0 | 0 |  | 1 | TRUE | wye
25 | LV_1205-5_0_4_load_44 | 28 | 5.9089e-05 | 1.4809e-05 | 0 | 0 |  | 1 | TRUE | wye
26 | LV_1205-5_0_4_load_29 | 29 | 8.0888e-05 | 2.0272e-05 | 0 | 0 |  | 1 | TRUE | wye
27 | LV_1205-5_0_4_load_24 | 30 | 5.1861e-05 | 1.2998e-05 | 0 | 0 |  | 1 | TRUE | wye
28 | LV_1205-5_0_4_load_26 | 32 | 0.00014013 | 3.5119e-05 | 0 | 0 |  | 1 | TRUE | wye
29 | LV_1205-5_0_4_load_138 | 33 | 0.00012817 | 3.2122e-05 | 0 | 0 |  | 1 | TRUE | wye
30 | LV_1205-5_0_4_load_141 | 34 | 0.00020125 | 5.0439e-05 | 0 | 0 |  | 1 | TRUE | wye
31 | LV_1205-5_0_4_load_139 | 35 | 0.00011755 | 2.946e-05 | 0 | 0 |  | 1 | TRUE | wye
32 | LV_1205-5_0_4_load_142 | 36 | 8.0233e-05 | 2.0108e-05 | 0 | 0 |  | 1 | TRUE | wye
33 | LV_1205-5_0_4_load_143 | 37 | 0.0012107 | 0.00030344 | 0 | 0 |  | 1 | TRUE | wye
34 | LV_1205-5_0_4_load_144 | 38 | 0.0012567 | 0.00031495 | 0 | 0 |  | 1 | TRUE | wye
35 | LV_1205-5_0_4_load_46 | 39 | 9.1149e-05 | 2.2844e-05 | 0 | 0 |  | 1 | TRUE | wye
36 | LV_1205-5_0_4_load_42 | 40 | 9.6522e-05 | 2.4191e-05 | 0 | 0 |  | 1 | TRUE | wye
37 | LV_1205-5_0_4_load_40 | 41 | 0.00016785 | 4.2067e-05 | 0 | 0 |  | 1 | TRUE | wye
38 | LV_1205-5_0_4_load_39 | 43 | 5.2448e-05 | 1.3145e-05 | 0 | 0 |  | 1 | TRUE | wye
39 | LV_1205-5_0_4_load_37 | 44 | 0.00012226 | 3.0641e-05 | 0 | 0 |  | 1 | TRUE | wye
40 | LV_1205-5_0_4_load_32 | 45 | 9.6778e-05 | 2.4255e-05 | 0 | 0 |  | 1 | TRUE | wye
41 | LV_1205-5_0_4_load_33 | 46 | 7.0516e-05 | 1.7673e-05 | 0 | 0 |  | 1 | TRUE | wye
42 | LV_1205-5_0_4_load_35 | 48 | 9.1638e-05 | 2.2967e-05 | 0 | 0 |  | 1 | TRUE | wye
43 | LV_1205-5_0_4_load_36 | 49 | 5.0111e-05 | 1.2559e-05 | 0 | 0 |  | 1 | TRUE | wye
44 | LV_1205-5_0_4_load_43 | 50 | 0.00014227 | 3.5656e-05 | 0 | 0 |  | 1 | TRUE | wye
45 | LV_1205-5_0_4_load_49 | 53 | 0.00016921 | 4.2407e-05 | 0 | 0 |  | 1 | TRUE | wye
46 | LV_1205-5_0_4_load_155 | 54 | 5.5386e-05 | 1.3881e-05 | 0 | 0 |  | 1 | TRUE | wye
47 | LV_1205-5_0_4_load_156 | 56 | 0.00013599 | 3.4083e-05 | 0 | 0 |  | 1 | TRUE | wye
48 | LV_1205-5_0_4_load_154 | 57 | 8.2954e-05 | 2.079e-05 | 0 | 0 |  | 1 | TRUE | wye
49 | LV_1205-5_0_4_load_50 | 58 | 0.00022914 | 5.7429e-05 | 0 | 0 |  | 1 | TRUE | wye
50 | LV_1205-5_0_4_load_51 | 59 | 5.0543e-05 | 1.2667e-05 | 0 | 0 |  | 1 | TRUE | wye
51 | LV_1205-5_0_4_load_53 | 61 | 0.00033109 | 8.298e-05 | 0 | 0 |  | 1 | TRUE | wye
52 | LV_1205-5_0_4_load_57 | 64 | 0.00027516 | 6.8962e-05 | 0 | 0 |  | 1 | TRUE | wye
53 | LV_1205-5_0_4_load_133 | 65 | 0.00026545 | 6.6529e-05 | 0 | 0 |  | 1 | TRUE | wye
54 | LV_1205-5_0_4_load_132 | 66 | 0.00064791 | 0.00016238 | 0 | 0 |  | 1 | TRUE | wye
55 | LV_1205-5_0_4_load_129 | 67 | 0.00038556 | 9.6632e-05 | 0 | 0 |  | 1 | TRUE | wye
56 | LV_1205-5_0_4_load_131 | 69 | 0.00019506 | 4.8888e-05 | 0 | 0 |  | 1 | TRUE | wye
57 | LV_1205-5_0_4_load_130 | 70 | 0.00051633 | 0.0001294 | 0 | 0 |  | 1 | TRUE | wye
58 | LV_1205-5_0_4_load_58 | 71 | 0.0032914 | 0.00082491 | 0 | 0 |  | 1 | TRUE | wye
59 | LV_1205-5_0_4_load_59 | 72 | 0.0010777 | 0.0002701 | 0 | 0 |  | 1 | TRUE | wye
60 | LV_1205-5_0_4_load_62 | 75 | 0.00039322 | 9.855e-05 | 0 | 0 |  | 1 | TRUE | wye
61 | LV_1205-5_0_4_load_64 | 76 | 0.001719 | 0.00043083 | 0 | 0 |  | 1 | TRUE | wye
62 | LV_1205-5_0_4_load_65 | 77 | 0.011117 | 0.0027862 | 0 | 0 |  | 1 | TRUE | wye
63 | LV_1205-5_0_4_load_66 | 78 | 0.00079048 | 0.00019811 | 0 | 0 |  | 1 | TRUE | wye
64 | LV_1205-5_0_4_load_169 | 79 | 0.0035242 | 0.00088326 | 0 | 0 |  | 1 | TRUE | wye
65 | LV_1205-5_0_4_load_81 | 80 | 0.00044859 | 0.00011243 | 0 | 0 |  | 1 | TRUE | wye
66 | LV_1205-5_0_4_load_226 | 81 | 0.0029459 | 0.0007383 | 0 | 0 |  | 1 | TRUE | wye
67 | LV_1205-5_0_4_load_201 | 83 | 0.0027519 | 0.0006897 | 0 | 0 |  | 1 | TRUE | wye
68 | LV_1205-5_0_4_load_200 | 84 | 0.0022724 | 0.00056951 | 0 | 0 |  | 1 | TRUE | wye
69 | LV_1205-5_0_4_load_68 | 85 | 0.0011284 | 0.00028282 | 0 | 0 |  | 1 | TRUE | wye
70 | LV_1205-5_0_4_load_69 | 86 | 0.0019742 | 0.00049477 | 0 | 0 |  | 1 | TRUE | wye
71 | LV_1205-5_0_4_load_72 | 89 | 0.0066234 | 0.00166 | 0 | 0 |  | 1 | TRUE | wye
72 | LV_1205-5_0_4_load_73 | 90 | 0.0018745 | 0.00046978 | 0 | 0 |  | 1 | TRUE | wye
73 | LV_1205-5_0_4_load_74 | 91 | 0.003912 | 0.00098044 | 0 | 0 |  | 1 | TRUE | wye
74 | LV_1205-5_0_4_load_204 | 92 | 0.0050474 | 0.001265 | 0 | 0 |  | 1 | TRUE | wye
75 | LV_1205-5_0_4_load_75 | 93 | 0.00042979 | 0.00010772 | 0 | 0 |  | 1 | TRUE | wye
76 | LV_1205-5_0_4_load_100 | 96 | 0.00048347 | 0.00012117 | 0 | 0 |  | 1 | TRUE | wye
77 | LV_1205-5_0_4_load_101 | 97 | 0.0004985 | 0.00012494 | 0 | 0 |  | 1 | TRUE | wye
78 | LV_1205-5_0_4_load_98 | 98 | 0.00022334 | 5.5975e-05 | 0 | 0 |  | 1 | TRUE | wye
79 | LV_1205-5_0_4_load_76 | 99 | 0.00031823 | 7.9756e-05 | 0 | 0 |  | 1 | TRUE | wye
80 | LV_1205-5_0_4_load_77 | 100 | 0.00059751 | 0.00014975 | 0 | 0 |  | 1 | TRUE | wye
81 | LV_1205-5_0_4_load_78 | 101 | 0.00081627 | 0.00020458 | 0 | 0 |  | 1 | TRUE | wye
82 | LV_1205-5_0_4_load_80 | 102 | 0.00055717 | 0.00013964 | 0 | 0 |  | 1 | TRUE | wye
83 | LV_1205-5_0_4_load_165 | 106 | 0.00063613 | 0.00015943 | 0 | 0 |  | 1 | TRUE | wye
84 | LV_1205-5_0_4_load_157 | 107 | 0.00074311 | 0.00018624 | 0 | 0 |  | 1 | TRUE | wye
85 | LV_1205-5_0_4_load_151 | 108 | 0.0021339 | 0.00053481 | 0 | 0 |  | 1 | TRUE | wye
86 | LV_1205-5_0_4_load_166 | 109 | 0.0019728 | 0.00049443 | 0 | 0 |  | 1 | TRUE | wye
87 | LV_1205-5_0_4_load_158 | 110 | 0.0013189 | 0.00033054 | 0 | 0 |  | 1 | TRUE | wye
88 | LV_1205-5_0_4_load_149 | 111 | 0.0015622 | 0.00039152 | 0 | 0 |  | 1 | TRUE | wye
89 | LV_1205-5_0_4_load_85 | 112 | 0.00026859 | 6.7315e-05 | 0 | 0 |  | 1 | TRUE | wye
90 | LV_1205-5_0_4_load_88 | 114 | 0.00074908 | 0.00018774 | 0 | 0 |  | 1 | TRUE | wye
91 | LV_1205-5_0_4_load_89 | 115 | 0.00049417 | 0.00012385 | 0 | 0 |  | 1 | TRUE | wye
92 | LV_1205-5_0_4_load_87 | 117 | 0.00047998 | 0.0001203 | 0 | 0 |  | 1 | TRUE | wye
93 | LV_1205-5_0_4_load_95 | 118 | 0.00039566 | 9.9162e-05 | 0 | 0 |  | 1 | TRUE | wye
94 | LV_1205-5_0_4_load_93 | 119 | 0.0019075 | 0.00047807 | 0 | 0 |  | 1 | TRUE | wye
95 | LV_1205-5_0_4_load_90 | 120 | 7.562e-05 | 1.8952e-05 | 0 | 0 |  | 1 | TRUE | wye
96 | LV_1205-5_0_4_load_91 | 121 | 8.2947e-05 | 2.0788e-05 | 0 | 0 |  | 1 | TRUE | wye
97 | LV_1205-5_0_4_load_96 | 122 | 0.00018096 | 4.5354e-05 | 0 | 0 |  | 1 | TRUE | wye
98 | LV_1205-5_0_4_load_94 | 123 | 0.0021051 | 0.00052759 | 0 | 0 |  | 1 | TRUE | wye
99 | LV_1205-5_0_4_load_97 | 124 | 0.00023246 | 5.8259e-05 | 0 | 0 |  | 1 | TRUE | wye
100 | LV_1205-5_0_4_load_102 | 125 | 0.0017879 | 0.00044808 | 0 | 0 |  | 1 | TRUE | wye
101 | LV_1205-5_0_4_load_103 | 126 | 0.00017723 | 4.4417e-05 | 0 | 0 |  | 1 | TRUE | wye
102 | LV_1205-5_0_4_load_104 | 127 | 0.00044359 | 0.00011117 | 0 | 0 |  | 1 | TRUE | wye
103 | LV_1205-5_0_4_load_105 | 128 | 0.00038253 | 9.5871e-05 | 0 | 0 |  | 1 | TRUE | wye
104 | LV_1205-5_0_4_load_106 | 129 | 0.00041363 | 0.00010366 | 0 | 0 |  | 1 | TRUE | wye
105 | LV_1205-5_0_4_load_107 | 130 | 0.00061204 | 0.00015339 | 0 | 0 |  | 1 | TRUE | wye
106 | LV_1205-5_0_4_load_108 | 131 | 0.00024886 | 6.2369e-05 | 0 | 0 |  | 1 | TRUE | wye
107 | LV_1205-5_0_4_load_109 | 132 | 0.00059047 | 0.00014799 | 0 | 0 |  | 1 | TRUE | wye
108 | LV_1205-5_0_4_load_110 | 133 | 0.00031562 | 7.9103e-05 | 0 | 0 |  | 1 | TRUE | wye
109 | LV_1205-5_0_4_load_111 | 134 | 0.00032336 | 8.1042e-05 | 0 | 0 |  | 1 | TRUE | wye
110 | LV_1205-5_0_4_load_112 | 135 | 0.0022718 | 0.00056937 | 0 | 0 |  | 1 | TRUE | wye
111 | LV_1205-5_0_4_load_113 | 136 | 0.0011226 | 0.00028135 | 0 | 0 |  | 1 | TRUE | wye
112 | LV_1205-5_0_4_load_114 | 137 | 0.0063434 | 0.0015898 | 0 | 0 |  | 1 | TRUE | wye
113 | LV_1205-5_0_4_load_117 | 140 | 0.0026618 | 0.00066711 | 0 | 0 |  | 1 | TRUE | wye
114 | LV_1205-5_0_4_load_118 | 141 | 0.0058141 | 0.0014571 | 0 | 0 |  | 1 | TRUE | wye
115 | LV_1205-5_0_4_load_119 | 142 | 0.0029711 | 0.00074463 | 0 | 0 |  | 1 | TRUE | wye
116 | LV_1205-5_0_4_load_120 | 143 | 0.0039316 | 0.00098534 | 0 | 0 |  | 1 | TRUE | wye
117 | LV_1205-5_0_4_load_224 | 144 | 0.0059227 | 0.0014844 | 0 | 0 |  | 1 | TRUE | wye
118 | LV_1205-5_0_4_load_182 | 145 | 0.0026135 | 0.00065502 | 0 | 0 |  | 1 | TRUE | wye
119 | LV_1205-5_0_4_load_222 | 147 | 0.0025914 | 0.00064947 | 0 | 0 |  | 1 | TRUE | wye
120 | LV_1205-5_0_4_load_180 | 148 | 0.0029681 | 0.00074388 | 0 | 0 |  | 1 | TRUE | wye
121 | LV_1205-5_0_4_load_212 | 149 | 0.0026716 | 0.00066957 | 0 | 0 |  | 1 | TRUE | wye
122 | LV_1205-5_0_4_load_213 | 150 | 0.0031569 | 0.00079119 | 0 | 0 |  | 1 | TRUE | wye
123 | LV_1205-5_0_4_load_210 | 151 | 0.0041967 | 0.0010518 | 0 | 0 |  | 1 | TRUE | wye
124 | LV_1205-5_0_4_load_121 | 152 | 0.00049585 | 0.00012427 | 0 | 0 |  | 1 | TRUE | wye
125 | LV_1205-5_0_4_load_124 | 155 | 0.00053952 | 0.00013522 | 0 | 0 |  | 1 | TRUE | wye
126 | LV_1205-5_0_4_load_127 | 158 | 0.0011664 | 0.00029233 | 0 | 0 |  | 1 | TRUE | wye
127 | LV_1205-5_0_4_load_233 | 159 | 0.0034986 | 0.00087684 | 0 | 0 |  | 1 | TRUE | wye
128 | LV_1205-5_0_4_load_239 | 160 | 0.00092464 | 0.00023174 | 0 | 0 |  | 1 | TRUE | wye
129 | LV_1205-5_0_4_load_231 | 161 | 0.0051741 | 0.0012967 | 0 | 0 |  | 1 | TRUE | wye
130 | LV_1205-5_0_4_load_238 | 162 | 0.00081631 | 0.00020459 | 0 | 0 |  | 1 | TRUE | wye
131 | LV_1205-5_0_4_load_137 | 163 | 0.00018756 | 4.7007e-05 | 0 | 0 |  | 1 | TRUE | wye
132 | LV_1205-5_0_4_load_136 | 164 | 0.00019772 | 4.9553e-05 | 0 | 0 |  | 1 | TRUE | wye
133 | LV_1205-5_0_4_load_135 | 165 | 0.00047875 | 0.00011999 | 0 | 0 |  | 1 | TRUE | wye
134 | LV_1205-5_0_4_load_153 | 166 | 8.5763e-05 | 2.1494e-05 | 0 | 0 |  | 1 | TRUE | wye
135 | LV_1205-5_0_4_load_145 | 167 | 0.0013035 | 0.00032669 | 0 | 0 |  | 1 | TRUE | wye
136 | LV_1205-5_0_4_load_146 | 168 | 0.001376 | 0.00034485 | 0 | 0 |  | 1 | TRUE | wye
137 | LV_1205-5_0_4_load_147 | 169 | 0.0010665 | 0.00026728 | 0 | 0 |  | 1 | TRUE | wye
138 | LV_1205-5_0_4_load_148 | 170 | 0.00012179 | 3.0524e-05 | 0 | 0 |  | 1 | TRUE | wye
139 | LV_1205-5_0_4_load_150 | 171 | 0.00013627 | 3.4154e-05 | 0 | 0 |  | 1 | TRUE | wye
140 | LV_1205-5_0_4_load_152 | 172 | 0.0001081 | 2.7092e-05 | 0 | 0 |  | 1 | TRUE | wye
141 | LV_1205-5_0_4_load_159 | 173 | 0.0014018 | 0.00035133 | 0 | 0 |  | 1 | TRUE | wye
142 | LV_1205-5_0_4_load_160 | 174 | 0.0010231 | 0.00025641 | 0 | 0 |  | 1 | TRUE | wye
143 | LV_1205-5_0_4_load_162 | 176 | 0.001161 | 0.00029098 | 0 | 0 |  | 1 | TRUE | wye
144 | LV_1205-5_0_4_load_163 | 177 | 0.00076684 | 0.00019219 | 0 | 0 |  | 1 | TRUE | wye
145 | LV_1205-5_0_4_load_168 | 180 | 0.0023267 | 0.00058313 | 0 | 0 |  | 1 | TRUE | wye
146 | LV_1205-5_0_4_load_170 | 181 | 0.0042561 | 0.0010667 | 0 | 0 |  | 1 | TRUE | wye
147 | LV_1205-5_0_4_load_171 | 182 | 0.014561 | 0.0036494 | 0 | 0 |  | 1 | TRUE | wye
148 | LV_1205-5_0_4_load_172 | 183 | 0.0069397 | 0.0017392 | 0 | 0 |  | 1 | TRUE | wye
149 | LV_1205-5_0_4_load_174 | 185 | 0.003464 | 0.00086817 | 0 | 0 |  | 1 | TRUE | wye
150 | LV_1205-5_0_4_load_175 | 186 | 0.0038859 | 0.00097391 | 0 | 0 |  | 1 | TRUE | wye
151 | LV_1205-5_0_4_load_176 | 187 | 0.006275 | 0.0015727 | 0 | 0 |  | 1 | TRUE | wye
152 | LV_1205-5_0_4_load_177 | 188 | 0.0045985 | 0.0011525 | 0 | 0 |  | 1 | TRUE | wye
153 | LV_1205-5_0_4_load_178 | 189 | 0.0081276 | 0.002037 | 0 | 0 |  | 1 | TRUE | wye
154 | LV_1205-5_0_4_load_179 | 190 | 0.0031017 | 0.00077737 | 0 | 0 |  | 1 | TRUE | wye
155 | LV_1205-5_0_4_load_196 | 191 | 0.0078606 | 0.00197 | 0 | 0 |  | 1 | TRUE | wye
156 | LV_1205-5_0_4_load_214 | 192 | 0.0063454 | 0.0015903 | 0 | 0 |  | 1 | TRUE | wye
157 | LV_1205-5_0_4_load_185 | 193 | 0.0050453 | 0.0012645 | 0 | 0 |  | 1 | TRUE | wye
158 | LV_1205-5_0_4_load_217 | 194 | 0.0035606 | 0.00089237 | 0 | 0 |  | 1 | TRUE | wye
159 | LV_1205-5_0_4_load_194 | 195 | 0.0088616 | 0.0022209 | 0 | 0 |  | 1 | TRUE | wye
160 | LV_1205-5_0_4_load_215 | 196 | 0.0061465 | 0.0015405 | 0 | 0 |  | 1 | TRUE | wye
161 | LV_1205-5_0_4_load_186 | 197 | 0.0042693 | 0.00107 | 0 | 0 |  | 1 | TRUE | wye
162 | LV_1205-5_0_4_load_218 | 198 | 0.005695 | 0.0014273 | 0 | 0 |  | 1 | TRUE | wye
163 | LV_1205-5_0_4_load_181 | 199 | 0.0027418 | 0.00068716 | 0 | 0 |  | 1 | TRUE | wye
164 | LV_1205-5_0_4_load_183 | 200 | 0.0029681 | 0.00074388 | 0 | 0 |  | 1 | TRUE | wye
165 | LV_1205-5_0_4_load_184 | 201 | 0.0027377 | 0.00068613 | 0 | 0 |  | 1 | TRUE | wye
166 | LV_1205-5_0_4_load_199 | 202 | 0.0039975 | 0.0010019 | 0 | 0 |  | 1 | TRUE | wye
167 | LV_1205-5_0_4_load_205 | 203 | 0.0019341 | 0.00048473 | 0 | 0 |  | 1 | TRUE | wye
168 | LV_1205-5_0_4_load_187 | 204 | 0.003156 | 0.00079097 | 0 | 0 |  | 1 | TRUE | wye
169 | LV_1205-5_0_4_load_188 | 205 | 0.0020815 | 0.00052168 | 0 | 0 |  | 1 | TRUE | wye
170 | LV_1205-5_0_4_load_189 | 206 | 0.0050531 | 0.0012664 | 0 | 0 |  | 1 | TRUE | wye
171 | LV_1205-5_0_4_load_190 | 207 | 0.004251 | 0.0010654 | 0 | 0 |  | 1 | TRUE | wye
172 | LV_1205-5_0_4_load_191 | 208 | 0.0044952 | 0.0011266 | 0 | 0 |  | 1 | TRUE | wye
173 | LV_1205-5_0_4_load_192 | 209 | 0.003649 | 0.00091453 | 0 | 0 |  | 1 | TRUE | wye
174 | LV_1205-5_0_4_load_209 | 210 | 0.0038052 | 0.00095368 | 0 | 0 |  | 1 | TRUE | wye
175 | LV_1205-5_0_4_load_193 | 212 | 0.0036463 | 0.00091386 | 0 | 0 |  | 1 | TRUE | wye
176 | LV_1205-5_0_4_load_206 | 213 | 0.0027284 | 0.00068381 | 0 | 0 |  | 1 | TRUE | wye
177 | LV_1205-5_0_4_load_195 | 214 | 0.0064857 | 0.0016255 | 0 | 0 |  | 1 | TRUE | wye
178 | LV_1205-5_0_4_load_197 | 215 | 0.0069765 | 0.0017485 | 0 | 0 |  | 1 | TRUE | wye
179 | LV_1205-5_0_4_load_198 | 216 | 0.0065009 | 0.0016293 | 0 | 0 |  | 1 | TRUE | wye
180 | LV_1205-5_0_4_load_202 | 217 | 0.0043541 | 0.0010912 | 0 | 0 |  | 1 | TRUE | wye
181 | LV_1205-5_0_4_load_237 | 218 | 0.0041903 | 0.0010502 | 0 | 0 |  | 1 | TRUE | wye
182 | LV_1205-5_0_4_load_240 | 219 | 0.0024316 | 0.00060941 | 0 | 0 |  | 1 | TRUE | wye
183 | LV_1205-5_0_4_load_235 | 220 | 0.003313 | 0.00083031 | 0 | 0 |  | 1 | TRUE | wye
184 | LV_1205-5_0_4_load_234 | 221 | 0.00327 | 0.00081953 | 0 | 0 |  | 1 | TRUE | wye
185 | LV_1205-5_0_4_load_216 | 222 | 0.005537 | 0.0013877 | 0 | 0 |  | 1 | TRUE | wye
186 | LV_1205-5_0_4_load_227 | 223 | 0.0062148 | 0.0015576 | 0 | 0 |  | 1 | TRUE | wye
187 | LV_1205-5_0_4_load_228 | 224 | 0.0069853 | 0.0017507 | 0 | 0 |  | 1 | TRUE | wye
188 | LV_1205-5_0_4_load_219 | 225 | 0.0027135 | 0.00068006 | 0 | 0 |  | 1 | TRUE | wye
189 | LV_1205-5_0_4_load_220 | 226 | 0.0025839 | 0.00064758 | 0 | 0 |  | 1 | TRUE | wye
190 | LV_1205-5_0_4_load_221 | 227 | 0.003115 | 0.00078068 | 0 | 0 |  | 1 | TRUE | wye
191 | LV_1205-5_0_4_load_223 | 228 | 0.0025481 | 0.00063861 | 0 | 0 |  | 1 | TRUE | wye
192 | LV_1205-5_0_4_load_225 | 229 | 0.013327 | 0.0033401 | 0 | 0 |  | 1 | TRUE | wye
193 | LV_1205-5_0_4_load_229 | 230 | 0.0030548 | 0.00076561 | 0 | 0 |  | 1 | TRUE | wye
194 | LV_1205-5_0_4_load_230 | 231 | 0.0021028 | 0.00052701 | 0 | 0 |  | 1 | TRUE | wye
195 | LV_1205-5_0_4_load_232 | 232 | 0.0041841 | 0.0010486 | 0 | 0 |  | 1 | TRUE | wye
196 | LV_1205-5_0_4_load_236 | 233 | 0.0014554 | 0.00036477 | 0 | 0 |  | 1 | TRUE | wye

## ext_grid
| name | bus | vm_pu | va_degree | slack_weight | in_service
0 |  | 187 | 1 | 0 | 1 | TRUE

## line
| name | std_type | from_bus | to_bus | length_km | r_ohm_per_km | x_ohm_per_km | c_nf_per_km | g_us_per_km | max_i_ka | df | parallel | type | in_service
0 | LV_1205-5_0_4_line_0 |  | 0 | 1 | 0.03035 | 0.125 | 0.08 | 261 | 0 | 0.364 | 1 | 1 | cs | TRUE
1 | LV_1205-5_0_4_line_1 |  | 1 | 2 | 0.049414 | 0.125 | 0.08 | 261 | 0 | 0.364 | 1 | 1 | cs | TRUE
2 | LV_1205-5_0_4_line_2 |  | 2 | 5 | 0.066833 | 0.125 | 0.08 | 261 | 0 | 0.364 | 1 | 1 | cs | TRUE
3 | LV_1205-5_0_4_line_3 |  | 2 | 6 | 0.014546 | 0.125 | 0.08 | 261 | 0 | 0.364 | 1 | 1 | cs | TRUE
4 | LV_1205-5_0_4_line_4 |  | 3 | 4 | 0.0049467 | 0.125 | 0.08 | 261 | 0 | 0.364 | 1 | 1 | cs | TRUE
5 | LV_1205-5_0_4_line_5 |  | 4 | 45 | 0.069174 | 0.125 | 0.08 | 261 | 0 | 0.364 | 1 | 1 | cs | TRUE
6 | LV_1205-5_0_4_line_6 |  | 5 | 9 | 0.017552 | 0.125 | 0.08 | 261 | 0 | 0.364 | 1 | 1 | cs | TRUE
7 | LV_1205-5_0_4_line_7 |  | 5 | 10 | 0.17711 | 0.125 | 0.08 | 261 | 0 | 0.364 | 1 | 1 | cs | TRUE
8 | LV_1205-5_0_4_line_8 |  | 7 | 8 | 0.050397 | 0.125 | 0.08 | 261 | 0 | 0.364 | 1 | 1 | cs | TRUE
9 | LV_1205-5_0_4_line_9 |  | 8 | 11 | 0.032156 | 0.125 | 0.08 | 261 | 0 | 0.364 | 1 | 1 | cs | TRUE
10 | LV_1205-5_0_4_line_10 |  | 8 | 9 | 0.013889 | 0.125 | 0.08 | 261 | 0 | 0.364 | 1 | 1 | cs | TRUE
11 | LV_1205-5_0_4_line_11 |  | 10 | 12 | 0.019111 | 0.125 | 0.08 | 261 | 0 | 0.364 | 1 | 1 | cs | TRUE
12 | LV_1205-5_0_4_line_12 |  | 11 | 14 | 0.0049563 | 0.125 | 0.08 | 261 | 0 | 0.364 | 1 | 1 | cs | TRUE
13 | LV_1205-5_0_4_line_13 |  | 12 | 13 | 0.0079055 | 0.125 | 0.08 | 261 | 0 | 0.364 | 1 | 1 | cs | TRUE
14 | LV_1205-5_0_4_line_14 |  | 14 | 15 | 0.0073494 | 0.125 | 0.08 | 261 | 0 | 0.364 | 1 | 1 | cs | TRUE
15 | LV_1205-5_0_4_line_15 |  | 15 | 16 | 0.00084022 | 0.125 | 0.08 | 261 | 0 | 0.364 | 1 | 1 | cs | TRUE
16 | LV_1205-5_0_4_line_16 |  | 16 | 17 | 0.0058367 | 0.125 | 0.08 | 261 | 0 | 0.364 | 1 | 1 | cs | TRUE
17 | LV_1205-5_0_4_line_17 |  | 17 | 18 | 0.0057649 | 0.125 | 0.08 | 261 | 0 | 0.364 | 1 | 1 | cs | TRUE
18 | LV_1205-5_0_4_line_18 |  | 18 | 19 | 0.041429 | 0.125 | 0.08 | 261 | 0 | 0.364 | 1 | 1 | cs | TRUE
19 | LV_1205-5_0_4_line_19 |  | 19 | 20 | 0.01848 | 0.125 | 0.08 | 261 | 0 | 0.364 | 1 | 1 | cs | TRUE
20 | LV_1205-5_0_4_line_20 |  | 20 | 24 | 0.0028981 | 0.125 | 0.08 | 261 | 0 | 0.364 | 1 | 1 | cs | TRUE
21 | LV_1205-5_0_4_line_21 |  | 21 | 22 | 0.021804 | 0.125 | 0.08 | 261 | 0 | 0.364 | 1 | 1 | cs | TRUE
22 | LV_1205-5_0_4_line_22 |  | 21 | 23 | 0.07566 | 0.125 | 0.08 | 261 | 0 | 0.364 | 1 | 1 | cs | TRUE
23 | LV_1205-5_0_4_line_23 |  | 22 | 41 | 0.022444 | 0.125 | 0.08 | 261 | 0 | 0.364 | 1 | 1 | cs | TRUE
24 | LV_1205-5_0_4_line_24 |  | 23 | 28 | 0.18449 | 0.125 | 0.08 | 261 | 0 | 0.364 | 1 | 1 | cs | TRUE
25 | LV_1205-5_0_4_line_25 |  | 23 | 29 | 0.2026 | 0.125 | 0.08 | 261 | 0 | 0.364 | 1 | 1 | cs | TRUE
26 | LV_1205-5_0_4_line_26 |  | 24 | 25 | 0.12931 | 0.125 | 0.08 | 261 | 0 | 0.364 | 1 | 1 | cs | TRUE
27 | LV_1205-5_0_4_line_27 |  | 25 | 26 | 0.044648 | 0.125 | 0.08 | 261 | 0 | 0.364 | 1 | 1 | cs | TRUE
28 | LV_1205-5_0_4_line_28 |  | 26 | 27 | 0.06112 | 0.125 | 0.08 | 261 | 0 | 0.364 | 1 | 1 | cs | TRUE
29 | LV_1205-5_0_4_line_29 |  | 27 | 30 | 0.021933 | 0.125 | 0.08 | 261 | 0 | 0.364 | 1 | 1 | cs | TRUE
30 | LV_1205-5_0_4_line_30 |  | 28 | 39 | 0.11591 | 0.125 | 0.08 | 261 | 0 | 0.364 | 1 | 1 | cs | TRUE
31 | LV_1205-5_0_4_line_31 |  | 28 | 40 | 0.015029 | 0.125 | 0.08 | 261 | 0 | 0.364 | 1 | 1 | cs | TRUE
32 | LV_1205-5_0_4_line_32 |  | 29 | 30 | 0.029506 | 0.125 | 0.08 | 261 | 0 | 0.364 | 1 | 1 | cs | TRUE
33 | LV_1205-5_0_4_line_33 |  | 31 | 32 | 0.16211 | 0.125 | 0.08 | 261 | 0 | 0.364 | 1 | 1 | cs | TRUE
34 | LV_1205-5_0_4_line_34 |  | 31 | 33 | 0.15506 | 0.125 | 0.08 | 261 | 0 | 0.364 | 1 | 1 | cs | TRUE
35 | LV_1205-5_0_4_line_35 |  | 32 | 34 | 0.13893 | 0.125 | 0.08 | 261 | 0 | 0.364 | 1 | 1 | cs | TRUE
36 | LV_1205-5_0_4_line_36 |  | 33 | 35 | 0.025779 | 0.125 | 0.08 | 261 | 0 | 0.364 | 1 | 1 | cs | TRUE
37 | LV_1205-5_0_4_line_37 |  | 34 | 36 | 0.0077108 | 0.125 | 0.08 | 261 | 0 | 0.364 | 1 | 1 | cs | TRUE
38 | LV_1205-5_0_4_line_38 |  | 35 | 55 | 0.016479 | 0.125 | 0.08 | 261 | 0 | 0.364 | 1 | 1 | cs | TRUE
39 | LV_1205-5_0_4_line_39 |  | 36 | 121 | 0.14527 | 0.125 | 0.08 | 261 | 0 | 0.364 | 1 | 1 | cs | TRUE
40 | LV_1205-5_0_4_line_40 |  | 37 | 38 | 0.010083 | 0.125 | 0.08 | 261 | 0 | 0.364 | 1 | 1 | cs | TRUE
41 | LV_1205-5_0_4_line_41 |  | 38 | 105 | 0.12641 | 0.125 | 0.08 | 261 | 0 | 0.364 | 1 | 1 | cs | TRUE
42 | LV_1205-5_0_4_line_42 |  | 39 | 51 | 0.0093658 | 0.125 | 0.08 | 261 | 0 | 0.364 | 1 | 1 | cs | TRUE
43 | LV_1205-5_0_4_line_43 |  | 40 | 50 | 0.013143 | 0.125 | 0.08 | 261 | 0 | 0.364 | 1 | 1 | cs | TRUE
44 | LV_1205-5_0_4_line_44 |  | 41 | 44 | 0.1329 | 0.125 | 0.08 | 261 | 0 | 0.364 | 1 | 1 | cs | TRUE
45 | LV_1205-5_0_4_line_45 |  | 42 | 43 | 0.17966 | 0.125 | 0.08 | 261 | 0 | 0.364 | 1 | 1 | cs | TRUE
46 | LV_1205-5_0_4_line_46 |  | 42 | 44 | 0.11368 | 0.125 | 0.08 | 261 | 0 | 0.364 | 1 | 1 | cs | TRUE
47 | LV_1205-5_0_4_line_47 |  | 43 | 47 | 0.2128 | 0.125 | 0.08 | 261 | 0 | 0.364 | 1 | 1 | cs | TRUE
48 | LV_1205-5_0_4_line_48 |  | 44 | 49 | 0.026455 | 0.125 | 0.08 | 261 | 0 | 0.364 | 1 | 1 | cs | TRUE
49 | LV_1205-5_0_4_line_49 |  | 45 | 48 | 0.038799 | 0.125 | 0.08 | 261 | 0 | 0.364 | 1 | 1 | cs | TRUE
50 | LV_1205-5_0_4_line_50 |  | 46 | 47 | 0.13509 | 0.125 | 0.08 | 261 | 0 | 0.364 | 1 | 1 | cs | TRUE
51 | LV_1205-5_0_4_line_51 |  | 48 | 49 | 0.022209 | 0.125 | 0.08 | 261 | 0 | 0.364 | 1 | 1 | cs | TRUE
52 | LV_1205-5_0_4_line_52 |  | 51 | 52 | 0.007832 | 0.125 | 0.08 | 261 | 0 | 0.364 | 1 | 1 | cs | TRUE
53 | LV_1205-5_0_4_line_53 |  | 51 | 53 | 0.022939 | 0.125 | 0.08 | 261 | 0 | 0.364 | 1 | 1 | cs | TRUE
54 | LV_1205-5_0_4_line_54 |  | 52 | 54 | 0.0095963 | 0.125 | 0.08 | 261 | 0 | 0.364 | 1 | 1 | cs | TRUE
55 | LV_1205-5_0_4_line_55 |  | 52 | 55 | 0.012427 | 0.125 | 0.08 | 261 | 0 | 0.364 | 1 | 1 | cs | TRUE
56 | LV_1205-5_0_4_line_56 |  | 54 | 56 | 0.015564 | 0.125 | 0.08 | 261 | 0 | 0.364 | 1 | 1 | cs | TRUE
57 | LV_1205-5_0_4_line_57 |  | 55 | 57 | 0.059953 | 0.125 | 0.08 | 261 | 0 | 0.364 | 1 | 1 | cs | TRUE
58 | LV_1205-5_0_4_line_58 |  | 57 | 166 | 0.059409 | 0.125 | 0.08 | 261 | 0 | 0.364 | 1 | 1 | cs | TRUE
59 | LV_1205-5_0_4_line_59 |  | 58 | 59 | 0.15184 | 0.125 | 0.08 | 261 | 0 | 0.364 | 1 | 1 | cs | TRUE
60 | LV_1205-5_0_4_line_60 |  | 58 | 60 | 0.10322 | 0.125 | 0.08 | 261 | 0 | 0.364 | 1 | 1 | cs | TRUE
61 | LV_1205-5_0_4_line_61 |  | 59 | 61 | 0.011449 | 0.125 | 0.08 | 261 | 0 | 0.364 | 1 | 1 | cs | TRUE
62 | LV_1205-5_0_4_line_62 |  | 60 | 62 | 0.11422 | 0.125 | 0.08 | 261 | 0 | 0.364 | 1 | 1 | cs | TRUE
63 | LV_1205-5_0_4_line_63 |  | 60 | 63 | 0.19273 | 0.125 | 0.08 | 261 | 0 | 0.364 | 1 | 1 | cs | TRUE
64 | LV_1205-5_0_4_line_64 |  | 62 | 64 | 0.19526 | 0.125 | 0.08 | 261 | 0 | 0.364 | 1 | 1 | cs | TRUE
65 | LV_1205-5_0_4_line_65 |  | 63 | 65 | 0.13797 | 0.125 | 0.08 | 261 | 0 | 0.364 | 1 | 1 | cs | TRUE
66 | LV_1205-5_0_4_line_66 |  | 63 | 66 | 0.059753 | 0.125 | 0.08 | 261 | 0 | 0.364 | 1 | 1 | cs | TRUE
67 | LV_1205-5_0_4_line_67 |  | 64 | 67 | 0.076296 | 0.125 | 0.08 | 261 | 0 | 0.364 | 1 | 1 | cs | TRUE
68 | LV_1205-5_0_4_line_68 |  | 65 | 68 | 0.17305 | 0.125 | 0.08 | 261 | 0 | 0.364 | 1 | 1 | cs | TRUE
69 | LV_1205-5_0_4_line_69 |  | 66 | 69 | 0.031926 | 0.125 | 0.08 | 261 | 0 | 0.364 | 1 | 1 | cs | TRUE
70 | LV_1205-5_0_4_line_70 |  | 67 | 70 | 0.015986 | 0.125 | 0.08 | 261 | 0 | 0.364 | 1 | 1 | cs | TRUE
71 | LV_1205-5_0_4_line_71 |  | 68 | 163 | 0.0070798 | 0.125 | 0.08 | 261 | 0 | 0.364 | 1 | 1 | cs | TRUE
72 | LV_1205-5_0_4_line_72 |  | 70 | 126 | 0.01987 | 0.125 | 0.08 | 261 | 0 | 0.364 | 1 | 1 | cs | TRUE
73 | LV_1205-5_0_4_line_73 |  | 71 | 72 | 0.04059 | 0.125 | 0.08 | 261 | 0 | 0.364 | 1 | 3 | cs | TRUE
74 | LV_1205-5_0_4_line_74 |  | 71 | 73 | 0.078923 | 0.125 | 0.08 | 261 | 0 | 0.364 | 1 | 3 | cs | TRUE
75 | LV_1205-5_0_4_line_75 |  | 72 | 74 | 0.012875 | 0.125 | 0.08 | 261 | 0 | 0.364 | 1 | 3 | cs | TRUE
76 | LV_1205-5_0_4_line_76 |  | 73 | 75 | 0.028055 | 0.125 | 0.08 | 261 | 0 | 0.364 | 1 | 3 | cs | TRUE
77 | LV_1205-5_0_4_line_77 |  | 74 | 76 | 0.015632 | 0.125 | 0.08 | 261 | 0 | 0.364 | 1 | 3 | cs | TRUE
78 | LV_1205-5_0_4_line_78 |  | 74 | 77 | 0.012424 | 0.125 | 0.08 | 261 | 0 | 0.364 | 1 | 1 | cs | TRUE
79 | LV_1205-5_0_4_line_79 |  | 75 | 78 | 0.036362 | 0.125 | 0.08 | 261 | 0 | 0.364 | 1 | 3 | cs | TRUE
80 | LV_1205-5_0_4_line_80 |  | 76 | 79 | 0.0094534 | 0.125 | 0.08 | 261 | 0 | 0.364 | 1 | 3 | cs | TRUE
81 | LV_1205-5_0_4_line_81 |  | 78 | 80 | 0.018971 | 0.125 | 0.08 | 261 | 0 | 0.364 | 1 | 3 | cs | TRUE
82 | LV_1205-5_0_4_line_82 |  | 79 | 81 | 0.014609 | 0.125 | 0.08 | 261 | 0 | 0.364 | 1 | 3 | cs | TRUE
83 | LV_1205-5_0_4_line_83 |  | 80 | 82 | 0.021099 | 0.125 | 0.08 | 261 | 0 | 0.364 | 1 | 3 | cs | TRUE
84 | LV_1205-5_0_4_line_84 |  | 81 | 90 | 0.039891 | 0.125 | 0.08 | 261 | 0 | 0.364 | 1 | 3 | cs | TRUE
85 | LV_1205-5_0_4_line_85 |  | 82 | 103 | 0.068624 | 0.125 | 0.08 | 261 | 0 | 0.364 | 1 | 2 | cs | TRUE
86 | LV_1205-5_0_4_line_86 |  | 82 | 100 | 0.016175 | 0.125 | 0.08 | 261 | 0 | 0.364 | 1 | 1 | cs | TRUE
87 | LV_1205-5_0_4_line_87 |  | 83 | 84 | 0.029739 | 0.125 | 0.08 | 261 | 0 | 0.364 | 1 | 1 | cs | TRUE
88 | LV_1205-5_0_4_line_88 |  | 84 | 217 | 0.012412 | 0.125 | 0.08 | 261 | 0 | 0.364 | 1 | 1 | cs | TRUE
89 | LV_1205-5_0_4_line_89 |  | 85 | 86 | 0.01111 | 0.125 | 0.08 | 261 | 0 | 0.364 | 1 | 1 | cs | TRUE
90 | LV_1205-5_0_4_line_90 |  | 85 | 87 | 0.022016 | 0.125 | 0.08 | 261 | 0 | 0.364 | 1 | 1 | cs | TRUE
91 | LV_1205-5_0_4_line_91 |  | 87 | 88 | 0.091653 | 0.125 | 0.08 | 261 | 0 | 0.364 | 1 | 1 | cs | TRUE
92 | LV_1205-5_0_4_line_92 |  | 87 | 89 | 0.016554 | 0.125 | 0.08 | 261 | 0 | 0.364 | 1 | 1 | cs | TRUE
93 | LV_1205-5_0_4_line_93 |  | 88 | 90 | 0.0074046 | 0.125 | 0.08 | 261 | 0 | 0.364 | 1 | 3 | cs | TRUE
94 | LV_1205-5_0_4_line_94 |  | 88 | 91 | 0.015522 | 0.125 | 0.08 | 261 | 0 | 0.364 | 1 | 3 | cs | TRUE
95 | LV_1205-5_0_4_line_95 |  | 91 | 92 | 0.020926 | 0.125 | 0.08 | 261 | 0 | 0.364 | 1 | 3 | cs | TRUE
96 | LV_1205-5_0_4_line_96 |  | 92 | 95 | 0.01303 | 0.125 | 0.08 | 261 | 0 | 0.364 | 1 | 3 | cs | TRUE
97 | LV_1205-5_0_4_line_97 |  | 93 | 94 | 0.075342 | 0.125 | 0.08 | 261 | 0 | 0.364 | 1 | 1 | cs | TRUE
98 | LV_1205-5_0_4_line_98 |  | 94 | 96 | 0.018968 | 0.125 | 0.08 | 261 | 0 | 0.364 | 1 | 1 | cs | TRUE
99 | LV_1205-5_0_4_line_99 |  | 94 | 97 | 0.15934 | 0.125 | 0.08 | 261 | 0 | 0.364 | 1 | 1 | cs | TRUE
100 | LV_1205-5_0_4_line_100 |  | 94 | 98 | 0.022818 | 0.125 | 0.08 | 261 | 0 | 0.364 | 1 | 1 | cs | TRUE
101 | LV_1205-5_0_4_line_101 |  | 95 | 203 | 0.026511 | 0.125 | 0.08 | 261 | 0 | 0.364 | 1 | 3 | cs | TRUE
102 | LV_1205-5_0_4_line_102 |  | 95 | 217 | 0.019864 | 0.125 | 0.08 | 261 | 0 | 0.364 | 1 | 1 | cs | TRUE
103 | LV_1205-5_0_4_line_103 |  | 96 | 125 | 0.054023 | 0.125 | 0.08 | 261 | 0 | 0.364 | 1 | 1 | cs | TRUE
104 | LV_1205-5_0_4_line_104 |  | 97 | 126 | 0.0026203 | 0.125 | 0.08 | 261 | 0 | 0.364 | 1 | 1 | cs | TRUE
105 | LV_1205-5_0_4_line_105 |  | 98 | 124 | 0.0055296 | 0.125 | 0.08 | 261 | 0 | 0.364 | 1 | 1 | cs | TRUE
106 | LV_1205-5_0_4_line_106 |  | 99 | 100 | 0.031567 | 0.125 | 0.08 | 261 | 0 | 0.364 | 1 | 1 | cs | TRUE
107 | LV_1205-5_0_4_line_107 |  | 99 | 101 | 0.057217 | 0.125 | 0.08 | 261 | 0 | 0.364 | 1 | 1 | cs | TRUE
108 | LV_1205-5_0_4_line_108 |  | 101 | 102 | 0.021315 | 0.125 | 0.08 | 261 | 0 | 0.364 | 1 | 1 | cs | TRUE
109 | LV_1205-5_0_4_line_109 |  | 103 | 104 | 0.055328 | 0.125 | 0.08 | 261 | 0 | 0.364 | 1 | 1 | cs | TRUE
110 | LV_1205-5_0_4_line_110 |  | 103 | 105 | 0.067455 | 0.125 | 0.08 | 261 | 0 | 0.364 | 1 | 1 | cs | TRUE
111 | LV_1205-5_0_4_line_111 |  | 103 | 106 | 0.035522 | 0.125 | 0.08 | 261 | 0 | 0.364 | 1 | 1 | cs | TRUE
112 | LV_1205-5_0_4_line_112 |  | 104 | 107 | 0.014337 | 0.125 | 0.08 | 261 | 0 | 0.364 | 1 | 1 | cs | TRUE
113 | LV_1205-5_0_4_line_113 |  | 104 | 108 | 0.013078 | 0.125 | 0.08 | 261 | 0 | 0.364 | 1 | 1 | cs | TRUE
114 | LV_1205-5_0_4_line_114 |  | 106 | 109 | 0.01664 | 0.125 | 0.08 | 261 | 0 | 0.364 | 1 | 1 | cs | TRUE
115 | LV_1205-5_0_4_line_115 |  | 107 | 110 | 0.017457 | 0.125 | 0.08 | 261 | 0 | 0.364 | 1 | 1 | cs | TRUE
116 | LV_1205-5_0_4_line_116 |  | 108 | 111 | 0.032993 | 0.125 | 0.08 | 261 | 0 | 0.364 | 1 | 1 | cs | TRUE
117 | LV_1205-5_0_4_line_117 |  | 110 | 173 | 0.016437 | 0.125 | 0.08 | 261 | 0 | 0.364 | 1 | 1 | cs | TRUE
118 | LV_1205-5_0_4_line_118 |  | 111 | 169 | 0.0055335 | 0.125 | 0.08 | 261 | 0 | 0.364 | 1 | 1 | cs | TRUE
119 | LV_1205-5_0_4_line_119 |  | 112 | 113 | 0.024217 | 0.125 | 0.08 | 261 | 0 | 0.364 | 1 | 1 | cs | TRUE
120 | LV_1205-5_0_4_line_120 |  | 113 | 114 | 0.13243 | 0.125 | 0.08 | 261 | 0 | 0.364 | 1 | 1 | cs | TRUE
121 | LV_1205-5_0_4_line_121 |  | 113 | 115 | 0.16654 | 0.125 | 0.08 | 261 | 0 | 0.364 | 1 | 1 | cs | TRUE
122 | LV_1205-5_0_4_line_122 |  | 114 | 116 | 0.032833 | 0.125 | 0.08 | 261 | 0 | 0.364 | 1 | 1 | cs | TRUE
123 | LV_1205-5_0_4_line_123 |  | 115 | 117 | 0.16352 | 0.125 | 0.08 | 261 | 0 | 0.364 | 1 | 1 | cs | TRUE
124 | LV_1205-5_0_4_line_124 |  | 116 | 118 | 0.010744 | 0.125 | 0.08 | 261 | 0 | 0.364 | 1 | 1 | cs | TRUE
125 | LV_1205-5_0_4_line_125 |  | 116 | 119 | 0.0055345 | 0.125 | 0.08 | 261 | 0 | 0.364 | 1 | 1 | cs | TRUE
126 | LV_1205-5_0_4_line_126 |  | 118 | 122 | 0.03762 | 0.125 | 0.08 | 261 | 0 | 0.364 | 1 | 1 | cs | TRUE
127 | LV_1205-5_0_4_line_127 |  | 119 | 123 | 0.019974 | 0.125 | 0.08 | 261 | 0 | 0.364 | 1 | 1 | cs | TRUE
128 | LV_1205-5_0_4_line_128 |  | 120 | 121 | 0.0013356 | 0.125 | 0.08 | 261 | 0 | 0.364 | 1 | 1 | cs | TRUE
129 | LV_1205-5_0_4_line_129 |  | 122 | 124 | 0.071632 | 0.125 | 0.08 | 261 | 0 | 0.364 | 1 | 1 | cs | TRUE
130 | LV_1205-5_0_4_line_130 |  | 125 | 127 | 0.047072 | 0.125 | 0.08 | 261 | 0 | 0.364 | 1 | 1 | cs | TRUE
131 | LV_1205-5_0_4_line_131 |  | 127 | 128 | 0.0039813 | 0.125 | 0.08 | 261 | 0 | 0.364 | 1 | 1 | cs | TRUE
132 | LV_1205-5_0_4_line_132 |  | 128 | 129 | 0.039144 | 0.125 | 0.08 | 261 | 0 | 0.364 | 1 | 1 | cs | TRUE
133 | LV_1205-5_0_4_line_133 |  | 129 | 130 | 0.016184 | 0.125 | 0.08 | 261 | 0 | 0.364 | 1 | 2 | cs | TRUE
134 | LV_1205-5_0_4_line_134 |  | 130 | 131 | 0.0060624 | 0.125 | 0.08 | 261 | 0 | 0.364 | 1 | 3 | cs | TRUE
135 | LV_1205-5_0_4_line_135 |  | 131 | 132 | 0.010563 | 0.125 | 0.08 | 261 | 0 | 0.364 | 1 | 3 | cs | TRUE
136 | LV_1205-5_0_4_line_136 |  | 132 | 133 | 0.018296 | 0.125 | 0.08 | 261 | 0 | 0.364 | 1 | 3 | cs | TRUE
137 | LV_1205-5_0_4_line_137 |  | 133 | 134 | 0.012883 | 0.125 | 0.08 | 261 | 0 | 0.364 | 1 | 3 | cs | TRUE
138 | LV_1205-5_0_4_line_138 |  | 134 | 135 | 0.0068352 | 0.125 | 0.08 | 261 | 0 | 0.364 | 1 | 3 | cs | TRUE
139 | LV_1205-5_0_4_line_139 |  | 135 | 136 | 0.024862 | 0.125 | 0.08 | 261 | 0 | 0.364 | 1 | 3 | cs | TRUE
140 | LV_1205-5_0_4_line_140 |  | 136 | 137 | 0.012158 | 0.125 | 0.08 | 261 | 0 | 0.364 | 1 | 3 | cs | TRUE
141 | LV_1205-5_0_4_line_141 |  | 137 | 138 | 0.061325 | 0.125 | 0.08 | 261 | 0 | 0.364 | 1 | 3 | cs | TRUE
142 | LV_1205-5_0_4_line_142 |  | 138 | 139 | 0.013281 | 0.125 | 0.08 | 261 | 0 | 0.364 | 1 | 1 | cs | TRUE
143 | LV_1205-5_0_4_line_143 |  | 138 | 140 | 0.011157 | 0.125 | 0.08 | 261 | 0 | 0.364 | 1 | 3 | cs | TRUE
144 | LV_1205-5_0_4_line_144 |  | 139 | 141 | 0.0032248 | 0.125 | 0.08 | 261 | 0 | 0.364 | 1 | 1 | cs | TRUE
145 | LV_1205-5_0_4_line_145 |  | 139 | 142 | 0.027667 | 0.125 | 0.08 | 261 | 0 | 0.364 | 1 | 1 | cs | TRUE
146 | LV_1205-5_0_4_line_146 |  | 140 | 143 | 0.021517 | 0.125 | 0.08 | 261 | 0 | 0.364 | 1 | 3 | cs | TRUE
147 | LV_1205-5_0_4_line_147 |  | 141 | 144 | 0.043655 | 0.125 | 0.08 | 261 | 0 | 0.364 | 1 | 1 | cs | TRUE
148 | LV_1205-5_0_4_line_148 |  | 142 | 145 | 0.0071788 | 0.125 | 0.08 | 261 | 0 | 0.364 | 1 | 1 | cs | TRUE
149 | LV_1205-5_0_4_line_149 |  | 143 | 146 | 0.0081172 | 0.125 | 0.08 | 261 | 0 | 0.364 | 1 | 3 | cs | TRUE
150 | LV_1205-5_0_4_line_150 |  | 144 | 147 | 0.012574 | 0.125 | 0.08 | 261 | 0 | 0.364 | 1 | 1 | cs | TRUE
151 | LV_1205-5_0_4_line_151 |  | 145 | 148 | 0.014296 | 0.125 | 0.08 | 261 | 0 | 0.364 | 1 | 1 | cs | TRUE
152 | LV_1205-5_0_4_line_152 |  | 146 | 149 | 0.042479 | 0.125 | 0.08 | 261 | 0 | 0.364 | 1 | 1 | cs | TRUE
153 | LV_1205-5_0_4_line_153 |  | 146 | 150 | 0.015821 | 0.125 | 0.08 | 261 | 0 | 0.364 | 1 | 1 | cs | TRUE
154 | LV_1205-5_0_4_line_154 |  | 146 | 151 | 0.019797 | 0.125 | 0.08 | 261 | 0 | 0.364 | 1 | 3 | cs | TRUE
155 | LV_1205-5_0_4_line_155 |  | 147 | 226 | 0.023124 | 0.125 | 0.08 | 261 | 0 | 0.364 | 1 | 1 | cs | TRUE
156 | LV_1205-5_0_4_line_156 |  | 148 | 199 | 0.0040938 | 0.125 | 0.08 | 261 | 0 | 0.364 | 1 | 1 | cs | TRUE
157 | LV_1205-5_0_4_line_157 |  | 149 | 218 | 0.014775 | 0.125 | 0.08 | 261 | 0 | 0.364 | 1 | 1 | cs | TRUE
158 | LV_1205-5_0_4_line_158 |  | 150 | 219 | 0.0038673 | 0.125 | 0.08 | 261 | 0 | 0.364 | 1 | 1 | cs | TRUE
159 | LV_1205-5_0_4_line_159 |  | 151 | 212 | 0.025927 | 0.125 | 0.08 | 261 | 0 | 0.364 | 1 | 3 | cs | TRUE
160 | LV_1205-5_0_4_line_160 |  | 152 | 153 | 0.096505 | 0.125 | 0.08 | 261 | 0 | 0.364 | 1 | 1 | cs | TRUE
161 | LV_1205-5_0_4_line_161 |  | 152 | 154 | 0.17956 | 0.125 | 0.08 | 261 | 0 | 0.364 | 1 | 1 | cs | TRUE
162 | LV_1205-5_0_4_line_162 |  | 153 | 155 | 0.12138 | 0.125 | 0.08 | 261 | 0 | 0.364 | 1 | 1 | cs | TRUE
163 | LV_1205-5_0_4_line_163 |  | 154 | 156 | 0.012263 | 0.125 | 0.08 | 261 | 0 | 0.364 | 1 | 1 | cs | TRUE
164 | LV_1205-5_0_4_line_164 |  | 156 | 157 | 0.058538 | 0.125 | 0.08 | 261 | 0 | 0.364 | 1 | 1 | cs | TRUE
165 | LV_1205-5_0_4_line_165 |  | 157 | 160 | 0.046825 | 0.125 | 0.08 | 261 | 0 | 0.364 | 1 | 1 | cs | TRUE
166 | LV_1205-5_0_4_line_166 |  | 158 | 159 | 0.016321 | 0.125 | 0.08 | 261 | 0 | 0.364 | 1 | 1 | cs | TRUE
167 | LV_1205-5_0_4_line_167 |  | 159 | 161 | 0.065616 | 0.125 | 0.08 | 261 | 0 | 0.364 | 1 | 1 | cs | TRUE
168 | LV_1205-5_0_4_line_168 |  | 160 | 162 | 0.02423 | 0.125 | 0.08 | 261 | 0 | 0.364 | 1 | 1 | cs | TRUE
169 | LV_1205-5_0_4_line_169 |  | 161 | 230 | 0.011023 | 0.125 | 0.08 | 261 | 0 | 0.364 | 1 | 1 | cs | TRUE
170 | LV_1205-5_0_4_line_170 |  | 162 | 233 | 0.0017354 | 0.125 | 0.08 | 261 | 0 | 0.364 | 1 | 1 | cs | TRUE
171 | LV_1205-5_0_4_line_171 |  | 163 | 164 | 0.0091957 | 0.125 | 0.08 | 261 | 0 | 0.364 | 1 | 1 | cs | TRUE
172 | LV_1205-5_0_4_line_172 |  | 164 | 165 | 0.14214 | 0.125 | 0.08 | 261 | 0 | 0.364 | 1 | 1 | cs | TRUE
173 | LV_1205-5_0_4_line_173 |  | 166 | 172 | 0.0047406 | 0.125 | 0.08 | 261 | 0 | 0.364 | 1 | 1 | cs | TRUE
174 | LV_1205-5_0_4_line_174 |  | 167 | 168 | 0.039898 | 0.125 | 0.08 | 261 | 0 | 0.364 | 1 | 1 | cs | TRUE
175 | LV_1205-5_0_4_line_175 |  | 167 | 169 | 0.1061 | 0.125 | 0.08 | 261 | 0 | 0.364 | 1 | 1 | cs | TRUE
176 | LV_1205-5_0_4_line_176 |  | 168 | 170 | 0.069577 | 0.125 | 0.08 | 261 | 0 | 0.364 | 1 | 1 | cs | TRUE
177 | LV_1205-5_0_4_line_177 |  | 170 | 171 | 0.026873 | 0.125 | 0.08 | 261 | 0 | 0.364 | 1 | 1 | cs | TRUE
178 | LV_1205-5_0_4_line_178 |  | 171 | 172 | 0.00027715 | 0.125 | 0.08 | 261 | 0 | 0.364 | 1 | 1 | cs | TRUE
179 | LV_1205-5_0_4_line_179 |  | 173 | 174 | 0.01311 | 0.125 | 0.08 | 261 | 0 | 0.364 | 1 | 1 | cs | TRUE
180 | LV_1205-5_0_4_line_180 |  | 174 | 175 | 0.015348 | 0.125 | 0.08 | 261 | 0 | 0.364 | 1 | 1 | cs | TRUE
181 | LV_1205-5_0_4_line_181 |  | 175 | 176 | 0.014336 | 0.125 | 0.08 | 261 | 0 | 0.364 | 1 | 1 | cs | TRUE
182 | LV_1205-5_0_4_line_182 |  | 175 | 177 | 0.009593 | 0.125 | 0.08 | 261 | 0 | 0.364 | 1 | 1 | cs | TRUE
183 | LV_1205-5_0_4_line_183 |  | 176 | 178 | 0.013212 | 0.125 | 0.08 | 261 | 0 | 0.364 | 1 | 1 | cs | TRUE
184 | LV_1205-5_0_4_line_184 |  | 178 | 179 | 0.028611 | 0.125 | 0.08 | 261 | 0 | 0.364 | 1 | 1 | cs | TRUE
185 | LV_1205-5_0_4_line_185 |  | 179 | 180 | 0.086562 | 0.125 | 0.08 | 261 | 0 | 0.364 | 1 | 1 | cs | TRUE
186 | LV_1205-5_0_4_line_186 |  | 181 | 182 | 0.035161 | 0.125 | 0.08 | 261 | 0 | 0.364 | 1 | 3 | cs | TRUE
187 | LV_1205-5_0_4_line_187 |  | 181 | 183 | 0.022834 | 0.125 | 0.08 | 261 | 0 | 0.364 | 1 | 3 | cs | TRUE
188 | LV_1205-5_0_4_line_188 |  | 182 | 184 | 2.5153e-05 | 0.125 | 0.08 | 261 | 0 | 0.364 | 1 | 3 | cs | TRUE
189 | LV_1205-5_0_4_line_189 |  | 183 | 185 | 0.018857 | 0.125 | 0.08 | 261 | 0 | 0.364 | 1 | 3 | cs | TRUE
190 | LV_1205-5_0_4_line_190 |  | 183 | 186 | 0.0055926 | 0.125 | 0.08 | 261 | 0 | 0.364 | 1 | 3 | cs | TRUE
191 | LV_1205-5_0_4_line_191 |  | 184 | 187 | 0.066646 | 0.125 | 0.08 | 261 | 0 | 0.364 | 1 | 3 | cs | TRUE
192 | LV_1205-5_0_4_line_192 |  | 184 | 188 | 0.013629 | 0.125 | 0.08 | 261 | 0 | 0.364 | 1 | 1 | cs | TRUE
193 | LV_1205-5_0_4_line_193 |  | 185 | 189 | 0.0081004 | 0.125 | 0.08 | 261 | 0 | 0.364 | 1 | 3 | cs | TRUE
194 | LV_1205-5_0_4_line_194 |  | 186 | 190 | 0.027106 | 0.125 | 0.08 | 261 | 0 | 0.364 | 1 | 3 | cs | TRUE
195 | LV_1205-5_0_4_line_195 |  | 187 | 191 | 0.0013784 | 0.125 | 0.08 | 261 | 0 | 0.364 | 1 | 1 | cs | TRUE
196 | LV_1205-5_0_4_line_196 |  | 188 | 192 | 0.022476 | 0.125 | 0.08 | 261 | 0 | 0.364 | 1 | 1 | cs | TRUE
197 | LV_1205-5_0_4_line_197 |  | 189 | 193 | 0.0038254 | 0.125 | 0.08 | 261 | 0 | 0.364 | 1 | 3 | cs | TRUE
198 | LV_1205-5_0_4_line_198 |  | 190 | 194 | 0.00099931 | 0.125 | 0.08 | 261 | 0 | 0.364 | 1 | 3 | cs | TRUE
199 | LV_1205-5_0_4_line_199 |  | 191 | 195 | 0.026052 | 0.125 | 0.08 | 261 | 0 | 0.364 | 1 | 1 | cs | TRUE
200 | LV_1205-5_0_4_line_200 |  | 192 | 196 | 0.0015609 | 0.125 | 0.08 | 261 | 0 | 0.364 | 1 | 1 | cs | TRUE
201 | LV_1205-5_0_4_line_201 |  | 193 | 197 | 0.0095576 | 0.125 | 0.08 | 261 | 0 | 0.364 | 1 | 3 | cs | TRUE
202 | LV_1205-5_0_4_line_202 |  | 194 | 198 | 0.013572 | 0.125 | 0.08 | 261 | 0 | 0.364 | 1 | 3 | cs | TRUE
203 | LV_1205-5_0_4_line_203 |  | 195 | 214 | 0.0032572 | 0.125 | 0.08 | 261 | 0 | 0.364 | 1 | 1 | cs | TRUE
204 | LV_1205-5_0_4_line_204 |  | 196 | 222 | 0.021686 | 0.125 | 0.08 | 261 | 0 | 0.364 | 1 | 1 | cs | TRUE
205 | LV_1205-5_0_4_line_205 |  | 197 | 203 | 0.023089 | 0.125 | 0.08 | 261 | 0 | 0.364 | 1 | 3 | cs | TRUE
206 | LV_1205-5_0_4_line_206 |  | 198 | 213 | 0.12566 | 0.125 | 0.08 | 261 | 0 | 0.364 | 1 | 1 | cs | TRUE
207 | LV_1205-5_0_4_line_207 |  | 198 | 209 | 0.014294 | 0.125 | 0.08 | 261 | 0 | 0.364 | 1 | 3 | cs | TRUE
208 | LV_1205-5_0_4_line_208 |  | 199 | 200 | 0.016392 | 0.125 | 0.08 | 261 | 0 | 0.364 | 1 | 1 | cs | TRUE
209 | LV_1205-5_0_4_line_209 |  | 200 | 201 | 0.0029396 | 0.125 | 0.08 | 261 | 0 | 0.364 | 1 | 1 | cs | TRUE
210 | LV_1205-5_0_4_line_210 |  | 201 | 202 | 0.0062503 | 0.125 | 0.08 | 261 | 0 | 0.364 | 1 | 1 | cs | TRUE
211 | LV_1205-5_0_4_line_211 |  | 204 | 205 | 0.0084998 | 0.125 | 0.08 | 261 | 0 | 0.364 | 1 | 3 | cs | TRUE
212 | LV_1205-5_0_4_line_212 |  | 204 | 206 | 0.024314 | 0.125 | 0.08 | 261 | 0 | 0.364 | 1 | 3 | cs | TRUE
213 | LV_1205-5_0_4_line_213 |  | 205 | 207 | 0.018411 | 0.125 | 0.08 | 261 | 0 | 0.364 | 1 | 3 | cs | TRUE
214 | LV_1205-5_0_4_line_214 |  | 206 | 208 | 0.022826 | 0.125 | 0.08 | 261 | 0 | 0.364 | 1 | 3 | cs | TRUE
215 | LV_1205-5_0_4_line_215 |  | 207 | 209 | 0.011073 | 0.125 | 0.08 | 261 | 0 | 0.364 | 1 | 3 | cs | TRUE
216 | LV_1205-5_0_4_line_216 |  | 208 | 212 | 0.015825 | 0.125 | 0.08 | 261 | 0 | 0.364 | 1 | 3 | cs | TRUE
217 | LV_1205-5_0_4_line_217 |  | 210 | 211 | 0.041645 | 0.125 | 0.08 | 261 | 0 | 0.364 | 1 | 1 | cs | TRUE
218 | LV_1205-5_0_4_line_218 |  | 211 | 213 | 0.035626 | 0.125 | 0.08 | 261 | 0 | 0.364 | 1 | 1 | cs | TRUE
219 | LV_1205-5_0_4_line_219 |  | 214 | 215 | 0.029292 | 0.125 | 0.08 | 261 | 0 | 0.364 | 1 | 1 | cs | TRUE
220 | LV_1205-5_0_4_line_220 |  | 215 | 216 | 0.00030944 | 0.125 | 0.08 | 261 | 0 | 0.364 | 1 | 1 | cs | TRUE
221 | LV_1205-5_0_4_line_221 |  | 218 | 220 | 0.021464 | 0.125 | 0.08 | 261 | 0 | 0.364 | 1 | 1 | cs | TRUE
222 | LV_1205-5_0_4_line_222 |  | 219 | 221 | 0.0088894 | 0.125 | 0.08 | 261 | 0 | 0.364 | 1 | 1 | cs | TRUE
223 | LV_1205-5_0_4_line_223 |  | 220 | 233 | 0.058435 | 0.125 | 0.08 | 261 | 0 | 0.364 | 1 | 1 | cs | TRUE
224 | LV_1205-5_0_4_line_224 |  | 221 | 232 | 0.0064545 | 0.125 | 0.08 | 261 | 0 | 0.364 | 1 | 1 | cs | TRUE
225 | LV_1205-5_0_4_line_225 |  | 222 | 223 | 0.0050109 | 0.125 | 0.08 | 261 | 0 | 0.364 | 1 | 1 | cs | TRUE
226 | LV_1205-5_0_4_line_226 |  | 223 | 224 | 0.029844 | 0.125 | 0.08 | 261 | 0 | 0.364 | 1 | 1 | cs | TRUE
227 | LV_1205-5_0_4_line_227 |  | 225 | 226 | 0.0014909 | 0.125 | 0.08 | 261 | 0 | 0.364 | 1 | 1 | cs | TRUE
228 | LV_1205-5_0_4_line_228 |  | 225 | 227 | 0.019331 | 0.125 | 0.08 | 261 | 0 | 0.364 | 1 | 1 | cs | TRUE
229 | LV_1205-5_0_4_line_229 |  | 227 | 228 | 0.0030707 | 0.125 | 0.08 | 261 | 0 | 0.364 | 1 | 1 | cs | TRUE
230 | LV_1205-5_0_4_line_230 |  | 228 | 229 | 0.0037814 | 0.125 | 0.08 | 261 | 0 | 0.364 | 1 | 1 | cs | TRUE
231 | LV_1205-5_0_4_line_231 |  | 230 | 231 | 0.012002 | 0.125 | 0.08 | 261 | 0 | 0.364 | 1 | 1 | cs | TRUE
232 | LV_1205-5_0_4_line_232 |  | 231 | 232 | 0.0078048 | 0.125 | 0.08 | 261 | 0 | 0.364 | 1 | 1 | cs | TRUE

## trafo
| name | std_type | hv_bus | lv_bus | sn_mva | vn_hv_kv | vn_lv_kv | vk_percent | vkr_percent | pfe_kw | i0_percent | shift_degree | tap_side | tap_neutral | tap_min | tap_max | tap_step_percent | tap_step_degree | tap_pos | tap_phase_shifter | parallel | df | in_service
0 | LV_1205-5_0_4_trafo_176 | 0.63 MVA 20/0.4 kV | 234 | 187 | 0.63 | 20 | 0.4 | 6 | 1.206 | 1.65 | 0.2619 | 150 | hv | 0 | -2 | 2 | 2.5 | 0 | 0 | FALSE | 1 | 1 | TRUE

## line_geodata
| x0 | y0 | x1 | y1 | x2 | y2 | x3 | y3 | x4 | y4 | x5 | y5 | x6 | y6 | x7 | y7 | x8 | y8 | x9 | y9 | x10 | y10 | x11 | y11 | x12 | y12 | x13 | y13 | x14 | y14 | x15 | y15 | x16 | y16 | x17 | y17
0 | 2695952.6365 | 1192766.7718 | 2695967.4553 | 1192769.2666 | 2695980.6367 | 1192773.0693 | 2695982.1579 | 1192773.5767
1 | 2695952.6365 | 1192766.7718 | 2695940.0801 | 1192765.3473 | 2695927.6901 | 1192764.9595 | 2695911.2316 | 1192764.4065 | 2695903.1829 | 1192764.7555
2 | 2695903.1829 | 1192764.7555 | 2695858.7791 | 1192765.8892 | 2695837.0385 | 1192764.7848 | 2695836.3958 | 1192764.7212
3 | 2695903.1829 | 1192764.7555 | 2695910.3168 | 1192777.432
4 | 2695453.0519 | 1193129.9649 | 2695448.1955 | 1193129.0241
5 | 2695379.9639 | 1193118.3642 | 2695399.6285 | 1193119.616 | 2695448.1955 | 1193129.0241
6 | 2695836.3958 | 1192764.7212 | 2695818.9294 | 1192762.9939
7 | 2695836.3958 | 1192764.7212 | 2695821.6704 | 1192941.2205
8 | 2695805.1073 | 1192761.627 | 2695829.1698 | 1192755.3304 | 2695854.6242 | 1192757.2232
9 | 2695805.1073 | 1192761.627 | 2695800.3639 | 1192761.2397 | 2695781.0321 | 1192759.2067 | 2695773.09 | 1192758.6941
10 | 2695805.1073 | 1192761.627 | 2695818.9294 | 1192762.9939
11 | 2695821.6704 | 1192941.2205 | 2695813.5428 | 1192954.121 | 2695814.225 | 1192957.9243
12 | 2695768.144 | 1192758.3748 | 2695773.09 | 1192758.6941
13 | 2695814.225 | 1192957.9243 | 2695815.6209 | 1192965.7057
14 | 2695760.8089 | 1192757.9202 | 2695761.5582 | 1192757.9498 | 2695768.144 | 1192758.3748
15 | 2695760.8089 | 1192757.9202 | 2695759.9694 | 1192757.8871
16 | 2695754.1372 | 1192757.6572 | 2695759.9694 | 1192757.8871
17 | 2695748.3768 | 1192757.4301 | 2695754.1372 | 1192757.6572
18 | 2695706.9799 | 1192755.798 | 2695748.3768 | 1192757.4301
19 | 2695688.5206 | 1192754.9473 | 2695693.1931 | 1192755.2544 | 2695706.9799 | 1192755.798
20 | 2695688.5206 | 1192754.9473 | 2695685.6287 | 1192754.7573
21 | 2695297.5273 | 1192903.8871 | 2695298.9539 | 1192907.2846 | 2695302.6805 | 1192920.2857 | 2695302.3418 | 1192924.8679
22 | 2695297.5273 | 1192903.8871 | 2695272.2111 | 1192843.5951 | 2695270.948 | 1192833.4044
23 | 2695296.6968 | 1192945.3671 | 2695297.9385 | 1192944.6928 | 2695301.1643 | 1192940.7972 | 2695302.3418 | 1192924.8679
24 | 2695099.6384 | 1192901.8809 | 2695270.948 | 1192833.4044
25 | 2695270.948 | 1192833.4044 | 2695413.4758 | 1192689.4148
26 | 2695685.6287 | 1192754.7573 | 2695658.983 | 1192753.006 | 2695629.0362 | 1192749.703 | 2695593.2962 | 1192742.5273 | 2695564.6475 | 1192735.2762 | 2695558.4727 | 1192733.3272
27 | 2695558.4727 | 1192733.3272 | 2695536.9678 | 1192726.5396 | 2695516.4444 | 1192718.3495
28 | 2695461.2546 | 1192692.2202 | 2695479.5489 | 1192701.9517 | 2695500.0219 | 1192711.7959 | 2695516.4444 | 1192718.3495
29 | 2695461.2546 | 1192692.2202 | 2695447.6749 | 1192699.4861 | 2695441.2238 | 1192698.4647
30 | 2695099.6384 | 1192901.8809 | 2695094.6684 | 1192882.1407 | 2695083.4894 | 1192848.7524 | 2695058.1796 | 1192806.0225 | 2695052.5527 | 1192796.9479
31 | 2695103.9435 | 1192916.279 | 2695099.8313 | 1192902.6472 | 2695099.6384 | 1192901.8809
32 | 2695413.4758 | 1192689.4148 | 2695427.6823 | 1192696.3207 | 2695441.2238 | 1192698.4647
33 | 2695115.4152 | 1192594.3387 | 2695116.7109 | 1192584.7753 | 2695118.0142 | 1192575.212 | 2695120.1628 | 1192572.9002 | 2695129.5534 | 1192573.5165 | 2695143.3805 | 1192575.6155 | 2695155.805 | 1192577.2141 | 2695165.6828 | 1192576.4373 | 2695170.644 | 1192574.6483 | 2695169.7847 | 1192569.2423 | 2695156.0284 | 1192563.1751 | 2695142.2832 | 1192555.9297 | 2695136.0049 | 1192551.8494 | 2695122.2075 | 1192547.8831 | 2695112.8841 | 1192543.521 | 2695108.0717 | 1192535.9507 | 2695108.8884 | 1192528.7034 | 2695112.8972 | 1192527.8332
34 | 2695059.5333 | 1192738.9772 | 2695115.4152 | 1192594.3387
35 | 2695112.8972 | 1192527.8332 | 2695124.8456 | 1192529.6576 | 2695137.3222 | 1192527.9882 | 2695146.2776 | 1192526.2516 | 2695163.3936 | 1192528.1695 | 2695175.5409 | 1192532.3431 | 2695183.9827 | 1192533.1779 | 2695190.8268 | 1192531.4079 | 2695176.1473 | 1192526.8159 | 2695165.6155 | 1192517.42 | 2695154.0711 | 1192504.1056 | 2695144.5686 | 1192497.5725 | 2695143.7835 | 1192497.2094
36 | 2695059.5333 | 1192738.9772 | 2695044.1278 | 1192748.5397 | 2695041.914 | 1192755.8596
37 | 2695143.7835 | 1192497.2094 | 2695136.785 | 1192493.9726
38 | 2695037.1434 | 1192771.6327 | 2695041.914 | 1192755.8596
39 | 2695136.785 | 1192493.9726 | 2695158.3308 | 1192350.3088
40 | 2694907.8028 | 1192471.3453 | 2694900.7799 | 1192469.2833 | 2694898.0862 | 1192468.6668
41 | 2694772.4471 | 1192470.4727 | 2694811.2185 | 1192466.4508 | 2694850.7218 | 1192463.397 | 2694867.5592 | 1192463.6641 | 2694886.6351 | 1192466.0458 | 2694898.0862 | 1192468.6668
42 | 2695047.617 | 1192788.9881 | 2695052.5527 | 1192796.9479
43 | 2695103.9435 | 1192916.279 | 2695107.131 | 1192926.8456 | 2695108.1754 | 1192928.675
44 | 2695305.0437 | 1193078.0037 | 2695296.6968 | 1192945.3671
45 | 2695200.7702 | 1193048.536 | 2695195.5775 | 1193105.6017 | 2695199.213 | 1193116.6668 | 2695208.5694 | 1193113.1467 | 2695214.5374 | 1193121.3581 | 2695206.8367 | 1193140.5814 | 2695210.6458 | 1193150.315 | 2695207.1034 | 1193176.4979 | 2695228.7108 | 1193179.1768 | 2695231.5876 | 1193190.0075
46 | 2695200.7702 | 1193048.536 | 2695212.7914 | 1193041.4115 | 2695234.5937 | 1193046.2394 | 2695298.9269 | 1193076.4166 | 2695305.0437 | 1193078.0037
47 | 2695231.5876 | 1193190.0075 | 2695297.5746 | 1193392.3232
48 | 2695305.0437 | 1193078.0037 | 2695315.6368 | 1193080.7522 | 2695327.9437 | 1193090.1928
49 | 2695379.9639 | 1193118.3642 | 2695365.1375 | 1193117.4203 | 2695358.369 | 1193113.5322 | 2695345.5652 | 1193103.7103
50 | 2695297.5746 | 1193392.3232 | 2695319.2898 | 1193383.3966 | 2695341.8217 | 1193387.3248 | 2695345.5016 | 1193386.9721 | 2695348.393 | 1193385.3949 | 2695350.8859 | 1193382.9886 | 2695354.188 | 1193380.9955 | 2695356.2694 | 1193378.5826 | 2695358.3572 | 1193375.7696 | 2695372.5115 | 1193360.0961 | 2695386.4101 | 1193348.5101 | 2695392.3844 | 1193344.347 | 2695400.6304 | 1193341.6101 | 2695412.9567 | 1193339.2176
51 | 2695345.5652 | 1193103.7103 | 2695327.9437 | 1193090.1928
52 | 2695043.4841 | 1192782.3293 | 2695047.617 | 1192788.9881
53 | 2695024.6429 | 1192790.1907 | 2695047.617 | 1192788.9881
54 | 2695043.4841 | 1192782.3293 | 2695049.0444 | 1192774.5081
55 | 2695037.1434 | 1192771.6327 | 2695043.4841 | 1192782.3293
56 | 2695049.0444 | 1192774.5081 | 2695058.0625 | 1192761.8231
57 | 2695037.1434 | 1192771.6327 | 2695014.4797 | 1192729.3009 | 2695004.196 | 1192723.2424
58 | 2694955.2361 | 1192690.0905 | 2694966.9985 | 1192695.7031 | 2694993.4745 | 1192716.926 | 2695004.196 | 1192723.2424
59 | 2695248.6154 | 1191651.4997 | 2695240.1751 | 1191659.5929 | 2695233.3463 | 1191667.0446 | 2695226.8633 | 1191676.7255 | 2695215.4253 | 1191686.3276 | 2695211.4821 | 1191697.4054 | 2695205.6673 | 1191705.3514 | 2695196.2907 | 1191722.4578 | 2695192.609 | 1191726.2128 | 2695189.2275 | 1191728.8385 | 2695184.3055 | 1191731.9511 | 2695174.6787 | 1191735.556 | 2695169.8579 | 1191738.0587 | 2695166.9221 | 1191740.9472 | 2695163.3614 | 1191746.6832 | 2695151.7933 | 1191763.4792
60 | 2695074.4104 | 1191831.4135 | 2695130.7454 | 1191785.2676 | 2695148.2347 | 1191768.6459 | 2695151.7933 | 1191763.4792
61 | 2695254.3397 | 1191641.5844 | 2695248.6154 | 1191651.4997
62 | 2695074.4104 | 1191831.4135 | 2694995.632 | 1191914.3165
63 | 2694982.834 | 1191748.8838 | 2694965.4191 | 1191746.9173 | 2694968.462 | 1191757.4502 | 2694977.3567 | 1191763.9289 | 2694984.9413 | 1191771.2762 | 2694988.8191 | 1191781.5667 | 2694978.8862 | 1191782.8543 | 2694981.0905 | 1191792.8958 | 2694987.0618 | 1191800.9958 | 2694995.1464 | 1191810.4636 | 2695000.0293 | 1191819.8806 | 2695008.1686 | 1191825.9026 | 2695018.518 | 1191822.3979 | 2695028.9492 | 1191823.3419 | 2695039.7951 | 1191822.18 | 2695074.4104 | 1191831.4135
64 | 2694995.632 | 1191914.3165 | 2694942.1943 | 1191951.9708 | 2694925.1125 | 1191960.2831 | 2694911.1566 | 1191964.7646 | 2694907.2219 | 1191967.1927 | 2694905.7379 | 1191973.262 | 2694904.9045 | 1191990.7046 | 2694897.2488 | 1192000.8231 | 2694887.9994 | 1192005.6685 | 2694874.3883 | 1192005.7305 | 2694860.9771 | 1192010.4988 | 2694847.7163 | 1192021.0227
65 | 2694982.834 | 1191748.8838 | 2694962.0496 | 1191731.0202 | 2694951.8562 | 1191729.0127 | 2694941.1879 | 1191737.7158 | 2694920.6032 | 1191771.6447 | 2694911.2388 | 1191781.7917 | 2694900.1139 | 1191787.5634 | 2694884.1727 | 1191788.3557 | 2694879.7537 | 1191788.1454
66 | 2694982.834 | 1191748.8838 | 2694992.3497 | 1191748.4234 | 2694999.9083 | 1191742.5284 | 2695004.3264 | 1191736.5614 | 2695012.2186 | 1191729.3486 | 2695023.889 | 1191729.0893 | 2695033.6823 | 1191731.8021 | 2695034.3255 | 1191732.0498
67 | 2694778.546 | 1192052.005 | 2694822.1687 | 1192036.8676 | 2694842.3519 | 1192025.2799 | 2694847.7163 | 1192021.0227
68 | 2694715.2158 | 1191744.6958 | 2694721.0498 | 1191750.9032 | 2694742.8166 | 1191752.9935 | 2694784.6036 | 1191771.645 | 2694824.8847 | 1191781.8563 | 2694851.9357 | 1191786.8215 | 2694879.7537 | 1191788.1454
69 | 2695065.3903 | 1191734.3148 | 2695055.4423 | 1191735.7613 | 2695044.8229 | 1191736.0929 | 2695034.3255 | 1191732.0498
70 | 2694778.546 | 1192052.005 | 2694768.179 | 1192055.6024 | 2694763.2346 | 1192056.4255
71 | 2694715.2158 | 1191744.6958 | 2694718.9557 | 1191738.6844 | 2694718.9557 | 1191738.6844
72 | 2694763.2346 | 1192056.4255 | 2694743.6342 | 1192059.6885
73 | 2694487.4905 | 1192481.4085 | 2694489.9648 | 1192480.2234 | 2694507.618 | 1192480.002 | 2694527.752 | 1192478.4768
74 | 2694572.6582 | 1192506.58 | 2694585.2344 | 1192493.3035 | 2694544.8987 | 1192477.1779 | 2694527.752 | 1192478.4768
75 | 2694477.3309 | 1192488.4738 | 2694478.864 | 1192485.5405 | 2694487.4905 | 1192481.4085
76 | 2694572.6582 | 1192506.58 | 2694600.0721 | 1192500.6177
77 | 2694477.3309 | 1192488.4738 | 2694470.6631 | 1192487.3011 | 2694464.5162 | 1192480.9181
78 | 2694477.3309 | 1192488.4738 | 2694478.5471 | 1192492.0842 | 2694482.6983 | 1192497.6422 | 2694483.7866 | 1192498.9187
79 | 2694600.0721 | 1192500.6177 | 2694634.4657 | 1192493.1372 | 2694635.6075 | 1192492.9101
80 | 2694464.5162 | 1192480.9181 | 2694457.9588 | 1192474.1088
81 | 2694654.2141 | 1192489.2085 | 2694635.6075 | 1192492.9101
82 | 2694464.3978 | 1192463.1358 | 2694459.097 | 1192468.0171 | 2694456.4636 | 1192472.5563 | 2694457.9588 | 1192474.1088
83 | 2694674.9443 | 1192485.2835 | 2694669.1175 | 1192486.3698 | 2694658.435 | 1192488.3688 | 2694654.2141 | 1192489.2085
84 | 2694461.0252 | 1192427.9699 | 2694464.1132 | 1192432.3287 | 2694470.8722 | 1192457.1737 | 2694464.3978 | 1192463.1358
85 | 2694674.9443 | 1192485.2835 | 2694683.9576 | 1192483.7362 | 2694690.3474 | 1192492.8321 | 2694713.047 | 1192514.3274 | 2694716.0589 | 1192515.7427 | 2694718.8267 | 1192516.6871 | 2694722.0876 | 1192516.8277 | 2694725.3086 | 1192516.6008 | 2694729.505 | 1192515.4331
86 | 2694674.9443 | 1192485.2835 | 2694668.7686 | 1192477.1027 | 2694667.2157 | 1192471.3846
87 | 2694432.9451 | 1192458.7178 | 2694433.9049 | 1192467.6638 | 2694430.2769 | 1192483.0498 | 2694428.3798 | 1192487.6044
88 | 2694432.9451 | 1192458.7178 | 2694432.7817 | 1192457.1948 | 2694428.5869 | 1192447.1554 | 2694428.5869 | 1192447.1554
89 | 2694570.4242 | 1192402.4438 | 2694559.6658 | 1192399.67
90 | 2694538.0794 | 1192396.3622 | 2694546.5358 | 1192396.2846 | 2694559.6658 | 1192399.67
91 | 2694538.0794 | 1192396.3622 | 2694521.2655 | 1192410.0277 | 2694509.3622 | 1192418.3562 | 2694493.5891 | 1192425.9899 | 2694483.8784 | 1192428.2492 | 2694475.6515 | 1192428.2749 | 2694456.7448 | 1192421.9279
92 | 2694538.0794 | 1192396.3622 | 2694533.9226 | 1192380.3382
93 | 2694456.7448 | 1192421.9279 | 2694461.0252 | 1192427.9699
94 | 2694456.7448 | 1192421.9279 | 2694452.0579 | 1192420.3529 | 2694441.5046 | 1192419.6437
95 | 2694441.5046 | 1192419.6437 | 2694436.2698 | 1192419.2919 | 2694427.5473 | 1192419.7991 | 2694421.5912 | 1192423.3653
96 | 2694413.9393 | 1192433.7379 | 2694420.2199 | 1192424.1863 | 2694421.5912 | 1192423.3653
97 | 2694640.3043 | 1192168.4745 | 2694636.2311 | 1192199.9082 | 2694626.2529 | 1192220.0079 | 2694610.0182 | 1192233.649 | 2694610.0182 | 1192233.649
98 | 2694640.3043 | 1192168.4745 | 2694632.9132 | 1192172.0377 | 2694622.49 | 1192174.7217
99 | 2694640.3043 | 1192168.4745 | 2694645.8555 | 1192164.1039 | 2694652.725 | 1192152.0714 | 2694673.5986 | 1192098.7447 | 2694687.6473 | 1192080.1771 | 2694706.3017 | 1192068.3312 | 2694725.2458 | 1192062.7496 | 2694741.0494 | 1192060.1188
100 | 2694640.3043 | 1192168.4745 | 2694653.3345 | 1192184.8578 | 2694654.9039 | 1192185.9008
101 | 2694413.9393 | 1192433.7379 | 2694391.6542 | 1192419.3773
102 | 2694413.9393 | 1192433.7379 | 2694428.5869 | 1192447.1554
103 | 2694622.49 | 1192174.7217 | 2694609.6859 | 1192178.0188 | 2694591.7582 | 1192181.0707 | 2694569.1647 | 1192182.0685
104 | 2694741.0494 | 1192060.1188 | 2694743.6342 | 1192059.6885
105 | 2694659.5093 | 1192188.9613 | 2694654.9039 | 1192185.9008
106 | 2694661.4514 | 1192440.3742 | 2694663.7453 | 1192451.9958 | 2694665.9878 | 1192466.8632 | 2694667.2157 | 1192471.3846
107 | 2694661.4514 | 1192440.3742 | 2694661.4514 | 1192440.3742 | 2694665.4873 | 1192430.0869 | 2694666.7065 | 1192421.4562 | 2694668.4127 | 1192411.4433 | 2694672.3243 | 1192409.4928 | 2694674.1767 | 1192409.9891 | 2694677.7813 | 1192416.8395 | 2694680.1414 | 1192424.7597 | 2694681.4292 | 1192429.5894
108 | 2694697.2622 | 1192439.3957 | 2694689.0482 | 1192439.5769 | 2694682.6243 | 1192434.0717 | 2694681.4292 | 1192429.5894
109 | 2694703.4835 | 1192547.253 | 2694697.5216 | 1192542.9114 | 2694697.2316 | 1192535.2241 | 2694700.9545 | 1192527.856 | 2694703.6397 | 1192525.3524 | 2694718.8267 | 1192516.6871 | 2694722.0876 | 1192516.8277 | 2694725.3086 | 1192516.6008 | 2694729.505 | 1192515.4331
110 | 2694772.4471 | 1192470.4727 | 2694767.9196 | 1192487.2341 | 2694764.8306 | 1192496.4578 | 2694762.122 | 1192499.4724 | 2694729.505 | 1192515.4331
111 | 2694729.505 | 1192515.4331 | 2694752.2928 | 1192511.6136 | 2694764.6992 | 1192511.1259
112 | 2694703.4835 | 1192547.253 | 2694702.3338 | 1192561.5439
113 | 2694703.4835 | 1192547.253 | 2694716.5378 | 1192546.4724
114 | 2694780.9015 | 1192514.3017 | 2694768.4202 | 1192510.9796 | 2694764.6992 | 1192511.1259
115 | 2694702.3338 | 1192561.5439 | 2694701.7843 | 1192568.3732 | 2694695.1293 | 1192576.6312
116 | 2694748.811 | 1192547.2038 | 2694745.3607 | 1192544.9366 | 2694733.1766 | 1192545.4774 | 2694716.5378 | 1192546.4724
117 | 2694684.8154 | 1192589.4295 | 2694695.1293 | 1192576.6312
118 | 2694753.4356 | 1192550.2425 | 2694748.811 | 1192547.2038
119 | 2694788.8264 | 1192334.6439 | 2694793.15 | 1192332.6777 | 2694793.2534 | 1192326.1529 | 2694793.7575 | 1192317.9222 | 2694796.1998 | 1192313.9115
120 | 2694788.8264 | 1192334.6439 | 2694783.1342 | 1192332.519 | 2694776.3732 | 1192320.3818 | 2694774.2126 | 1192301.8022 | 2694773.1769 | 1192276.7028 | 2694770.8116 | 1192258.5314 | 2694764.8283 | 1192235.7997 | 2694758.7231 | 1192221.238 | 2694750.4515 | 1192213.9579
121 | 2694788.8264 | 1192334.6439 | 2694811.7012 | 1192337.8861 | 2694844.7602 | 1192341.2454 | 2694859.9815 | 1192346.8125 | 2694886.8775 | 1192357.5347 | 2694913.4415 | 1192366.1171 | 2694924.4954 | 1192365.2362 | 2694929.5425 | 1192361.4027 | 2694938.8973 | 1192355.1693 | 2694947.1176 | 1192353.165 | 2694947.1176 | 1192353.165
122 | 2694720.8584 | 1192227.6094 | 2694730.6684 | 1192223.4397 | 2694742.224 | 1192216.8962 | 2694747.773 | 1192214.1044 | 2694750.4515 | 1192213.9579
123 | 2694947.1176 | 1192353.165 | 2694917.5029 | 1192192.3464
124 | 2694720.8584 | 1192227.6094 | 2694724.192 | 1192217.396
125 | 2694720.8584 | 1192227.6094 | 2694724.9355 | 1192231.3521
126 | 2694724.192 | 1192217.396 | 2694730.9311 | 1192196.7488 | 2694729.795 | 1192189.5261 | 2694726.8655 | 1192181.4523
127 | 2694735.6048 | 1192247.7781 | 2694731.6633 | 1192238.1317 | 2694726.2317 | 1192232.5421 | 2694724.9355 | 1192231.3521
128 | 2695157.0402 | 1192349.9652 | 2695158.3308 | 1192350.3088
129 | 2694726.8655 | 1192181.4523 | 2694726.8655 | 1192181.4523 | 2694722.0779 | 1192177.0848 | 2694715.4366 | 1192175.1785 | 2694704.7357 | 1192175.4204 | 2694683.8297 | 1192180.2149 | 2694669.8361 | 1192186.6422 | 2694662.9919 | 1192188.8909 | 2694659.5215 | 1192188.9694 | 2694659.5093 | 1192188.9613
130 | 2694569.1647 | 1192182.0685 | 2694565.6185 | 1192182.2251 | 2694551.8303 | 1192184.353 | 2694523.5155 | 1192192.8811
131 | 2694523.5155 | 1192192.8811 | 2694519.7033 | 1192194.0293
132 | 2694519.7033 | 1192194.0293 | 2694518.4746 | 1192194.3994 | 2694506.4625 | 1192196.5555 | 2694480.8148 | 1192195.891
133 | 2694480.8148 | 1192195.891 | 2694467.9748 | 1192195.5583 | 2694464.6515 | 1192195.23
134 | 2694458.6185 | 1192194.6339 | 2694464.6515 | 1192195.23
135 | 2694448.2311 | 1192192.9607 | 2694451.5012 | 1192193.9306 | 2694458.6185 | 1192194.6339
136 | 2694448.2311 | 1192192.9607 | 2694435.4658 | 1192189.1745 | 2694430.8081 | 1192187.4103
137 | 2694418.7601 | 1192182.8469 | 2694430.8081 | 1192187.4103
138 | 2694418.7601 | 1192182.8469 | 2694412.3681 | 1192180.4258
139 | 2694412.3681 | 1192180.4258 | 2694403.641 | 1192177.1202 | 2694389.1988 | 1192171.4109
140 | 2694389.1988 | 1192171.4109 | 2694389.1988 | 1192171.4109 | 2694380.7716 | 1192170.0994 | 2694377.1644 | 1192170.5023
141 | 2694317.8093 | 1192176.3442 | 2694335.402 | 1192169.3836 | 2694344.4626 | 1192167.7587 | 2694357.5804 | 1192170.912 | 2694365.4194 | 1192171.814 | 2694377.1644 | 1192170.5023
142 | 2694317.8093 | 1192176.3442 | 2694321.6191 | 1192189.068
143 | 2694317.8093 | 1192176.3442 | 2694307.0641 | 1192179.3465
144 | 2694321.6191 | 1192189.068 | 2694322.5425 | 1192192.1579
145 | 2694321.6191 | 1192189.068 | 2694319.9086 | 1192195.523 | 2694319.9813 | 1192216.512
146 | 2694307.0641 | 1192179.3465 | 2694286.3405 | 1192185.1369
147 | 2694322.5425 | 1192192.1579 | 2694324.3133 | 1192198.083 | 2694332.1141 | 1192205.2662 | 2694336.6909 | 1192205.6163 | 2694358.8193 | 1192203.0524
148 | 2694319.9813 | 1192216.512 | 2694320.0062 | 1192223.6907
149 | 2694278.5228 | 1192187.3212 | 2694286.3405 | 1192185.1369
150 | 2694360.7686 | 1192214.5937 | 2694360.7434 | 1192204.328 | 2694358.8193 | 1192203.0524 | 2694358.8193 | 1192203.0524
151 | 2694320.0557 | 1192237.987 | 2694320.0062 | 1192223.6907
152 | 2694278.5228 | 1192187.3212 | 2694259.3351 | 1192193.901 | 2694237.1962 | 1192192.3282
153 | 2694278.5228 | 1192187.3212 | 2694272.9222 | 1192172.5248
154 | 2694278.5228 | 1192187.3212 | 2694276.6556 | 1192193.0733 | 2694276.0738 | 1192199.0236 | 2694277.9645 | 1192206.5607
155 | 2694360.8253 | 1192237.718 | 2694360.7686 | 1192214.5937
156 | 2694320.0557 | 1192237.987 | 2694320.0699 | 1192242.0808
157 | 2694222.458 | 1192191.2812 | 2694237.1962 | 1192192.3282
158 | 2694272.9222 | 1192172.5248 | 2694272.528 | 1192171.4832 | 2694271.3669 | 1192168.9863
159 | 2694283.2533 | 1192231.8199 | 2694283.3622 | 1192228.0794 | 2694277.9645 | 1192206.5607
160 | 2694091.3864 | 1191845.733 | 2694091.4051 | 1191856.1734 | 2694091.4231 | 1191867.1475 | 2694088.1436 | 1191872.5327 | 2694103.2985 | 1191899.3995 | 2694098.3063 | 1191937.0087
161 | 2694081.4803 | 1192115.3406 | 2694086.6744 | 1192079.3546 | 2694089.6175 | 1192061.4225 | 2694088.6238 | 1192014.5655 | 2694095.7211 | 1191956.4839 | 2694098.3063 | 1191937.0087
162 | 2694091.3864 | 1191845.733 | 2694091.5063 | 1191825.9888 | 2694083.5961 | 1191808.7422 | 2694118.1024 | 1191824.0279 | 2694148.4108 | 1191810.0178 | 2694149.492 | 1191798.5394
163 | 2694081.4803 | 1192115.3406 | 2694090.0027 | 1192124.1803
164 | 2694074.0611 | 1192180.3327 | 2694076.101 | 1192166.4892 | 2694085.708 | 1192135.9426 | 2694090.0027 | 1192124.1803
165 | 2694074.0611 | 1192180.3327 | 2694118.9017 | 1192176.3796 | 2694120.7118 | 1192176.3514
166 | 2694177.6374 | 1192128.8475 | 2694161.3168 | 1192129.0077
167 | 2694177.6374 | 1192128.8475 | 2694210.1273 | 1192128.5284 | 2694227.9922 | 1192131.3892 | 2694242.152 | 1192136.4361
168 | 2694120.7118 | 1192176.3514 | 2694144.9384 | 1192175.9739
169 | 2694252.535 | 1192140.1369 | 2694242.152 | 1192136.4361
170 | 2694146.6736 | 1192175.9469 | 2694144.9384 | 1192175.9739
171 | 2694718.9557 | 1191738.6844 | 2694728.1129 | 1191739.5252
172 | 2694728.1129 | 1191739.5252 | 2694816.6405 | 1191628.3152
173 | 2694950.9576 | 1192688.0489 | 2694955.2361 | 1192690.0905
174 | 2694839.5424 | 1192610.1389 | 2694866.8959 | 1192624.2023 | 2694874.0149 | 1192629.9368
175 | 2694753.4356 | 1192550.2425 | 2694755.1397 | 1192551.3623 | 2694771.8223 | 1192558.9758 | 2694783.8806 | 1192565.8935 | 2694797.0315 | 1192580.3556 | 2694819.435 | 1192599.801 | 2694839.5424 | 1192610.1389
176 | 2694874.0149 | 1192629.9368 | 2694928.1999 | 1192673.5831
177 | 2694928.1999 | 1192673.5831 | 2694939.184 | 1192682.431 | 2694950.7075 | 1192687.9296
178 | 2694950.9576 | 1192688.0489 | 2694950.7075 | 1192687.9296
179 | 2694684.8154 | 1192589.4295 | 2694684.8154 | 1192589.4295 | 2694681.4573 | 1192601.2173 | 2694681.5233 | 1192602.0681
180 | 2694682.7111 | 1192617.3699 | 2694681.5233 | 1192602.0681
181 | 2694682.7111 | 1192617.3699 | 2694682.7737 | 1192618.227 | 2694687.5946 | 1192630.812
182 | 2694682.7111 | 1192617.3699 | 2694677.0704 | 1192617.3028 | 2694673.0919 | 1192617.2287
183 | 2694692.3207 | 1192643.1498 | 2694687.5946 | 1192630.812
184 | 2694702.5558 | 1192669.8735 | 2694692.3207 | 1192643.1498
185 | 2694702.5558 | 1192669.8735 | 2694713.0555 | 1192682.2811 | 2694732.336 | 1192690.4805 | 2694753.4912 | 1192684.278 | 2694768.7874 | 1192672.079 | 2694776.5373 | 1192673.7473
186 | 2694362.2487 | 1192359.9691 | 2694376.2367 | 1192347.8097 | 2694389.884 | 1192338.3112
187 | 2694345.8839 | 1192375.8827 | 2694359.1141 | 1192362.6938 | 2694362.2487 | 1192359.9691
188 | 2694389.884 | 1192338.3112 | 2694389.9046 | 1192338.2969
189 | 2694345.8839 | 1192375.8827 | 2694358.3076 | 1192390.0682
190 | 2694345.8839 | 1192375.8827 | 2694342.6543 | 1192371.3169
191 | 2694389.9046 | 1192338.2969 | 2694406.5712 | 1192328.6424 | 2694431.7218 | 1192316.687 | 2694435.6684 | 1192316.3824 | 2694439.4027 | 1192317.9312 | 2694448.0319 | 1192325.5883
192 | 2694389.9046 | 1192338.2969 | 2694400.0803 | 1192347.364
193 | 2694358.3076 | 1192390.0682 | 2694363.6446 | 1192396.1619
194 | 2694342.6543 | 1192371.3169 | 2694327.0014 | 1192349.1873
195 | 2694448.0319 | 1192325.5883 | 2694449.0629 | 1192326.5032
196 | 2694400.0803 | 1192347.364 | 2694416.861 | 1192362.3165
197 | 2694363.6446 | 1192396.1619 | 2694366.1649 | 1192399.0397
198 | 2694327.0014 | 1192349.1873 | 2694326.4243 | 1192348.3714
199 | 2694468.5491 | 1192343.7943 | 2694449.0629 | 1192326.5032
200 | 2694416.861 | 1192362.3165 | 2694418.0264 | 1192363.355
201 | 2694373.4962 | 1192405.1715 | 2694366.1649 | 1192399.0397 | 2694366.1649 | 1192399.0397
202 | 2694326.4243 | 1192348.3714 | 2694318.5867 | 1192337.2909
203 | 2694468.5491 | 1192343.7943 | 2694470.9854 | 1192345.9562
204 | 2694418.0264 | 1192363.355 | 2694434.2172 | 1192377.7819
205 | 2694391.6542 | 1192419.3773 | 2694386.5422 | 1192416.0832 | 2694373.4962 | 1192405.1715
206 | 2694318.5867 | 1192337.2909 | 2694213.4701 | 1192406.1497
207 | 2694318.5867 | 1192337.2909 | 2694310.3326 | 1192325.6215
208 | 2694320.1267 | 1192258.4728 | 2694320.0699 | 1192242.0808
209 | 2694320.1369 | 1192261.4124 | 2694320.1267 | 1192258.4728
210 | 2694320.1586 | 1192267.6626 | 2694320.1369 | 1192261.4124
211 | 2694290.204 | 1192293.5982 | 2694293.5646 | 1192301.4054
212 | 2694290.204 | 1192293.5982 | 2694287.4325 | 1192287.1596 | 2694282.9238 | 1192270.453
213 | 2694293.5646 | 1192301.4054 | 2694294.1255 | 1192302.7084 | 2694303.9383 | 1192316.5815
214 | 2694282.9238 | 1192270.453 | 2694282.8582 | 1192270.2099 | 2694282.6645 | 1192252.0284 | 2694282.7924 | 1192247.6386
215 | 2694310.3326 | 1192325.6215 | 2694303.9383 | 1192316.5815
216 | 2694283.2533 | 1192231.8199 | 2694282.7924 | 1192247.6386
217 | 2694179.1719 | 1192414.1928 | 2694160.2537 | 1192377.0711
218 | 2694179.1719 | 1192414.1928 | 2694185.329 | 1192411.0099 | 2694208.8003 | 1192405.9093 | 2694213.4701 | 1192406.1497
219 | 2694470.9854 | 1192345.9562 | 2694492.8954 | 1192365.398
220 | 2694492.8954 | 1192365.398 | 2694493.1268 | 1192365.6034
221 | 2694201.9946 | 1192186.3982 | 2694209.664 | 1192190.3722 | 2694222.458 | 1192191.2812
222 | 2694267.6187 | 1192160.9257 | 2694271.3669 | 1192168.9863
223 | 2694201.9946 | 1192186.3982 | 2694196.4746 | 1192183.538 | 2694184.4397 | 1192176.4996 | 2694155.8412 | 1192173.5366 | 2694148.0114 | 1192175.926 | 2694146.6736 | 1192175.9469
224 | 2694264.8971 | 1192155.073 | 2694267.6187 | 1192160.9257
225 | 2694437.9584 | 1192381.1155 | 2694434.2172 | 1192377.7819
226 | 2694460.2398 | 1192400.9694 | 2694437.9584 | 1192381.1155
227 | 2694360.829 | 1192239.2089 | 2694360.8253 | 1192237.718
228 | 2694360.829 | 1192239.2089 | 2694360.8764 | 1192258.5401
229 | 2694360.8839 | 1192261.6108 | 2694360.8764 | 1192258.5401
230 | 2694360.8932 | 1192265.3921 | 2694360.8839 | 1192261.6108
231 | 2694252.535 | 1192140.1369 | 2694252.535 | 1192140.1369 | 2694261.6063 | 1192147.996 | 2694261.6063 | 1192147.996
232 | 2694264.8971 | 1192155.073 | 2694261.6063 | 1192147.996

## bus_geodata
| x | y | coords
0 | 2695982.1579 | 1192773.5767
1 | 2695952.6365 | 1192766.7718
2 | 2695903.1829 | 1192764.7555
3 | 2695453.0519 | 1193129.9649
4 | 2695448.1955 | 1193129.0241
5 | 2695836.3958 | 1192764.7212
6 | 2695910.3168 | 1192777.432
7 | 2695854.6242 | 1192757.2232
8 | 2695805.1073 | 1192761.627
9 | 2695818.9294 | 1192762.9939
10 | 2695821.6704 | 1192941.2205
11 | 2695773.09 | 1192758.6941
12 | 2695814.225 | 1192957.9243
13 | 2695815.6209 | 1192965.7057
14 | 2695768.144 | 1192758.3748
15 | 2695760.8089 | 1192757.9202
16 | 2695759.9694 | 1192757.8871
17 | 2695754.1372 | 1192757.6572
18 | 2695748.3768 | 1192757.4301
19 | 2695706.9799 | 1192755.798
20 | 2695688.5206 | 1192754.9473
21 | 2695297.5273 | 1192903.8871
22 | 2695302.3418 | 1192924.8679
23 | 2695270.948 | 1192833.4044
24 | 2695685.6287 | 1192754.7573
25 | 2695558.4727 | 1192733.3272
26 | 2695516.4444 | 1192718.3495
27 | 2695461.2545 | 1192692.2202
28 | 2695099.6384 | 1192901.8809
29 | 2695413.4758 | 1192689.4148
30 | 2695441.2238 | 1192698.4647
31 | 2695115.4152 | 1192594.3387
32 | 2695112.8972 | 1192527.8332
33 | 2695059.5333 | 1192738.9772
34 | 2695143.7835 | 1192497.2094
35 | 2695041.914 | 1192755.8596
36 | 2695136.785 | 1192493.9726
37 | 2694907.8028 | 1192471.3453
38 | 2694898.0862 | 1192468.6668
39 | 2695052.5527 | 1192796.9479
40 | 2695103.9435 | 1192916.279
41 | 2695296.6968 | 1192945.3671
42 | 2695200.7702 | 1193048.536
43 | 2695231.5876 | 1193190.0075
44 | 2695305.0437 | 1193078.0037
45 | 2695379.9639 | 1193118.3642
46 | 2695412.9567 | 1193339.2176
47 | 2695297.5746 | 1193392.3232
48 | 2695345.5652 | 1193103.7103
49 | 2695327.9437 | 1193090.1928
50 | 2695108.1754 | 1192928.675
51 | 2695047.617 | 1192788.9881
52 | 2695043.4841 | 1192782.3293
53 | 2695024.6429 | 1192790.1907
54 | 2695049.0444 | 1192774.5081
55 | 2695037.1434 | 1192771.6327
56 | 2695058.0625 | 1192761.8231
57 | 2695004.196 | 1192723.2424
58 | 2695151.7933 | 1191763.4792
59 | 2695248.6154 | 1191651.4997
60 | 2695074.4104 | 1191831.4135
61 | 2695254.3397 | 1191641.5844
62 | 2694995.632 | 1191914.3165
63 | 2694982.834 | 1191748.8838
64 | 2694847.7163 | 1192021.0227
65 | 2694879.7537 | 1191788.1454
66 | 2695034.3255 | 1191732.0498
67 | 2694778.546 | 1192052.005
68 | 2694715.2158 | 1191744.6958
69 | 2695065.3903 | 1191734.3148
70 | 2694763.2346 | 1192056.4255
71 | 2694527.752 | 1192478.4768
72 | 2694487.4905 | 1192481.4085
73 | 2694572.6582 | 1192506.58
74 | 2694477.3309 | 1192488.4738
75 | 2694600.0721 | 1192500.6177
76 | 2694464.5162 | 1192480.9181
77 | 2694483.7866 | 1192498.9187
78 | 2694635.6075 | 1192492.9101
79 | 2694457.9588 | 1192474.1088
80 | 2694654.2141 | 1192489.2085
81 | 2694464.3978 | 1192463.1358
82 | 2694674.9443 | 1192485.2835
83 | 2694428.3798 | 1192487.6044
84 | 2694432.9451 | 1192458.7178
85 | 2694559.6658 | 1192399.67
86 | 2694570.4242 | 1192402.4438
87 | 2694538.0794 | 1192396.3622
88 | 2694456.7448 | 1192421.9279
89 | 2694533.9226 | 1192380.3382
90 | 2694461.0252 | 1192427.9699
91 | 2694441.5046 | 1192419.6437
92 | 2694421.5912 | 1192423.3652
93 | 2694610.0182 | 1192233.649
94 | 2694640.3043 | 1192168.4745
95 | 2694413.9393 | 1192433.7379
96 | 2694622.49 | 1192174.7217
97 | 2694741.0494 | 1192060.1188
98 | 2694654.9039 | 1192185.9008
99 | 2694661.4514 | 1192440.3742
100 | 2694667.2157 | 1192471.3846
101 | 2694681.4292 | 1192429.5894
102 | 2694697.2622 | 1192439.3957
103 | 2694729.505 | 1192515.4331
104 | 2694703.4835 | 1192547.253
105 | 2694772.4471 | 1192470.4727
106 | 2694764.6992 | 1192511.1259
107 | 2694702.3338 | 1192561.5439
108 | 2694716.5378 | 1192546.4724
109 | 2694780.9015 | 1192514.3017
110 | 2694695.1293 | 1192576.6312
111 | 2694748.811 | 1192547.2038
112 | 2694796.1998 | 1192313.9115
113 | 2694788.8264 | 1192334.6439
114 | 2694750.4515 | 1192213.9579
115 | 2694947.1176 | 1192353.165
116 | 2694720.8584 | 1192227.6094
117 | 2694917.5029 | 1192192.3464
118 | 2694724.192 | 1192217.396
119 | 2694724.9355 | 1192231.3521
120 | 2695157.0402 | 1192349.9652
121 | 2695158.3308 | 1192350.3088
122 | 2694726.8655 | 1192181.4523
123 | 2694735.6048 | 1192247.7781
124 | 2694659.5093 | 1192188.9613
125 | 2694569.1647 | 1192182.0685
126 | 2694743.6342 | 1192059.6885
127 | 2694523.5155 | 1192192.8811
128 | 2694519.7033 | 1192194.0293
129 | 2694480.8148 | 1192195.891
130 | 2694464.6515 | 1192195.23
131 | 2694458.6185 | 1192194.6339
132 | 2694448.2311 | 1192192.9607
133 | 2694430.8081 | 1192187.4103
134 | 2694418.7601 | 1192182.8469
135 | 2694412.3681 | 1192180.4258
136 | 2694389.1988 | 1192171.4109
137 | 2694377.1644 | 1192170.5023
138 | 2694317.8093 | 1192176.3442
139 | 2694321.6191 | 1192189.068
140 | 2694307.0641 | 1192179.3465
141 | 2694322.5425 | 1192192.1579
142 | 2694319.9813 | 1192216.512
143 | 2694286.3405 | 1192185.1369
144 | 2694358.8193 | 1192203.0524
145 | 2694320.0062 | 1192223.6907
146 | 2694278.5228 | 1192187.3212
147 | 2694360.7686 | 1192214.5937
148 | 2694320.0557 | 1192237.987
149 | 2694237.1962 | 1192192.3282
150 | 2694272.9222 | 1192172.5248
151 | 2694277.9645 | 1192206.5607
152 | 2694098.3063 | 1191937.0087
153 | 2694091.3864 | 1191845.733
154 | 2694081.4803 | 1192115.3406
155 | 2694149.492 | 1191798.5394
156 | 2694090.0027 | 1192124.1803
157 | 2694074.0611 | 1192180.3327
158 | 2694161.3168 | 1192129.0077
159 | 2694177.6374 | 1192128.8475
160 | 2694120.7118 | 1192176.3514
161 | 2694242.152 | 1192136.4361
162 | 2694144.9384 | 1192175.9739
163 | 2694718.9557 | 1191738.6844
164 | 2694728.1129 | 1191739.5252
165 | 2694816.6405 | 1191628.3152
166 | 2694955.2361 | 1192690.0905
167 | 2694839.5424 | 1192610.1389
168 | 2694874.0149 | 1192629.9367
169 | 2694753.4356 | 1192550.2425
170 | 2694928.1999 | 1192673.5831
171 | 2694950.7074 | 1192687.9296
172 | 2694950.9576 | 1192688.0489
173 | 2694684.8154 | 1192589.4295
174 | 2694681.5233 | 1192602.0681
175 | 2694682.7111 | 1192617.3699
176 | 2694687.5946 | 1192630.812
177 | 2694673.0919 | 1192617.2287
178 | 2694692.3207 | 1192643.1498
179 | 2694702.5558 | 1192669.8735
180 | 2694776.5373 | 1192673.7473
181 | 2694362.2487 | 1192359.9691
182 | 2694389.884 | 1192338.3112
183 | 2694345.8839 | 1192375.8827
184 | 2694389.9046 | 1192338.2969
185 | 2694358.3076 | 1192390.0682
186 | 2694342.6543 | 1192371.3169
187 | 2694448.0319 | 1192325.5883
188 | 2694400.0803 | 1192347.364
189 | 2694363.6446 | 1192396.1619
190 | 2694327.0014 | 1192349.1873
191 | 2694449.0629 | 1192326.5032
192 | 2694416.861 | 1192362.3165
193 | 2694366.1649 | 1192399.0397
194 | 2694326.4243 | 1192348.3714
195 | 2694468.5491 | 1192343.7943
196 | 2694418.0264 | 1192363.355
197 | 2694373.4962 | 1192405.1715
198 | 2694318.5867 | 1192337.2909
199 | 2694320.0699 | 1192242.0808
200 | 2694320.1267 | 1192258.4728
201 | 2694320.1369 | 1192261.4124
202 | 2694320.1586 | 1192267.6626
203 | 2694391.6542 | 1192419.3773
204 | 2694290.204 | 1192293.5982
205 | 2694293.5646 | 1192301.4054
206 | 2694282.9238 | 1192270.453
207 | 2694303.9383 | 1192316.5815
208 | 2694282.7924 | 1192247.6386
209 | 2694310.3326 | 1192325.6215
210 | 2694160.2537 | 1192377.0711
211 | 2694179.1719 | 1192414.1928
212 | 2694283.2533 | 1192231.8199
213 | 2694213.4701 | 1192406.1497
214 | 2694470.9854 | 1192345.9562
215 | 2694492.8954 | 1192365.398
216 | 2694493.1268 | 1192365.6034
217 | 2694428.5869 | 1192447.1554
218 | 2694222.458 | 1192191.2812
219 | 2694271.3669 | 1192168.9863
220 | 2694201.9946 | 1192186.3982
221 | 2694267.6187 | 1192160.9257
222 | 2694434.2172 | 1192377.7819
223 | 2694437.9584 | 1192381.1155
224 | 2694460.2398 | 1192400.9694
225 | 2694360.829 | 1192239.2089
226 | 2694360.8253 | 1192237.718
227 | 2694360.8764 | 1192258.5401
228 | 2694360.8839 | 1192261.6108
229 | 2694360.8932 | 1192265.3921
230 | 2694252.535 | 1192140.1369
231 | 2694261.6063 | 1192147.996
232 | 2694264.8971 | 1192155.073
233 | 2694146.6736 | 1192175.9469
234 | 2694389.9046 | 1192338.2969

## line_std_types
| c_nf_per_km | r_ohm_per_km | x_ohm_per_km | max_i_ka | type | q_mm2 | alpha | voltage_rating
NAYY 4x50 SE | 210 | 0.642 | 0.083 | 0.142 | cs | 50 | 0.00403 | LV
NAYY 4x120 SE | 264 | 0.225 | 0.08 | 0.242 | cs | 120 | 0.00403 | LV
NAYY 4x150 SE | 261 | 0.208 | 0.08 | 0.27 | cs | 150 | 0.00403 | LV
NA2XS2Y 1x95 RM/25 12/20 kV | 216 | 0.313 | 0.132 | 0.252 | cs | 95 | 0.00403 | MV
NA2XS2Y 1x185 RM/25 12/20 kV | 273 | 0.161 | 0.117 | 0.362 | cs | 185 | 0.00403 | MV
NA2XS2Y 1x240 RM/25 12/20 kV | 304 | 0.122 | 0.112 | 0.421 | cs | 240 | 0.00403 | MV
NA2XS2Y 1x95 RM/25 6/10 kV | 315 | 0.313 | 0.123 | 0.249 | cs | 95 | 0.00403 | MV
NA2XS2Y 1x185 RM/25 6/10 kV | 406 | 0.161 | 0.11 | 0.358 | cs | 185 | 0.00403 | MV
NA2XS2Y 1x240 RM/25 6/10 kV | 456 | 0.122 | 0.105 | 0.416 | cs | 240 | 0.00403 | MV
NA2XS2Y 1x150 RM/25 12/20 kV | 250 | 0.206 | 0.116 | 0.319 | cs | 150 | 0.00403 | MV
NA2XS2Y 1x120 RM/25 12/20 kV | 230 | 0.253 | 0.119 | 0.283 | cs | 120 | 0.00403 | MV
NA2XS2Y 1x70 RM/25 12/20 kV | 190 | 0.443 | 0.132 | 0.22 | cs | 70 | 0.00403 | MV
NA2XS2Y 1x150 RM/25 6/10 kV | 360 | 0.206 | 0.11 | 0.315 | cs | 150 | 0.00403 | MV
NA2XS2Y 1x120 RM/25 6/10 kV | 340 | 0.253 | 0.113 | 0.28 | cs | 120 | 0.00403 | MV
NA2XS2Y 1x70 RM/25 6/10 kV | 280 | 0.443 | 0.123 | 0.217 | cs | 70 | 0.00403 | MV
N2XS(FL)2Y 1x120 RM/35 64/110 kV | 112 | 0.153 | 0.166 | 0.366 | cs | 120 | 0.00393 | HV
N2XS(FL)2Y 1x185 RM/35 64/110 kV | 125 | 0.099 | 0.156 | 0.457 | cs | 185 | 0.00393 | HV
N2XS(FL)2Y 1x240 RM/35 64/110 kV | 135 | 0.075 | 0.149 | 0.526 | cs | 240 | 0.00393 | HV
N2XS(FL)2Y 1x300 RM/35 64/110 kV | 144 | 0.06 | 0.144 | 0.588 | cs | 300 | 0.00393 | HV
15-AL1/3-ST1A 0.4 | 11 | 1.8769 | 0.35 | 0.105 | ol | 16 | 0.00403 | LV
24-AL1/4-ST1A 0.4 | 11.25 | 1.2012 | 0.335 | 0.14 | ol | 24 | 0.00403 | LV
48-AL1/8-ST1A 0.4 | 12.2 | 0.5939 | 0.3 | 0.21 | ol | 48 | 0.00403 | LV
94-AL1/15-ST1A 0.4 | 13.2 | 0.306 | 0.29 | 0.35 | ol | 94 | 0.00403 | LV
34-AL1/6-ST1A 10.0 | 9.7 | 0.8342 | 0.36 | 0.17 | ol | 34 | 0.00403 | MV
48-AL1/8-ST1A 10.0 | 10.1 | 0.5939 | 0.35 | 0.21 | ol | 48 | 0.00403 | MV
70-AL1/11-ST1A 10.0 | 10.4 | 0.4132 | 0.339 | 0.29 | ol | 70 | 0.00403 | MV
94-AL1/15-ST1A 10.0 | 10.75 | 0.306 | 0.33 | 0.35 | ol | 94 | 0.00403 | MV
122-AL1/20-ST1A 10.0 | 11.1 | 0.2376 | 0.323 | 0.41 | ol | 122 | 0.00403 | MV
149-AL1/24-ST1A 10.0 | 11.25 | 0.194 | 0.315 | 0.47 | ol | 149 | 0.00403 | MV
34-AL1/6-ST1A 20.0 | 9.15 | 0.8342 | 0.382 | 0.17 | ol | 34 | 0.00403 | MV
48-AL1/8-ST1A 20.0 | 9.5 | 0.5939 | 0.372 | 0.21 | ol | 48 | 0.00403 | MV
70-AL1/11-ST1A 20.0 | 9.7 | 0.4132 | 0.36 | 0.29 | ol | 70 | 0.00403 | MV
94-AL1/15-ST1A 20.0 | 10 | 0.306 | 0.35 | 0.35 | ol | 94 | 0.00403 | MV
122-AL1/20-ST1A 20.0 | 10.3 | 0.2376 | 0.344 | 0.41 | ol | 122 | 0.00403 | MV
149-AL1/24-ST1A 20.0 | 10.5 | 0.194 | 0.337 | 0.47 | ol | 149 | 0.00403 | MV
184-AL1/30-ST1A 20.0 | 10.75 | 0.1571 | 0.33 | 0.535 | ol | 184 | 0.00403 | MV
243-AL1/39-ST1A 20.0 | 11 | 0.1188 | 0.32 | 0.645 | ol | 243 | 0.00403 | MV
48-AL1/8-ST1A 110.0 | 8 | 0.5939 | 0.46 | 0.21 | ol | 48 | 0.00403 | HV
70-AL1/11-ST1A 110.0 | 8.4 | 0.4132 | 0.45 | 0.29 | ol | 70 | 0.00403 | HV
94-AL1/15-ST1A 110.0 | 8.65 | 0.306 | 0.44 | 0.35 | ol | 94 | 0.00403 | HV
122-AL1/20-ST1A 110.0 | 8.5 | 0.2376 | 0.43 | 0.41 | ol | 122 | 0.00403 | HV
149-AL1/24-ST1A 110.0 | 8.75 | 0.194 | 0.41 | 0.47 | ol | 149 | 0.00403 | HV
184-AL1/30-ST1A 110.0 | 8.8 | 0.1571 | 0.4 | 0.535 | ol | 184 | 0.00403 | HV
243-AL1/39-ST1A 110.0 | 9 | 0.1188 | 0.39 | 0.645 | ol | 243 | 0.00403 | HV
305-AL1/39-ST1A 110.0 | 9.2 | 0.0949 | 0.38 | 0.74 | ol | 305 | 0.00403 | HV
490-AL1/64-ST1A 110.0 | 9.75 | 0.059 | 0.37 | 0.96 | ol | 490 | 0.00403 | HV
679-AL1/86-ST1A 110.0 | 9.95 | 0.042 | 0.36 | 1.15 | ol | 679 | 0.00403 | HV
490-AL1/64-ST1A 220.0 | 10 | 0.059 | 0.285 | 0.96 | ol | 490 | 0.00403 | HV
679-AL1/86-ST1A 220.0 | 11.7 | 0.042 | 0.275 | 1.15 | ol | 679 | 0.00403 | HV
490-AL1/64-ST1A 380.0 | 11 | 0.059 | 0.253 | 0.96 | ol | 490 | 0.00403 | HV
679-AL1/86-ST1A 380.0 | 14.6 | 0.042 | 0.25 | 1.15 | ol | 679 | 0.00403 | HV

## trafo_std_types
| i0_percent | pfe_kw | vkr_percent | sn_mva | vn_lv_kv | vn_hv_kv | vk_percent | shift_degree | vector_group | tap_side | tap_neutral | tap_min | tap_max | tap_step_degree | tap_step_percent | tap_phase_shifter
160 MVA 380/110 kV | 0.06 | 60 | 0.25 | 160 | 110 | 380 | 12.2 | 0 | Yy0 | hv | 0 | -9 | 9 | 0 | 1.5 | FALSE
100 MVA 220/110 kV | 0.06 | 55 | 0.26 | 100 | 110 | 220 | 12 | 0 | Yy0 | hv | 0 | -9 | 9 | 0 | 1.5 | FALSE
63 MVA 110/20 kV | 0.04 | 22 | 0.32 | 63 | 20 | 110 | 18 | 150 | YNd5 | hv | 0 | -9 | 9 | 0 | 1.5 | FALSE
40 MVA 110/20 kV | 0.05 | 18 | 0.34 | 40 | 20 | 110 | 16.2 | 150 | YNd5 | hv | 0 | -9 | 9 | 0 | 1.5 | FALSE
25 MVA 110/20 kV | 0.07 | 14 | 0.41 | 25 | 20 | 110 | 12 | 150 | YNd5 | hv | 0 | -9 | 9 | 0 | 1.5 | FALSE
63 MVA 110/10 kV | 0.04 | 22 | 0.32 | 63 | 10 | 110 | 18 | 150 | YNd5 | hv | 0 | -9 | 9 | 0 | 1.5 | FALSE
40 MVA 110/10 kV | 0.05 | 18 | 0.34 | 40 | 10 | 110 | 16.2 | 150 | YNd5 | hv | 0 | -9 | 9 | 0 | 1.5 | FALSE
25 MVA 110/10 kV | 0.07 | 14 | 0.41 | 25 | 10 | 110 | 12 | 150 | YNd5 | hv | 0 | -9 | 9 | 0 | 1.5 | FALSE
0.25 MVA 20/0.4 kV | 0.32 | 0.8 | 1.44 | 0.25 | 0.4 | 20 | 6 | 150 | Yzn5 | hv | 0 | -2 | 2 | 0 | 2.5 | FALSE
0.4 MVA 20/0.4 kV | 0.3375 | 1.35 | 1.425 | 0.4 | 0.4 | 20 | 6 | 150 | Dyn5 | hv | 0 | -2 | 2 | 0 | 2.5 | FALSE
0.63 MVA 20/0.4 kV | 0.2619 | 1.65 | 1.206 | 0.63 | 0.4 | 20 | 6 | 150 | Dyn5 | hv | 0 | -2 | 2 | 0 | 2.5 | FALSE
0.25 MVA 10/0.4 kV | 0.24 | 0.6 | 1.2 | 0.25 | 0.4 | 10 | 4 | 150 | Dyn5 | hv | 0 | -2 | 2 | 0 | 2.5 | FALSE
0.4 MVA 10/0.4 kV | 0.2375 | 0.95 | 1.325 | 0.4 | 0.4 | 10 | 4 | 150 | Dyn5 | hv | 0 | -2 | 2 | 0 | 2.5 | FALSE
0.63 MVA 10/0.4 kV | 0.1873 | 1.18 | 1.0794 | 0.63 | 0.4 | 10 | 4 | 150 | Dyn5 | hv | 0 | -2 | 2 | 0 | 2.5 | FALSE

## trafo3w_std_types
| sn_hv_mva | sn_mv_mva | sn_lv_mva | vn_hv_kv | vn_mv_kv | vn_lv_kv | vk_hv_percent | vk_mv_percent | vk_lv_percent | vkr_hv_percent | vkr_mv_percent | vkr_lv_percent | pfe_kw | i0_percent | shift_mv_degree | shift_lv_degree | vector_group | tap_side | tap_neutral | tap_min | tap_max | tap_step_percent
63/25/38 MVA 110/20/10 kV | 63 | 25 | 38 | 110 | 20 | 10 | 10.4 | 10.4 | 10.4 | 0.28 | 0.32 | 0.35 | 35 | 0.89 | 0 | 0 | YN0yn0yn0 | hv | 0 | -10 | 10 | 1.2
63/25/38 MVA 110/10/10 kV | 63 | 25 | 38 | 110 | 10 | 10 | 10.4 | 10.4 | 10.4 | 0.28 | 0.32 | 0.35 | 35 | 0.89 | 0 | 0 | YN0yn0yn0 | hv | 0 | -10 | 10 | 1.2

## fuse_std_types
| fuse_type | i_rated_a | t_avg | t_min | t_total | x_avg | x_min | x_total
HV 100A | HV 100A | 100 | 0 | [10.0, 3.64, 0.854, 0.281, 0.1, 0.0531, 0.022, 0.01] | [10.0, 4.267, 1.21, 0.403, 0.1, 0.058, 0.022, 0.01] | 0 | [300.0, 350.0, 450.0, 550.0, 700.0, 850.0, 1200.0, 1752.0] | [600.0, 700.0, 900.0, 1150.0, 1665.0, 2000.0, 3000.0, 4313.0]
HV 10A | HV 10A | 10 | 0 | [10.0, 1675.0, 0.344, 0.156, 0.1, 0.0417, 0.0171, 0.01] | [10.0, 1.3, 0.3, 0.155, 0.1, 0.0555, 0.023, 0.01] | 0 | [30.0, 32.0, 35.0, 37.0, 39.0, 50.0, 70.0, 88.0] | [60.0, 70.0, 80.0, 87.0, 94.0, 110.0, 150.0, 216.0]
HV 125A | HV 125A | 125 | 0 | [10.0, 1.82, 0.344, 0.1, 0.0467, 0.0269, 0.01] | [10.0, 2.478, 0.426, 0.1, 0.0427, 0.0211, 0.01] | 0 | [375.0, 500.0, 700.0, 925.0, 1200.0, 1500.0, 2341.0] | [750.0, 1000.0, 1500.0, 2200.0, 3000.0, 4000.0, 5765.0]
HV 160A | HV 160A | 160 | 0 | [10.0, 4.15, 1.03, 0.198, 0.1, 0.051, 0.0172, 0.01] | [10.0, 2.3, 0.734, 0.274, 0.1, 0.046, 0.0177, 0.01] | 0 | [480.0, 550.0, 700.0, 1000.0, 1260.0, 1600.0, 2500.0, 3227.0] | [960.0, 1300.0, 1700.0, 2200.0, 2996.0, 4000.0, 6000.0, 7946.0]
HV 16A | HV 16A | 16 | 0 | [10.0, 0.352, 0.164, 0.1, 0.0649, 0.0342, 0.01] | [10.0, 2.34, 0.722, 0.181, 0.1, 0.055, 0.0296, 0.01] | 0 | [48.0, 60.0, 65.0, 71.0, 80.0, 100.0, 162.0] | [96.0, 110.0, 125.0, 150.0, 168.0, 200.0, 250.0, 398.0]
HV 200A | HV 200A | 200 | 0 | [10.0, 4.267, 1.21, 0.403, 0.1, 0.058, 0.022, 0.01] | [10.0, 3.73, 1.654, 0.328, 0.1, 0.0531, 0.019, 0.01] | 0 | [600.0, 700.0, 900.0, 1150.0, 1665.0, 2000.0, 3000.0, 4313.0] | [1200.0, 1500.0, 1800.0, 2700.0, 3960.0, 5000.0, 7500.0, 10620.0]
HV 20A | HV 20A | 20 | 0 | [10.0, 1.3, 0.3, 0.155, 0.1, 0.0555, 0.023, 0.01] | [10.0, 1.3, 0.161, 0.1, 0.0611, 0.0399, 0.0141, 0.01] | 0 | [60.0, 70.0, 80.0, 87.0, 94.0, 110.0, 150.0, 216.0] | [120.0, 150.0, 200.0, 223.0, 260.0, 300.0, 450.0, 532.0]
HV 25A | HV 25A | 25 | 0 | [10.0, 2.512, 0.833, 0.299, 0.1, 0.0372, 0.0223, 0.01] | [10.0, 3.125, 0.597, 0.198, 0.1, 0.0378, 0.022, 0.01] | 0 | [75.0, 82.0, 90.0, 100.0, 124.0, 170.0, 200.0, 289.0] | [150.0, 170.0, 210.0, 250.0, 294.0, 400.0, 500.0, 711.0]
HV 31.5A | HV 31.5A | 31.5 | 0 | [10.0, 2.34, 0.722, 0.181, 0.1, 0.055, 0.0296, 0.01] | [10.0, 2.84, 0.368, 0.164, 0.1, 0.0621, 0.0378, 0.0195, 0.01] | 0 | [95.0, 110.0, 125.0, 150.0, 165.0, 200.0, 250.0, 390.0] | [189.0, 220.0, 300.0, 350.0, 393.0, 450.0, 530.0, 700.0, 960.0]
HV 40A | HV 40A | 40 | 0 | [10.0, 1.3, 0.161, 0.1, 0.0611, 0.0399, 0.0141, 0.01] | [10.0, 2.05, 0.369, 0.198, 0.1, 0.051, 0.0298, 0.01] | 0 | [120.0, 150.0, 200.0, 223.0, 260.0, 300.0, 450.0, 532.0] | [240.0, 300.0, 400.0, 450.0, 530.0, 650.0, 800.0, 1311.0]
HV 50A | HV 50A | 50 | 0 | [10.0, 3.215, 0.597, 0.198, 0.1, 0.0378, 0.022, 0.01] | [10.0, 3.64, 0.854, 0.281, 0.1, 0.0531, 0.022, 0.01] | 0 | [150.0, 170.0, 210.0, 250.0, 294.0, 400.0, 500.0, 711.0] | [300.0, 350.0, 450.0, 550.0, 700.0, 850.0, 1200.0, 1752.0]
HV 6.3A | HV 6.3A | 6.3 | 0 | [10.0, 1.39, 0.344, 0.168, 0.1, 0.056, 0.0263, 0.01] | [10.0, 1.711, 0.516, 0.198, 0.1, 0.0634, 0.0303, 0.01] | 0 | [19.0, 19.5, 20.4, 20.8, 22.0, 25.0, 32.0, 48.0] | [38.0, 40.0, 43.0, 48.0, 53.0, 60.0, 75.0, 118.0]
HV 63A | HV 63A | 63 | 0 | [10.0, 2.84, 0.368, 0.164, 0.1, 0.0621, 0.0378, 0.0195, 0.01] | [10.0, 1.82, 0.344, 0.1, 0.0467, 0.0269, 0.01] | 0 | [189.0, 220.0, 300.0, 350.0, 393.0, 450.0, 530.0, 700.0, 961.0] | [378.0, 500.0, 700.0, 934.0, 1200.0, 1500.0, 2366.0]
HV 80A | HV 80A | 80 | 0 | [10.0, 2.05, 0.369, 0.198, 0.1, 0.051, 0.0298, 0.01] | [10.0, 4.15, 1.03, 0.198, 0.1, 0.051, 0.0172, 0.01] | 0 | [240.0, 300.0, 400.0, 450.0, 530.0, 650.0, 800.0, 1311.0] | [480.0, 550.0, 700.0, 1000.0, 1260.0, 1600.0, 2500.0, 3227.0]
Siemens NH-1-100 | Siemens NH-1-100 | 100 | [5400.0, 2000.0, 400.0, 20.0, 1.0, 0.2, 0.012, 0.004] | 0 | 0 | [150.0, 190.0, 250.0, 430.0, 900.0, 1250.0, 2700.0, 3600.0] | 0 | 0
Siemens NH-1-125 | Siemens NH-1-125 | 125 | [4800.0, 120.0, 7.0, 0.1, 0.004] | 0 | 0 | [180.0, 400.0, 740.0, 2000.0, 4250.0] | 0 | 0
Siemens NH-1-16 | Siemens NH-1-16 | 16 | [4000.0, 400.0, 2.0, 0.1, 0.04, 0.01] | 0 | 0 | [26.0, 35.0, 75.0, 150.0, 200.0, 300.0] | 0 | 0
Siemens NH-1-160 | Siemens NH-1-160 | 160 | [4800.0, 120.0, 7.0, 0.1, 0.004] | 0 | 0 | [210.0, 500.0, 900.0, 2300.0, 5000.0] | 0 | 0
Siemens NH-1-25 | Siemens NH-1-25 | 25 | [4000.0, 1000.0, 10.0, 0.2, 0.02, 0.01] | 0 | 0 | [40.0, 50.0, 100.0, 210.0, 400.0, 500.0] | 0 | 0
Siemens NH-1-50 | Siemens NH-1-50 | 50 | [4000.0, 40.0, 4.0, 1.0, 0.02, 0.01] | 0 | 0 | [86.0, 200.0, 300.0, 400.0, 1000.0, 1280.0] | 0 | 0
Siemens NH-1-63 | Siemens NH-1-63 | 63 | [4000.0, 100.0, 10.0, 2.0, 0.04, 0.01] | 0 | 0 | [100.0, 200.0, 300.0, 400.0, 1000.0, 1500.0] | 0 | 0
Siemens NH-1-80 | Siemens NH-1-80 | 80 | [4800.0, 120.0, 7.0, 0.1, 0.01] | 0 | 0 | [150.58, 250.0, 450.0, 1150.0, 2470.0] | 0 | 0
Siemens NH-2-1000 | Siemens NH-2-1000 | 1000 | [4800.0, 120.0, 7.0, 0.1, 0.004] | 0 | 0 | [1900.0, 3500.0, 8400.0, 24000.0, 52000.0] | 0 | 0
Siemens NH-2-200 | Siemens NH-2-200 | 200 | [4800.0, 120.0, 7.0, 0.1, 0.004] | 0 | 0 | [280.0, 650.0, 1200.0, 3000.0, 7000.0] | 0 | 0
Siemens NH-2-224 | Siemens NH-2-224 | 224 | [4800.0, 120.0, 7.0, 0.2, 0.04, 0.004] | 0 | 0 | [400.0, 750.0, 1453.0, 3025.0, 4315.0, 7600.0] | 0 | 0
Siemens NH-2-250 | Siemens NH-2-250 | 250 | [4800.0, 120.0, 7.0, 0.1, 0.004] | 0 | 0 | [450.0, 800.0, 1650.0, 4000.0, 8500.0] | 0 | 0
Siemens NH-2-315 | Siemens NH-2-315 | 315 | [4800.0, 120.0, 7.0, 0.1, 0.004] | 0 | 0 | [550.0, 920.0, 1900.0, 5000.0, 11000.0] | 0 | 0
Siemens NH-2-355 | Siemens NH-2-355 | 355 | [4800.0, 120.0, 6.0, 0.1, 0.004] | 0 | 0 | [650.0, 1116.27, 2350.0, 5840.0, 12790.0] | 0 | 0
Siemens NH-2-400 | Siemens NH-2-400 | 400 | [4800.0, 120.0, 7.0, 0.1, 0.004] | 0 | 0 | [720.0, 1350.0, 2800.0, 6500.0, 15000.0] | 0 | 0
Siemens NH-2-425 | Siemens NH-2-425 | 425 | [4800.0, 120.0, 7.0, 0.1, 0.004] | 0 | 0 | [850.0, 1500.0, 3050.0, 7500.0, 16500.0] | 0 | 0
Siemens NH-2-630 | Siemens NH-2-630 | 630 | [4800.0, 120.0, 7.0, 0.1, 0.004] | 0 | 0 | [1200.0, 2000.0, 4800.0, 12000.0, 26000.0] | 0 | 0

## res_bus
| vm_pu | va_degree | p_mw | q_mvar
0 | 0.97092 | -0.5653 | 0.00019014 | 4.7654e-05
1 | 0.97093 | -0.56519 | 0 | 0
2 | 0.97094 | -0.56502 | 0 | 0
3 | 0.97229 | -0.53811 | 0.00017511 | 4.3886e-05
4 | 0.97229 | -0.5381 | 9.3948e-05 | 2.3545e-05
5 | 0.97096 | -0.5645 | 9.4075e-05 | 2.3577e-05
6 | 0.97094 | -0.56508 | 0.00022813 | 5.7176e-05
7 | 0.97099 | -0.56397 | 7.2487e-05 | 1.8167e-05
8 | 0.97099 | -0.5639 | 0.00015544 | 3.8956e-05
9 | 0.97098 | -0.56418 | 0.00011196 | 2.8059e-05
10 | 0.97089 | -0.56598 | 0.00014299 | 3.5837e-05
11 | 0.97103 | -0.56312 | 0.0001738 | 4.3559e-05
12 | 0.97088 | -0.56609 | 0.00011272 | 2.8251e-05
13 | 0.97088 | -0.56612 | 0.00019502 | 4.8877e-05
14 | 0.97104 | -0.56298 | 0.00016126 | 4.0415e-05
15 | 0.97105 | -0.56276 | 6.0355e-05 | 1.5126e-05
16 | 0.97105 | -0.56273 | 0.00014429 | 3.6163e-05
17 | 0.97106 | -0.56253 | 0.00014399 | 3.6087e-05
18 | 0.97107 | -0.56232 | 6.1354e-05 | 1.5377e-05
19 | 0.97115 | -0.56073 | 9.2955e-05 | 2.3297e-05
20 | 0.97119 | -0.56 | 0.00018106 | 4.5378e-05
21 | 0.97248 | -0.53431 | 0.0002266 | 5.6791e-05
22 | 0.97246 | -0.53475 | 0.00014016 | 3.5127e-05
23 | 0.97257 | -0.53247 | 0.00041185 | 0.00010322
24 | 0.9712 | -0.55987 | 9.511e-05 | 2.3837e-05
25 | 0.97149 | -0.55405 | 0.00051064 | 0.00012798
26 | 0.97161 | -0.55162 | 0.00024787 | 6.2122e-05
27 | 0.97179 | -0.54801 | 0 | 0
28 | 0.97343 | -0.51522 | 5.9089e-05 | 1.4809e-05
29 | 0.97194 | -0.54494 | 8.0888e-05 | 2.0272e-05
30 | 0.97185 | -0.54671 | 5.1861e-05 | 1.2998e-05
31 | 0.97404 | -0.50297 | 0 | 0
32 | 0.97395 | -0.50473 | 0.00014013 | 3.5119e-05
33 | 0.97412 | -0.50127 | 0.00012817 | 3.2122e-05
34 | 0.9739 | -0.50588 | 0.00020125 | 5.0439e-05
35 | 0.97414 | -0.50092 | 0.00011755 | 2.946e-05
36 | 0.97389 | -0.50591 | 8.0233e-05 | 2.0108e-05
37 | 0.97819 | -0.42025 | 0.0012107 | 0.00030344
38 | 0.9782 | -0.42003 | 0.0012567 | 0.00031495
39 | 0.974 | -0.50375 | 9.1149e-05 | 2.2844e-05
40 | 0.97342 | -0.51529 | 9.6522e-05 | 2.4191e-05
41 | 0.97244 | -0.53514 | 0.00016785 | 4.2067e-05
42 | 0.97233 | -0.53735 | 0 | 0
43 | 0.97231 | -0.5378 | 5.2448e-05 | 1.3145e-05
44 | 0.97234 | -0.53705 | 0.00012226 | 3.0641e-05
45 | 0.97231 | -0.53775 | 9.6778e-05 | 2.4255e-05
46 | 0.97229 | -0.53829 | 7.0516e-05 | 1.7673e-05
47 | 0.9723 | -0.53811 | 0 | 0
48 | 0.97232 | -0.53749 | 9.1638e-05 | 2.2967e-05
49 | 0.97233 | -0.5373 | 5.0111e-05 | 1.2559e-05
50 | 0.97342 | -0.51532 | 0.00014227 | 3.5656e-05
51 | 0.97405 | -0.50281 | 0 | 0
52 | 0.97409 | -0.502 | 0 | 0
53 | 0.97404 | -0.50288 | 0.00016921 | 4.2407e-05
54 | 0.97408 | -0.50203 | 5.5386e-05 | 1.3881e-05
55 | 0.97415 | -0.50067 | 0 | 0
56 | 0.97408 | -0.50207 | 0.00013599 | 3.4083e-05
57 | 0.97452 | -0.49331 | 8.2954e-05 | 2.079e-05
58 | 0.97078 | -0.56611 | 0.00022914 | 5.7429e-05
59 | 0.97072 | -0.56719 | 5.0543e-05 | 1.2667e-05
60 | 0.97084 | -0.56493 | 0 | 0
61 | 0.97072 | -0.56726 | 0.00033109 | 8.298e-05
62 | 0.97111 | -0.55941 | 0 | 0
63 | 0.97048 | -0.57204 | 0 | 0
64 | 0.97158 | -0.54995 | 0.00027516 | 6.8962e-05
65 | 0.97034 | -0.57496 | 0.00026545 | 6.6529e-05
66 | 0.97043 | -0.57297 | 0.00064791 | 0.00016238
67 | 0.97178 | -0.54586 | 0.00038556 | 9.6632e-05
68 | 0.9702 | -0.57775 | 0 | 0
69 | 0.97043 | -0.57309 | 0.00019506 | 4.8888e-05
70 | 0.97183 | -0.54489 | 0.00051633 | 0.0001294
71 | 0.98136 | -0.35798 | 0.0032914 | 0.00082491
72 | 0.98181 | -0.34923 | 0.0010777 | 0.0002701
73 | 0.98057 | -0.37344 | 0 | 0
74 | 0.98195 | -0.34637 | 0 | 0
75 | 0.98029 | -0.37895 | 0.00039322 | 9.855e-05
76 | 0.98219 | -0.34186 | 0.001719 | 0.00043083
77 | 0.98183 | -0.34887 | 0.011117 | 0.0027862
78 | 0.97993 | -0.38599 | 0.00079048 | 0.00019811
79 | 0.98233 | -0.33903 | 0.0035242 | 0.00088326
80 | 0.97975 | -0.38958 | 0.00044859 | 0.00011243
81 | 0.98257 | -0.33435 | 0.0029459 | 0.0007383
82 | 0.97955 | -0.39352 | 0 | 0
83 | 0.98418 | -0.30294 | 0.0027519 | 0.0006897
84 | 0.98425 | -0.30147 | 0.0022724 | 0.00056951
85 | 0.9825 | -0.33562 | 0.0011284 | 0.00028282
86 | 0.98248 | -0.33602 | 0.0019742 | 0.00049477
87 | 0.98257 | -0.33439 | 0 | 0
88 | 0.98339 | -0.3183 | 0 | 0
89 | 0.98247 | -0.33637 | 0.0066234 | 0.00166
90 | 0.98326 | -0.32088 | 0.0018745 | 0.00046978
91 | 0.98371 | -0.31199 | 0.003912 | 0.00098044
92 | 0.98418 | -0.30299 | 0.0050474 | 0.001265
93 | 0.97254 | -0.53072 | 0.00042979 | 0.00010772
94 | 0.97257 | -0.53013 | 0 | 0
95 | 0.98448 | -0.29699 | 0 | 0
96 | 0.97278 | -0.52594 | 0.00048347 | 0.00012117
97 | 0.97191 | -0.5433 | 0.0004985 | 0.00012494
98 | 0.97242 | -0.53309 | 0.00022334 | 5.5975e-05
99 | 0.97947 | -0.39516 | 0.00031823 | 7.9756e-05
100 | 0.97952 | -0.39419 | 0.00059751 | 0.00014975
101 | 0.97939 | -0.39659 | 0.00081627 | 0.00020458
102 | 0.97938 | -0.39681 | 0.00055717 | 0.00013964
103 | 0.97865 | -0.41131 | 0 | 0
104 | 0.97745 | -0.43492 | 0 | 0
105 | 0.97849 | -0.41434 | 0 | 0
106 | 0.97856 | -0.41299 | 0.00063613 | 0.00015943
107 | 0.97733 | -0.43721 | 0.00074311 | 0.00018624
108 | 0.97727 | -0.43842 | 0.0021339 | 0.00053481
109 | 0.97853 | -0.41359 | 0.0019728 | 0.00049443
110 | 0.9772 | -0.43976 | 0.0013189 | 0.00033054
111 | 0.97689 | -0.44597 | 0.0015622 | 0.00039152
112 | 0.97144 | -0.55257 | 0.00026859 | 6.7315e-05
113 | 0.97145 | -0.55245 | 0 | 0
114 | 0.9716 | -0.54938 | 0.00074908 | 0.00018774
115 | 0.9713 | -0.55547 | 0.00049417 | 0.00012385
116 | 0.97166 | -0.54816 | 0 | 0
117 | 0.97122 | -0.55693 | 0.00047998 | 0.0001203
118 | 0.97172 | -0.54697 | 0.00039566 | 9.9162e-05
119 | 0.97164 | -0.54857 | 0.0019075 | 0.00047807
120 | 0.97387 | -0.50634 | 7.562e-05 | 1.8952e-05
121 | 0.97387 | -0.50634 | 8.2947e-05 | 2.0788e-05
122 | 0.97195 | -0.54251 | 0.00018096 | 4.5354e-05
123 | 0.9716 | -0.54935 | 0.0021051 | 0.00052759
124 | 0.97238 | -0.53379 | 0.00023246 | 5.8259e-05
125 | 0.9734 | -0.51355 | 0.0017879 | 0.00044808
126 | 0.9719 | -0.54349 | 0.00017723 | 4.4417e-05
127 | 0.97403 | -0.50121 | 0.00044359 | 0.00011117
128 | 0.97408 | -0.50014 | 0.00038253 | 9.5871e-05
129 | 0.97463 | -0.4893 | 0.00041363 | 0.00010366
130 | 0.97474 | -0.487 | 0.00061204 | 0.00015339
131 | 0.97477 | -0.48641 | 0.00024886 | 6.2369e-05
132 | 0.97483 | -0.48535 | 0.00059047 | 0.00014799
133 | 0.97492 | -0.48345 | 0.00031562 | 7.9103e-05
134 | 0.97499 | -0.48209 | 0.00032336 | 8.1042e-05
135 | 0.97503 | -0.48136 | 0.0022718 | 0.00056937
136 | 0.97518 | -0.47834 | 0.0011226 | 0.00028135
137 | 0.97526 | -0.47678 | 0.0063434 | 0.0015898
138 | 0.97578 | -0.46655 | 0 | 0
139 | 0.97504 | -0.48105 | 0 | 0
140 | 0.97608 | -0.46063 | 0.0026618 | 0.00066711
141 | 0.97493 | -0.48334 | 0.0058141 | 0.0014571
142 | 0.9745 | -0.49171 | 0.0029711 | 0.00074463
143 | 0.97668 | -0.44888 | 0.0039316 | 0.00098534
144 | 0.97359 | -0.50963 | 0.0059227 | 0.0014844
145 | 0.97438 | -0.49409 | 0.0026135 | 0.00065502
146 | 0.97691 | -0.44425 | 0 | 0
147 | 0.97328 | -0.51585 | 0.0025914 | 0.00064947
148 | 0.97418 | -0.49813 | 0.0029681 | 0.00074388
149 | 0.97634 | -0.45545 | 0.0026716 | 0.00066957
150 | 0.9765 | -0.45236 | 0.0031569 | 0.00079119
151 | 0.97775 | -0.42787 | 0.0041967 | 0.0010518
152 | 0.97547 | -0.47281 | 0.00049585 | 0.00012427
153 | 0.97542 | -0.47377 | 0 | 0
154 | 0.97564 | -0.46937 | 0 | 0
155 | 0.97536 | -0.47498 | 0.00053952 | 0.00013522
156 | 0.97565 | -0.46914 | 0 | 0
157 | 0.97571 | -0.46801 | 0 | 0
158 | 0.97546 | -0.47295 | 0.0011664 | 0.00029233
159 | 0.97547 | -0.4726 | 0.0034986 | 0.00087684
160 | 0.97576 | -0.46711 | 0.00092464 | 0.00023174
161 | 0.97576 | -0.46699 | 0.0051741 | 0.0012967
162 | 0.9758 | -0.46623 | 0.00081631 | 0.00020459
163 | 0.97019 | -0.57786 | 0.00018756 | 4.7007e-05
164 | 0.97019 | -0.57798 | 0.00019772 | 4.9553e-05
165 | 0.97012 | -0.57925 | 0.00047875 | 0.00011999
166 | 0.97489 | -0.48593 | 8.5763e-05 | 2.1494e-05
167 | 0.97587 | -0.46631 | 0.0013035 | 0.00032669
168 | 0.97556 | -0.47259 | 0.001376 | 0.00034485
169 | 0.97684 | -0.44708 | 0.0010665 | 0.00026728
170 | 0.97509 | -0.4818 | 0.00012179 | 3.0524e-05
171 | 0.97492 | -0.4853 | 0.00013627 | 3.4154e-05
172 | 0.97492 | -0.48533 | 0.0001081 | 2.7092e-05
173 | 0.9771 | -0.44176 | 0.0014018 | 0.00035133
174 | 0.97704 | -0.44303 | 0.0010231 | 0.00025641
175 | 0.97698 | -0.44422 | 0 | 0
176 | 0.97693 | -0.44514 | 0.001161 | 0.00029098
177 | 0.97697 | -0.44436 | 0.00076684 | 0.00019219
178 | 0.9769 | -0.4457 | 0 | 0
179 | 0.97684 | -0.44692 | 0 | 0
180 | 0.97665 | -0.4506 | 0.0023267 | 0.00058313
181 | 0.98924 | -0.20483 | 0.0042561 | 0.0010667
182 | 0.9926 | -0.14044 | 0.014561 | 0.0036494
183 | 0.98709 | -0.2463 | 0.0069397 | 0.0017392
184 | 0.9926 | -0.14039 | 0 | 0
185 | 0.98646 | -0.25856 | 0.003464 | 0.00086817
186 | 0.98676 | -0.25262 | 0.0038859 | 0.00097391
187 | 1 | 0 | -0.40442 | -0.10335
188 | 0.99216 | -0.14904 | 0.0045985 | 0.0011525
189 | 0.9862 | -0.26366 | 0.0081276 | 0.002037
190 | 0.98521 | -0.28266 | 0.0031017 | 0.00077737
191 | 0.99995 | -0.00088143 | 0.0078606 | 0.00197
192 | 0.99152 | -0.16147 | 0.0063454 | 0.0015903
193 | 0.98608 | -0.26589 | 0.0050453 | 0.0012645
194 | 0.98515 | -0.28376 | 0.0035606 | 0.00089237
195 | 0.99927 | -0.013981 | 0.0088616 | 0.0022209
196 | 0.99148 | -0.16216 | 0.0061465 | 0.0015405
197 | 0.98581 | -0.27116 | 0.0042693 | 0.00107
198 | 0.9844 | -0.29829 | 0.005695 | 0.0014273
199 | 0.97413 | -0.49907 | 0.0027418 | 0.00068716
200 | 0.97398 | -0.50199 | 0.0029681 | 0.00074388
201 | 0.97396 | -0.50235 | 0.0027377 | 0.00068613
202 | 0.97394 | -0.50281 | 0.0039975 | 0.0010019
203 | 0.98518 | -0.28332 | 0.0019341 | 0.00048473
204 | 0.98179 | -0.34901 | 0.003156 | 0.00079097
205 | 0.9822 | -0.34099 | 0.0020815 | 0.00052168
206 | 0.98063 | -0.37152 | 0.0050531 | 0.0012664
207 | 0.9831 | -0.32342 | 0.004251 | 0.0010654
208 | 0.97958 | -0.39201 | 0.0044952 | 0.0011266
209 | 0.98366 | -0.31258 | 0.003649 | 0.00091453
210 | 0.98337 | -0.31838 | 0.0038052 | 0.00095368
211 | 0.98352 | -0.31553 | 0 | 0
212 | 0.97887 | -0.4058 | 0.0036463 | 0.00091386
213 | 0.98364 | -0.31308 | 0.0027284 | 0.00068381
214 | 0.99921 | -0.015116 | 0.0064857 | 0.0016255
215 | 0.99886 | -0.02201 | 0.0069765 | 0.0017485
216 | 0.99885 | -0.022045 | 0.0065009 | 0.0016293
217 | 0.98431 | -0.30034 | 0.0043541 | 0.0010912
218 | 0.97618 | -0.45863 | 0.0041903 | 0.0010502
219 | 0.97641 | -0.45412 | 0.0024316 | 0.00060941
220 | 0.97603 | -0.4616 | 0.003313 | 0.00083031
221 | 0.97623 | -0.45777 | 0.00327 | 0.00081953
222 | 0.99111 | -0.16937 | 0.005537 | 0.0013877
223 | 0.99105 | -0.17054 | 0.0062148 | 0.0015576
224 | 0.99086 | -0.17424 | 0.0069853 | 0.0017507
225 | 0.97272 | -0.52679 | 0.0027135 | 0.00068006
226 | 0.97275 | -0.52619 | 0.0025839 | 0.00064758
227 | 0.97238 | -0.53355 | 0.003115 | 0.00078068
228 | 0.97233 | -0.53445 | 0.0025481 | 0.00063861
229 | 0.97229 | -0.53538 | 0.013327 | 0.0033401
230 | 0.97586 | -0.46501 | 0.0030548 | 0.00076561
231 | 0.976 | -0.46218 | 0.0021028 | 0.00052701
232 | 0.97611 | -0.46003 | 0.0041841 | 0.0010486
233 | 0.9758 | -0.46614 | 0.0014554 | 0.00036477
234 | 0.99998 | 149.9956 | 0 | 0

## res_line
| p_from_mw | q_from_mvar | p_to_mw | q_to_mvar | pl_mw | ql_mvar | i_from_ka | i_to_ka | i_ka | vm_from_pu | va_from_degree | vm_to_pu | va_to_degree | loading_percent
0 | -0.00019014 | -4.7654e-05 | 0.00019014 | 4.7279e-05 | 9.6603e-10 | -3.7474e-07 | 0.00029141 | 0.00029127 | 0.00029141 | 0.97092 | -0.5653 | 0.97093 | -0.56519 | 0.080057
1 | -0.00019014 | -4.7279e-05 | 0.00019015 | 4.6669e-05 | 1.5709e-09 | -6.1013e-07 | 0.00029127 | 0.00029106 | 0.00029127 | 0.97093 | -0.56519 | 0.97094 | -0.56502 | 0.08002
2 | -0.00041828 | -0.00010367 | 0.00041829 | 0.00010285 | 1.0281e-08 | -8.2002e-07 | 0.00064062 | 0.00064032 | 0.00064062 | 0.97094 | -0.56502 | 0.97096 | -0.5645 | 0.17599
3 | 0.00022813 | 5.6996e-05 | -0.00022813 | -5.7176e-05 | 6.6666e-10 | -1.7948e-07 | 0.00034956 | 0.00034963 | 0.00034963 | 0.97094 | -0.56502 | 0.97094 | -0.56508 | 0.096052
4 | -0.00017511 | -4.3886e-05 | 0.00017511 | 4.3825e-05 | 1.3321e-10 | -6.1265e-08 | 0.00026799 | 0.00026797 | 0.00026799 | 0.97229 | -0.53811 | 0.97229 | -0.5381 | 0.073623
5 | -0.00026906 | -6.737e-05 | 0.00026906 | 6.6515e-05 | 4.3945e-09 | -8.5512e-07 | 0.00041175 | 0.00041144 | 0.00041175 | 0.97229 | -0.5381 | 0.97231 | -0.53775 | 0.11312
6 | -0.00096313 | -0.00023688 | 0.00096315 | 0.00023668 | 1.4307e-08 | -2.0793e-07 | 0.0014744 | 0.0014743 | 0.0014744 | 0.97096 | -0.5645 | 0.97098 | -0.56418 | 0.40506
7 | 0.00045077 | 0.00011046 | -0.00045074 | -0.00011263 | 3.1649e-08 | -2.1702e-06 | 0.00068991 | 0.00069069 | 0.00069069 | 0.97096 | -0.5645 | 0.97089 | -0.56598 | 0.18975
8 | -7.2487e-05 | -1.8167e-05 | 7.2487e-05 | 1.7544e-05 | 2.3274e-10 | -6.2323e-07 | 0.00011108 | 0.00011086 | 0.00011108 | 0.97099 | -0.56397 | 0.97099 | -0.5639 | 0.030518
9 | -0.001303 | -0.00032107 | 0.0013031 | 0.00032071 | 4.7985e-08 | -3.6705e-07 | 0.0019949 | 0.0019948 | 0.0019949 | 0.97099 | -0.5639 | 0.97103 | -0.56312 | 0.54805
10 | 0.0010751 | 0.00026457 | -0.0010751 | -0.00026474 | 1.4109e-08 | -1.6277e-07 | 0.0016458 | 0.0016459 | 0.0016459 | 0.97099 | -0.5639 | 0.97098 | -0.56418 | 0.45217
11 | 0.00030774 | 7.6795e-05 | -0.00030774 | -7.703e-05 | 1.5938e-09 | -2.3532e-07 | 0.00047154 | 0.00047162 | 0.00047162 | 0.97089 | -0.56598 | 0.97088 | -0.56609 | 0.12957
12 | -0.0014769 | -0.00036426 | 0.0014769 | 0.00036421 | 9.502e-09 | -5.5229e-08 | 0.0022611 | 0.0022611 | 0.0022611 | 0.97103 | -0.56312 | 0.97104 | -0.56298 | 0.62118
13 | 0.00019502 | 4.8779e-05 | -0.00019502 | -4.8877e-05 | 2.6483e-10 | -9.7594e-08 | 0.00029886 | 0.0002989 | 0.0002989 | 0.97088 | -0.56609 | 0.97088 | -0.56612 | 0.082114
14 | -0.0016382 | -0.00040462 | 0.0016382 | 0.00040454 | 1.7338e-08 | -7.982e-08 | 0.0025082 | 0.0025081 | 0.0025082 | 0.97104 | -0.56298 | 0.97105 | -0.56276 | 0.68906
15 | -0.0016985 | -0.00041967 | 0.0016985 | 0.00041966 | 2.1309e-09 | -9.0303e-09 | 0.0026006 | 0.0026006 | 0.0026006 | 0.97105 | -0.56276 | 0.97105 | -0.56273 | 0.71446
16 | -0.0018428 | -0.00045582 | 0.0018428 | 0.00045576 | 1.7427e-08 | -6.1051e-08 | 0.0028217 | 0.0028217 | 0.0028217 | 0.97105 | -0.56273 | 0.97106 | -0.56253 | 0.7752
17 | -0.0019868 | -0.00049185 | 0.0019868 | 0.00049179 | 2.0009e-08 | -5.8512e-08 | 0.0030423 | 0.0030423 | 0.0030423 | 0.97106 | -0.56253 | 0.97107 | -0.56232 | 0.83581
18 | -0.0020482 | -0.00050717 | 0.0020484 | 0.00050675 | 1.5281e-07 | -4.1477e-07 | 0.0031363 | 0.0031362 | 0.0031363 | 0.97107 | -0.56232 | 0.97115 | -0.56073 | 0.86163
19 | -0.0021413 | -0.00053005 | 0.0021414 | 0.00052987 | 7.449e-08 | -1.8099e-07 | 0.0032786 | 0.0032785 | 0.0032786 | 0.97115 | -0.56073 | 0.97119 | -0.56 | 0.90071
20 | -0.0023224 | -0.00057525 | 0.0023225 | 0.00057522 | 1.3742e-08 | -2.7067e-08 | 0.0035559 | 0.0035559 | 0.0035559 | 0.97119 | -0.56 | 0.9712 | -0.55987 | 0.9769
21 | 0.0010609 | 0.00025379 | -0.0010609 | -0.00025405 | 2.1436e-08 | -2.568e-07 | 0.0016191 | 0.0016192 | 0.0016192 | 0.97248 | -0.53431 | 0.97246 | -0.53475 | 0.44483
22 | -0.0012875 | -0.00031058 | 0.0012876 | 0.00030971 | 1.0962e-07 | -8.6865e-07 | 0.0019658 | 0.0019655 | 0.0019658 | 0.97248 | -0.53431 | 0.97257 | -0.53247 | 0.54006
23 | 0.00092076 | 0.00021892 | -0.00092074 | -0.00021919 | 1.6609e-08 | -2.6781e-07 | 0.0014047 | 0.0014048 | 0.0014048 | 0.97246 | -0.53475 | 0.97244 | -0.53514 | 0.38594
24 | -0.0050123 | -0.0012318 | 0.0050163 | 0.0012321 | 4.059e-06 | 3.0632e-07 | 0.00766 | 0.0076592 | 0.00766 | 0.97257 | -0.53247 | 0.97343 | -0.51522 | 2.1044
25 | 0.0033128 | 0.0008189 | -0.0033108 | -0.00082016 | 1.949e-06 | -1.2652e-06 | 0.0050644 | 0.0050653 | 0.0050653 | 0.97257 | -0.53247 | 0.97194 | -0.54494 | 1.3916
26 | -0.0024176 | -0.00059906 | 0.0024182 | 0.00059788 | 6.6433e-07 | -1.1755e-06 | 0.0037016 | 0.003701 | 0.0037016 | 0.9712 | -0.55987 | 0.97149 | -0.55405 | 1.0169
27 | -0.0029289 | -0.00072586 | 0.0029292 | 0.00072552 | 3.365e-07 | -3.3753e-07 | 0.0044832 | 0.004483 | 0.0044832 | 0.97149 | -0.55405 | 0.97161 | -0.55162 | 1.2316
28 | -0.0031771 | -0.00078764 | 0.0031776 | 0.00078723 | 5.4191e-07 | -4.1029e-07 | 0.0048626 | 0.0048623 | 0.0048626 | 0.97161 | -0.55162 | 0.97179 | -0.54801 | 1.3359
29 | -0.0031776 | -0.00078723 | 0.0031778 | 0.00078709 | 1.9445e-07 | -1.4731e-07 | 0.0048623 | 0.0048622 | 0.0048623 | 0.97179 | -0.54801 | 0.97185 | -0.54671 | 1.3358
30 | -0.0053142 | -0.0013064 | 0.0053171 | 0.0013068 | 2.8617e-06 | 3.8979e-07 | 0.0081144 | 0.0081139 | 0.0081144 | 0.97343 | -0.51522 | 0.974 | -0.50375 | 2.2292
31 | 0.00023879 | 5.9498e-05 | -0.00023879 | -5.9684e-05 | 7.5056e-10 | -1.8635e-07 | 0.0003649 | 0.00036497 | 0.00036497 | 0.97343 | -0.51522 | 0.97342 | -0.51529 | 0.10027
32 | 0.0032299 | 0.00079989 | -0.0032297 | -0.00080008 | 2.7019e-07 | -1.9273e-07 | 0.0049415 | 0.0049416 | 0.0049416 | 0.97194 | -0.54494 | 0.97185 | -0.54671 | 1.3576
33 | 0.00058025 | 0.00013979 | -0.00058021 | -0.00014177 | 4.7592e-08 | -1.9872e-06 | 0.00088445 | 0.00088515 | 0.00088515 | 0.97404 | -0.50297 | 0.97395 | -0.50473 | 0.24317
34 | -0.00058025 | -0.00013979 | 0.0005803 | 0.00013789 | 4.5451e-08 | -1.9011e-06 | 0.00088445 | 0.00088378 | 0.00088445 | 0.97404 | -0.50297 | 0.97412 | -0.50127 | 0.24298
35 | 0.00044008 | 0.00010666 | -0.00044006 | -0.00010837 | 2.3483e-08 | -1.7138e-06 | 0.00067107 | 0.00067168 | 0.00067168 | 0.97395 | -0.50473 | 0.9739 | -0.50588 | 0.18453
36 | -0.00070847 | -0.00017001 | 0.00070848 | 0.0001697 | 1.1265e-08 | -3.1373e-07 | 0.0010796 | 0.0010794 | 0.0010796 | 0.97412 | -0.50127 | 0.97414 | -0.50092 | 0.29658
37 | 0.0002388 | 5.7931e-05 | -0.0002388 | -5.8027e-05 | 3.8356e-10 | -9.5702e-08 | 0.00036419 | 0.00036422 | 0.00036422 | 0.9739 | -0.50588 | 0.97389 | -0.50591 | 0.10006
38 | -0.00082603 | -0.00019916 | 0.00082604 | 0.00019896 | 9.7943e-09 | -1.9889e-07 | 0.001259 | 0.0012589 | 0.001259 | 0.97414 | -0.50092 | 0.97415 | -0.50067 | 0.34588
39 | 0.00015857 | 3.7918e-05 | -0.00015857 | -3.9724e-05 | 3.1891e-09 | -1.8056e-06 | 0.00024164 | 0.00024227 | 0.00024227 | 0.97389 | -0.50591 | 0.97387 | -0.50634 | 0.066559
40 | -0.0012107 | -0.00030344 | 0.0012107 | 0.00030332 | 1.2825e-08 | -1.1836e-07 | 0.0018417 | 0.0018417 | 0.0018417 | 0.97819 | -0.42025 | 0.9782 | -0.42003 | 0.50598
41 | -0.0024674 | -0.00061827 | 0.0024681 | 0.00061711 | 6.677e-07 | -1.1601e-06 | 0.0037533 | 0.0037528 | 0.0037533 | 0.9782 | -0.42003 | 0.97849 | -0.41434 | 1.0311
42 | -0.0054082 | -0.0013297 | 0.0054085 | 0.0013297 | 2.3923e-07 | 3.6535e-08 | 0.0082532 | 0.0082531 | 0.0082532 | 0.974 | -0.50375 | 0.97405 | -0.50281 | 2.2674
43 | 0.00014227 | 3.5493e-05 | -0.00014227 | -3.5656e-05 | 2.3306e-10 | -1.6324e-07 | 0.00021742 | 0.00021748 | 0.00021748 | 0.97342 | -0.51529 | 0.97342 | -0.51532 | 0.059747
44 | 0.00075289 | 0.00017712 | -0.00075283 | -0.00017873 | 6.5715e-08 | -1.6065e-06 | 0.001148 | 0.0011486 | 0.0011486 | 0.97244 | -0.53514 | 0.97234 | -0.53705 | 0.31554
45 | 0.00012297 | 2.4277e-05 | -0.00012297 | -2.6504e-05 | 2.3406e-09 | -2.2268e-06 | 0.00018606 | 0.00018673 | 0.00018673 | 0.97233 | -0.53735 | 0.97231 | -0.5378 | 0.0513
46 | -0.00012297 | -2.4277e-05 | 0.00012297 | 2.2868e-05 | 1.4727e-09 | -1.4091e-06 | 0.00018606 | 0.00018567 | 0.00018606 | 0.97233 | -0.53735 | 0.97234 | -0.53705 | 0.051116
47 | 7.0518e-05 | 1.3359e-05 | -7.0517e-05 | -1.5998e-05 | 9.1239e-10 | -2.6388e-06 | 0.00010654 | 0.00010734 | 0.00010734 | 0.97231 | -0.5378 | 0.9723 | -0.53811 | 0.02949
48 | 0.0005076 | 0.00012522 | -0.0005076 | -0.00012554 | 5.9761e-09 | -3.2431e-07 | 0.00077609 | 0.0007762 | 0.0007762 | 0.97234 | -0.53705 | 0.97233 | -0.5373 | 0.21324
49 | -0.00036584 | -9.077e-05 | 0.00036584 | 9.0292e-05 | 4.554e-09 | -4.7831e-07 | 0.00055955 | 0.00055938 | 0.00055955 | 0.97231 | -0.53775 | 0.97232 | -0.53749 | 0.15372
50 | -7.0516e-05 | -1.7673e-05 | 7.0517e-05 | 1.5998e-05 | 5.8679e-10 | -1.6751e-06 | 0.00010792 | 0.00010734 | 0.00010792 | 0.97229 | -0.53829 | 0.9723 | -0.53811 | 0.029648
51 | -0.00045748 | -0.00011326 | 0.00045748 | 0.00011299 | 4.0758e-09 | -2.7285e-07 | 0.00069962 | 0.00069952 | 0.00069962 | 0.97232 | -0.53749 | 0.97233 | -0.5373 | 0.1922
52 | -0.0055777 | -0.0013718 | 0.0055779 | 0.0013719 | 2.1277e-07 | 3.8685e-08 | 0.0085115 | 0.0085115 | 0.0085115 | 0.97405 | -0.50281 | 0.97409 | -0.502 | 2.3383
53 | 0.00016921 | 4.2122e-05 | -0.00016921 | -4.2407e-05 | 5.7455e-10 | -2.8516e-07 | 0.00025839 | 0.00025849 | 0.00025849 | 0.97405 | -0.50281 | 0.97404 | -0.50288 | 0.071015
54 | 0.00019138 | 4.7651e-05 | -0.00019138 | -4.777e-05 | 3.0738e-10 | -1.1926e-07 | 0.00029224 | 0.00029228 | 0.00029228 | 0.97409 | -0.502 | 0.97408 | -0.50203 | 0.080297
55 | -0.0057693 | -0.0014195 | 0.0057696 | 0.0014196 | 3.6118e-07 | 7.6453e-08 | 0.0088037 | 0.0088037 | 0.0088037 | 0.97409 | -0.502 | 0.97415 | -0.50067 | 2.4186
56 | 0.00013599 | 3.3889e-05 | -0.00013599 | -3.4083e-05 | 2.518e-10 | -1.9358e-07 | 0.00020767 | 0.00020774 | 0.00020774 | 0.97408 | -0.50203 | 0.97408 | -0.50207 | 0.057072
57 | -0.0065957 | -0.0016186 | 0.0065979 | 0.0016193 | 2.2764e-06 | 7.102e-07 | 0.010063 | 0.010062 | 0.010063 | 0.97415 | -0.50067 | 0.97452 | -0.49331 | 2.7644
58 | -0.0066809 | -0.0016401 | 0.0066832 | 0.0016408 | 2.3128e-06 | 7.397e-07 | 0.010189 | 0.010189 | 0.010189 | 0.97452 | -0.49331 | 0.97489 | -0.48593 | 2.7992
59 | 0.00038166 | 9.3641e-05 | -0.00038164 | -9.5506e-05 | 1.9461e-08 | -1.8647e-06 | 0.00058429 | 0.00058496 | 0.00058496 | 0.97078 | -0.56611 | 0.97072 | -0.56719 | 0.1607
60 | -0.0006108 | -0.00015107 | 0.00061083 | 0.00014982 | 3.3861e-08 | -1.2546e-06 | 0.00093552 | 0.00093506 | 0.00093552 | 0.97078 | -0.56611 | 0.97084 | -0.56493 | 0.25701
61 | 0.00033109 | 8.2839e-05 | -0.00033109 | -8.298e-05 | 1.1058e-09 | -1.4083e-07 | 0.00050748 | 0.00050753 | 0.00050753 | 0.97072 | -0.56719 | 0.97072 | -0.56726 | 0.13943
62 | -0.0025843 | -0.00063549 | 0.002585 | 0.00063451 | 6.7048e-07 | -9.8371e-07 | 0.0039566 | 0.0039561 | 0.0039566 | 0.97084 | -0.56493 | 0.97111 | -0.55941 | 1.087
63 | 0.0019735 | 0.00048567 | -0.0019728 | -0.00048763 | 6.6002e-07 | -1.9598e-06 | 0.0030216 | 0.0030224 | 0.0030224 | 0.97084 | -0.56493 | 0.97048 | -0.57204 | 0.83033
64 | -0.002585 | -0.00063451 | 0.0025861 | 0.00063282 | 1.1458e-06 | -1.6837e-06 | 0.0039561 | 0.0039553 | 0.0039561 | 0.97111 | -0.55941 | 0.97158 | -0.54995 | 1.0868
65 | 0.0011298 | 0.00027747 | -0.0011296 | -0.00027908 | 1.5495e-07 | -1.6054e-06 | 0.0017302 | 0.0017309 | 0.0017309 | 0.97048 | -0.57204 | 0.97034 | -0.57496 | 0.47551
66 | 0.00084302 | 0.00021016 | -0.00084298 | -0.00021088 | 3.7422e-08 | -7.1434e-07 | 0.0012922 | 0.0012924 | 0.0012924 | 0.97048 | -0.57204 | 0.97043 | -0.57297 | 0.35507
67 | -0.0028613 | -0.00070178 | 0.0028618 | 0.00070119 | 5.4801e-07 | -5.9433e-07 | 0.0043767 | 0.0043764 | 0.0043767 | 0.97158 | -0.54995 | 0.97178 | -0.54586 | 1.2024
68 | 0.00086418 | 0.00021255 | -0.00086407 | -0.00021461 | 1.1379e-07 | -2.0645e-06 | 0.0013238 | 0.0013245 | 0.0013245 | 0.97034 | -0.57496 | 0.9702 | -0.57775 | 0.36389
69 | 0.00019507 | 4.8494e-05 | -0.00019506 | -4.8888e-05 | 1.0706e-09 | -3.9376e-07 | 0.00029896 | 0.0002991 | 0.0002991 | 0.97043 | -0.57297 | 0.97043 | -0.57309 | 0.082172
70 | -0.0032474 | -0.00079782 | 0.0032475 | 0.00079772 | 1.4788e-07 | -1.0342e-07 | 0.0049667 | 0.0049667 | 0.0049667 | 0.97178 | -0.54586 | 0.97183 | -0.54489 | 1.3645
71 | 0.00086407 | 0.00021461 | -0.00086406 | -0.0002147 | 4.658e-09 | -8.4447e-08 | 0.0013245 | 0.0013246 | 0.0013246 | 0.9702 | -0.57775 | 0.97019 | -0.57786 | 0.36389
72 | -0.0037639 | -0.00092712 | 0.0037641 | 0.00092703 | 2.4697e-07 | -8.8157e-08 | 0.0057572 | 0.0057571 | 0.0057572 | 0.97183 | -0.54489 | 0.9719 | -0.54349 | 1.5817
73 | -0.035741 | -0.0089545 | 0.035756 | 0.0089625 | 1.49e-05 | 7.997e-06 | 0.054192 | 0.054192 | 0.054192 | 0.98136 | -0.35798 | 0.98181 | -0.34923 | 4.9627
74 | 0.03245 | 0.0081296 | -0.032426 | -0.0081173 | 2.3883e-05 | 1.2296e-05 | 0.049202 | 0.049203 | 0.049203 | 0.98136 | -0.35798 | 0.98057 | -0.37344 | 4.5057
75 | -0.036834 | -0.0092326 | 0.036839 | 0.0092353 | 5.0154e-06 | 2.7213e-06 | 0.055825 | 0.055825 | 0.055825 | 0.98181 | -0.34923 | 0.98195 | -0.34637 | 5.1122
76 | 0.032426 | 0.0081173 | -0.032417 | -0.0081129 | 8.4898e-06 | 4.3721e-06 | 0.049203 | 0.049203 | 0.049203 | 0.98057 | -0.37344 | 0.98029 | -0.37895 | 4.5058
77 | -0.047957 | -0.012022 | 0.047967 | 0.012028 | 1.032e-05 | 6.0112e-06 | 0.072674 | 0.072673 | 0.072674 | 0.98195 | -0.34637 | 0.98219 | -0.34186 | 6.6551
78 | 0.011118 | 0.0027869 | -0.011117 | -0.0027862 | 1.3226e-06 | 6.8933e-07 | 0.016849 | 0.016849 | 0.016849 | 0.98195 | -0.34637 | 0.98183 | -0.34887 | 4.6288
79 | 0.032024 | 0.0080144 | -0.032013 | -0.0080089 | 1.0738e-05 | 5.4979e-06 | 0.048606 | 0.048607 | 0.048607 | 0.98029 | -0.37895 | 0.97993 | -0.38599 | 4.4512
80 | -0.049687 | -0.012459 | 0.049693 | 0.012463 | 6.6962e-06 | 3.9266e-06 | 0.075278 | 0.075278 | 0.075278 | 0.98219 | -0.34186 | 0.98233 | -0.33903 | 6.8936
81 | 0.031223 | 0.0078107 | -0.031218 | -0.0078081 | 5.3294e-06 | 2.694e-06 | 0.047406 | 0.047407 | 0.047407 | 0.97993 | -0.38599 | 0.97975 | -0.38958 | 4.3413
82 | -0.053217 | -0.013346 | 0.053229 | 0.013353 | 1.1868e-05 | 7.0405e-06 | 0.080616 | 0.080616 | 0.080616 | 0.98233 | -0.33903 | 0.98257 | -0.33435 | 7.3824
83 | 0.030769 | 0.0076956 | -0.030763 | -0.0076927 | 5.758e-06 | 2.8882e-06 | 0.046725 | 0.046726 | 0.046726 | 0.97975 | -0.38958 | 0.97955 | -0.39352 | 4.2789
84 | -0.056175 | -0.014092 | 0.056211 | 0.014113 | 3.6092e-05 | 2.1582e-05 | 0.085077 | 0.085076 | 0.085077 | 0.98257 | -0.33435 | 0.98326 | -0.32088 | 7.7909
85 | 0.028474 | 0.0071204 | -0.02845 | -0.0071068 | 2.4067e-05 | 1.3677e-05 | 0.043248 | 0.043249 | 0.043249 | 0.97955 | -0.39352 | 0.97865 | -0.41131 | 5.9408
86 | 0.0022894 | 0.00057229 | -0.0022894 | -0.00057245 | 7.3346e-08 | -1.5667e-07 | 0.0034773 | 0.0034774 | 0.0034774 | 0.97955 | -0.39352 | 0.97952 | -0.39419 | 0.95532
87 | -0.0027519 | -0.0006897 | 0.0027521 | 0.00068945 | 1.9306e-07 | -2.5438e-07 | 0.0041608 | 0.0041606 | 0.0041608 | 0.98418 | -0.30294 | 0.98425 | -0.30147 | 1.1431
88 | -0.0050245 | -0.001259 | 0.0050248 | 0.001259 | 2.6857e-07 | 1.4122e-08 | 0.0075961 | 0.007596 | 0.0075961 | 0.98425 | -0.30147 | 0.98431 | -0.30034 | 2.0868
89 | 0.0019742 | 0.00049466 | -0.0019742 | -0.00049477 | 3.7246e-08 | -1.1686e-07 | 0.0029899 | 0.00299 | 0.00299 | 0.9825 | -0.33562 | 0.98248 | -0.33602 | 0.82142
90 | -0.0031027 | -0.00077747 | 0.0031028 | 0.00077731 | 1.8229e-07 | -1.6217e-07 | 0.004699 | 0.0046989 | 0.004699 | 0.9825 | -0.33562 | 0.98257 | -0.33439 | 1.2909
91 | -0.0097268 | -0.0024375 | 0.0097343 | 0.0024411 | 7.4575e-06 | 3.6109e-06 | 0.01473 | 0.01473 | 0.01473 | 0.98257 | -0.33439 | 0.98339 | -0.3183 | 4.0468
92 | 0.006624 | 0.0016602 | -0.0066234 | -0.00166 | 6.2471e-07 | 1.9016e-07 | 0.010031 | 0.010032 | 0.010032 | 0.98257 | -0.33439 | 0.98247 | -0.33637 | 2.7559
93 | 0.058093 | 0.014587 | -0.058086 | -0.014583 | 7.1535e-06 | 4.2965e-06 | 0.087913 | 0.087913 | 0.087913 | 0.98339 | -0.3183 | 0.98326 | -0.32088 | 8.0507
94 | -0.067827 | -0.017028 | 0.067848 | 0.017041 | 2.0441e-05 | 1.2491e-05 | 0.10264 | 0.10264 | 0.10264 | 0.98339 | -0.3183 | 0.98371 | -0.31199 | 9.3995
95 | -0.07176 | -0.018021 | 0.07179 | 0.01804 | 3.0827e-05 | 1.8932e-05 | 0.10856 | 0.10856 | 0.10856 | 0.98371 | -0.31199 | 0.98418 | -0.30299 | 9.9414
96 | -0.076838 | -0.019305 | 0.07686 | 0.019319 | 2.1988e-05 | 1.3576e-05 | 0.11619 | 0.11619 | 0.11619 | 0.98418 | -0.30299 | 0.98448 | -0.29699 | 10.6402
97 | -0.00042979 | -0.00010772 | 0.0004298 | 0.00010679 | 1.2211e-08 | -9.271e-07 | 0.00065759 | 0.00065725 | 0.00065759 | 0.97254 | -0.53072 | 0.97257 | -0.53013 | 0.18066
98 | -0.011916 | -0.002962 | 0.011918 | 0.0029633 | 2.3618e-06 | 1.2761e-06 | 0.018222 | 0.018222 | 0.018222 | 0.97257 | -0.53013 | 0.97278 | -0.52594 | 5.006
99 | 0.0044426 | 0.0010962 | -0.0044399 | -0.0010964 | 2.7559e-06 | -2.122e-07 | 0.006791 | 0.0067917 | 0.0067917 | 0.97257 | -0.53013 | 0.97191 | -0.5433 | 1.8658
100 | 0.0070431 | 0.001759 | -0.0070422 | -0.0017587 | 9.9319e-07 | 3.5253e-07 | 0.010774 | 0.010774 | 0.010774 | 0.97257 | -0.53013 | 0.97242 | -0.53309 | 2.9598
101 | -0.08624 | -0.02167 | 0.086296 | 0.021705 | 5.6324e-05 | 3.5035e-05 | 0.13037 | 0.13037 | 0.13037 | 0.98448 | -0.29699 | 0.98518 | -0.28332 | 11.9386
102 | 0.0093804 | 0.0023509 | -0.0093789 | -0.0023502 | 1.4974e-06 | 7.0582e-07 | 0.014178 | 0.014178 | 0.014178 | 0.98448 | -0.29699 | 0.98431 | -0.30034 | 3.8951
103 | -0.012401 | -0.0030844 | 0.012409 | 0.0030884 | 7.2835e-06 | 3.9904e-06 | 0.018961 | 0.018961 | 0.018961 | 0.97278 | -0.52594 | 0.9734 | -0.51355 | 5.2092
104 | 0.0039414 | 0.00097144 | -0.0039413 | -0.00097145 | 3.5711e-08 | -9.6175e-09 | 0.0060285 | 0.0060285 | 0.0060285 | 0.97191 | -0.5433 | 0.9719 | -0.54349 | 1.6562
105 | 0.0068188 | 0.0017027 | -0.0068186 | -0.0017026 | 2.2566e-07 | 7.583e-08 | 0.010432 | 0.010432 | 0.010432 | 0.97242 | -0.53309 | 0.97238 | -0.53379 | 2.8659
106 | -0.0016918 | -0.00042305 | 0.0016918 | 0.0004227 | 7.8169e-08 | -3.4729e-07 | 0.0025698 | 0.0025697 | 0.0025698 | 0.97947 | -0.39516 | 0.97952 | -0.39419 | 0.70599
107 | 0.0013735 | 0.00034329 | -0.0013734 | -0.00034395 | 9.3407e-08 | -6.603e-07 | 0.0020863 | 0.0020866 | 0.0020866 | 0.97947 | -0.39516 | 0.97939 | -0.39659 | 0.57324
108 | 0.00055717 | 0.00013938 | -0.00055717 | -0.00013964 | 5.7273e-09 | -2.6456e-07 | 0.00084643 | 0.00084653 | 0.00084653 | 0.97939 | -0.39659 | 0.97938 | -0.39681 | 0.23256
109 | 0.023372 | 0.0058369 | -0.023346 | -0.0058208 | 2.6191e-05 | 1.6068e-05 | 0.035529 | 0.03553 | 0.03553 | 0.97865 | -0.41131 | 0.97745 | -0.43492 | 9.7609
110 | 0.0024684 | 0.00061649 | -0.0024681 | -0.00061711 | 3.5621e-07 | -6.1946e-07 | 0.0037525 | 0.0037528 | 0.0037528 | 0.97865 | -0.41131 | 0.97849 | -0.41434 | 1.031
111 | 0.0026092 | 0.00065337 | -0.002609 | -0.00065369 | 2.0964e-07 | -3.1212e-07 | 0.003967 | 0.0039672 | 0.0039672 | 0.97865 | -0.41131 | 0.97856 | -0.41299 | 1.0899
112 | 0.0087454 | 0.0021904 | -0.0087444 | -0.00219 | 9.5289e-07 | 4.3017e-07 | 0.013313 | 0.013313 | 0.013313 | 0.97745 | -0.43492 | 0.97733 | -0.43721 | 3.6574
113 | 0.0146 | 0.0036304 | -0.014598 | -0.003629 | 2.4206e-06 | 1.3853e-06 | 0.022217 | 0.022217 | 0.022217 | 0.97745 | -0.43492 | 0.97727 | -0.43842 | 6.1035
114 | 0.0019729 | 0.00049426 | -0.0019728 | -0.00049443 | 5.6156e-08 | -1.7309e-07 | 0.0029999 | 0.003 | 0.003 | 0.97856 | -0.41299 | 0.97853 | -0.41359 | 0.82416
115 | 0.0080013 | 0.0020038 | -0.0080003 | -0.0020034 | 9.7146e-07 | 4.03e-07 | 0.012182 | 0.012182 | 0.012182 | 0.97733 | -0.43721 | 0.9772 | -0.43976 | 3.3466
116 | 0.012464 | 0.0030942 | -0.01246 | -0.0030918 | 4.4512e-06 | 2.4356e-06 | 0.018968 | 0.018968 | 0.018968 | 0.97727 | -0.43842 | 0.97689 | -0.44597 | 5.2109
117 | 0.0066815 | 0.0016728 | -0.0066808 | -0.0016726 | 6.3795e-07 | 2.0239e-07 | 0.010173 | 0.010174 | 0.010174 | 0.9772 | -0.43976 | 0.9771 | -0.44176 | 2.7949
118 | 0.010897 | 0.0027002 | -0.010897 | -0.0026999 | 5.7099e-07 | 2.9616e-07 | 0.016588 | 0.016588 | 0.016588 | 0.97689 | -0.44597 | 0.97684 | -0.44708 | 4.5572
119 | -0.00026859 | -6.7315e-05 | 0.00026859 | 6.7017e-05 | 1.5368e-09 | -2.9884e-07 | 0.00041142 | 0.00041131 | 0.00041142 | 0.97144 | -0.55257 | 0.97145 | -0.55245 | 0.11303
120 | -0.0012429 | -0.00030719 | 0.0012431 | 0.00030566 | 1.7966e-07 | -1.5249e-06 | 0.0019023 | 0.0019017 | 0.0019023 | 0.97145 | -0.55245 | 0.9716 | -0.54938 | 0.52261
121 | 0.00097433 | 0.00024017 | -0.00097419 | -0.00024214 | 1.389e-07 | -1.9727e-06 | 0.001491 | 0.0014917 | 0.0014917 | 0.97145 | -0.55245 | 0.9713 | -0.55547 | 0.40982
122 | -0.0019922 | -0.0004934 | 0.0019923 | 0.00049307 | 1.1445e-07 | -3.3341e-07 | 0.0030489 | 0.0030488 | 0.0030489 | 0.9716 | -0.54938 | 0.97166 | -0.54816 | 0.83762
123 | 0.00048002 | 0.00011829 | -0.00047998 | -0.0001203 | 3.3129e-08 | -2.0026e-06 | 0.00073466 | 0.00073539 | 0.00073539 | 0.9713 | -0.55547 | 0.97122 | -0.55693 | 0.20203
124 | -0.0060051 | -0.0014985 | 0.0060054 | 0.0014986 | 3.4055e-07 | 8.4872e-08 | 0.0091939 | 0.0091939 | 0.0091939 | 0.97166 | -0.54816 | 0.97172 | -0.54697 | 2.5258
125 | 0.0040128 | 0.0010054 | -0.0040127 | -0.0010055 | 7.8375e-08 | -1.839e-08 | 0.0061452 | 0.0061452 | 0.0061452 | 0.97166 | -0.54816 | 0.97164 | -0.54857 | 1.6882
126 | -0.0064011 | -0.0015978 | 0.0064024 | 0.0015982 | 1.3548e-06 | 4.0093e-07 | 0.0097998 | 0.0097996 | 0.0097998 | 0.97172 | -0.54697 | 0.97195 | -0.54251 | 2.6922
127 | 0.0021052 | 0.00052739 | -0.0021051 | -0.00052759 | 7.7853e-08 | -1.9756e-07 | 0.0032239 | 0.003224 | 0.003224 | 0.97164 | -0.54857 | 0.9716 | -0.54935 | 0.88571
128 | -7.562e-05 | -1.8952e-05 | 7.562e-05 | 1.8936e-05 | 6.8588e-12 | -1.6614e-08 | 0.00011554 | 0.00011554 | 0.00011554 | 0.97387 | -0.50634 | 0.97387 | -0.50634 | 0.031742
129 | -0.0065834 | -0.0016435 | 0.0065861 | 0.0016444 | 2.7274e-06 | 8.5739e-07 | 0.010077 | 0.010076 | 0.010077 | 0.97195 | -0.54251 | 0.97238 | -0.53379 | 2.7683
130 | -0.014197 | -0.0035365 | 0.014205 | 0.0035412 | 8.3077e-06 | 4.7314e-06 | 0.021694 | 0.021694 | 0.021694 | 0.9734 | -0.51355 | 0.97403 | -0.50121 | 5.9599
131 | -0.014648 | -0.0036524 | 0.014649 | 0.0036528 | 7.4723e-07 | 4.2867e-07 | 0.022372 | 0.022372 | 0.022372 | 0.97403 | -0.50121 | 0.97408 | -0.50014 | 6.1461
132 | -0.015032 | -0.0037487 | 0.015039 | 0.0037532 | 7.7354e-06 | 4.4631e-06 | 0.022956 | 0.022956 | 0.022956 | 0.97408 | -0.50014 | 0.97463 | -0.4893 | 6.3066
133 | -0.015453 | -0.0038568 | 0.015455 | 0.0038575 | 1.6882e-06 | 6.7706e-07 | 0.023587 | 0.023587 | 0.023587 | 0.97463 | -0.4893 | 0.97474 | -0.487 | 3.24
134 | -0.016067 | -0.0040109 | 0.016067 | 0.004011 | 4.5567e-07 | 6.4917e-08 | 0.024521 | 0.024521 | 0.024521 | 0.97474 | -0.487 | 0.97477 | -0.48641 | 2.2456
135 | -0.016316 | -0.0040733 | 0.016317 | 0.0040735 | 8.1872e-07 | 1.2893e-07 | 0.024901 | 0.024901 | 0.024901 | 0.97477 | -0.48641 | 0.97483 | -0.48535 | 2.2803
136 | -0.016907 | -0.0042215 | 0.016909 | 0.0042217 | 1.5226e-06 | 2.9009e-07 | 0.025802 | 0.025802 | 0.025802 | 0.97483 | -0.48535 | 0.97492 | -0.48345 | 2.3629
137 | -0.017225 | -0.0043008 | 0.017226 | 0.0043011 | 1.1125e-06 | 2.3004e-07 | 0.026284 | 0.026284 | 0.026284 | 0.97492 | -0.48345 | 0.97499 | -0.48209 | 2.407
138 | -0.017549 | -0.0043821 | 0.01755 | 0.0043823 | 6.1262e-07 | 1.3634e-07 | 0.026777 | 0.026777 | 0.026777 | 0.97499 | -0.48209 | 0.97503 | -0.48136 | 2.4521
139 | -0.019821 | -0.0049516 | 0.019824 | 0.0049525 | 2.8427e-06 | 8.8891e-07 | 0.030244 | 0.030244 | 0.030244 | 0.97503 | -0.48136 | 0.97518 | -0.47834 | 2.7696
140 | -0.020947 | -0.0052339 | 0.020948 | 0.0052344 | 1.5521e-06 | 5.3822e-07 | 0.031957 | 0.031957 | 0.031957 | 0.97518 | -0.47834 | 0.97526 | -0.47678 | 2.9265
141 | -0.027292 | -0.0068242 | 0.027305 | 0.0068304 | 1.3288e-05 | 6.2074e-06 | 0.041635 | 0.041634 | 0.041635 | 0.97526 | -0.47678 | 0.97578 | -0.46655 | 3.8127
142 | 0.059746 | 0.015023 | -0.059705 | -0.014997 | 4.1359e-05 | 2.6304e-05 | 0.091128 | 0.091128 | 0.091128 | 0.97578 | -0.46655 | 0.97504 | -0.48105 | 25.0352
143 | -0.087051 | -0.021853 | 0.087076 | 0.021869 | 2.4581e-05 | 1.5314e-05 | 0.13276 | 0.13276 | 0.13276 | 0.97578 | -0.46655 | 0.97608 | -0.46063 | 12.1577
144 | 0.038689 | 0.0097236 | -0.038685 | -0.009721 | 4.2173e-06 | 2.6588e-06 | 0.059054 | 0.059054 | 0.059054 | 0.97504 | -0.48105 | 0.97493 | -0.48334 | 16.2235
145 | 0.021016 | 0.005273 | -0.021005 | -0.0052665 | 1.0674e-05 | 6.4862e-06 | 0.032074 | 0.032075 | 0.032075 | 0.97504 | -0.48105 | 0.9745 | -0.49171 | 8.8117
146 | -0.089738 | -0.022536 | 0.089788 | 0.022567 | 5.035e-05 | 3.1416e-05 | 0.13682 | 0.13682 | 0.13682 | 0.97608 | -0.46063 | 0.97668 | -0.44888 | 12.5293
147 | 0.032871 | 0.0082638 | -0.03283 | -0.008238 | 4.1221e-05 | 2.5838e-05 | 0.05018 | 0.05018 | 0.05018 | 0.97493 | -0.48334 | 0.97359 | -0.50963 | 13.7857
148 | 0.018034 | 0.0045219 | -0.018032 | -0.0045207 | 2.0415e-06 | 1.2171e-06 | 0.027538 | 0.027538 | 0.027538 | 0.9745 | -0.49171 | 0.97438 | -0.49409 | 7.5653
149 | -0.09372 | -0.023553 | 0.09374 | 0.023565 | 2.0693e-05 | 1.2939e-05 | 0.14281 | 0.14281 | 0.14281 | 0.97668 | -0.44888 | 0.97691 | -0.44425 | 13.0778
150 | 0.026907 | 0.0067536 | -0.026899 | -0.0067487 | 7.976e-06 | 4.9483e-06 | 0.041128 | 0.041128 | 0.041128 | 0.97359 | -0.50963 | 0.97328 | -0.51585 | 11.2988
151 | 0.015418 | 0.0038656 | -0.015415 | -0.0038639 | 2.9725e-06 | 1.7243e-06 | 0.023547 | 0.023547 | 0.023547 | 0.97438 | -0.49409 | 0.97418 | -0.49813 | 6.4689
152 | 0.014419 | 0.0036098 | -0.014411 | -0.0036054 | 7.6825e-06 | 4.3852e-06 | 0.021961 | 0.021961 | 0.021961 | 0.97691 | -0.44425 | 0.97634 | -0.45545 | 6.0332
153 | 0.028064 | 0.007041 | -0.028053 | -0.0070343 | 1.0842e-05 | 6.7409e-06 | 0.042749 | 0.042749 | 0.042749 | 0.97691 | -0.44425 | 0.9765 | -0.45236 | 11.7442
154 | -0.13622 | -0.034216 | 0.13633 | 0.034284 | 0.00010657 | 6.7458e-05 | 0.20752 | 0.20752 | 0.20752 | 0.97691 | -0.44425 | 0.97775 | -0.42787 | 19.0036
155 | 0.024308 | 0.0060992 | -0.024296 | -0.0060918 | 1.1978e-05 | 7.3788e-06 | 0.037166 | 0.037166 | 0.037166 | 0.97328 | -0.51585 | 0.97275 | -0.52619 | 10.2104
156 | 0.012447 | 0.00312 | -0.012447 | -0.0031197 | 5.5495e-07 | 3.042e-07 | 0.019013 | 0.019013 | 0.019013 | 0.97418 | -0.49813 | 0.97413 | -0.49907 | 5.2233
157 | 0.011739 | 0.0029358 | -0.011737 | -0.0029349 | 1.7732e-06 | 9.5007e-07 | 0.017889 | 0.017889 | 0.017889 | 0.97634 | -0.45545 | 0.97618 | -0.45863 | 4.9146
158 | 0.024896 | 0.0062431 | -0.024894 | -0.0062418 | 2.0874e-06 | 1.2875e-06 | 0.037938 | 0.037938 | 0.037938 | 0.9765 | -0.45236 | 0.97641 | -0.45412 | 10.4226
159 | -0.14053 | -0.035336 | 0.14067 | 0.035429 | 0.00014829 | 9.3929e-05 | 0.21391 | 0.21391 | 0.21391 | 0.97775 | -0.42787 | 0.97887 | -0.4058 | 19.5884
160 | 0.00053958 | 0.00013253 | -0.00053955 | -0.00013372 | 2.4473e-08 | -1.189e-06 | 0.00082213 | 0.00082255 | 0.00082255 | 0.97547 | -0.47281 | 0.97542 | -0.47377 | 0.22598
161 | -0.0010354 | -0.0002568 | 0.0010356 | 0.00025467 | 1.6769e-07 | -2.1346e-06 | 0.0015785 | 0.0015777 | 0.0015785 | 0.97547 | -0.47281 | 0.97564 | -0.46937 | 0.43365
162 | 0.00053955 | 0.00013372 | -0.00053952 | -0.00013522 | 3.0817e-08 | -1.4953e-06 | 0.00082255 | 0.00082309 | 0.00082309 | 0.97542 | -0.47377 | 0.97536 | -0.47498 | 0.22612
163 | -0.0010356 | -0.00025467 | 0.0010356 | 0.00025452 | 1.1446e-08 | -1.4582e-07 | 0.0015777 | 0.0015777 | 0.0015777 | 0.97564 | -0.46937 | 0.97565 | -0.46914 | 0.43344
164 | -0.0010356 | -0.00025452 | 0.0010357 | 0.00025383 | 5.4629e-08 | -6.9612e-07 | 0.0015777 | 0.0015774 | 0.0015777 | 0.97565 | -0.46914 | 0.97571 | -0.46801 | 0.43342
165 | -0.0010357 | -0.00025383 | 0.0010357 | 0.00025327 | 4.3685e-08 | -5.569e-07 | 0.0015774 | 0.0015772 | 0.0015774 | 0.97571 | -0.46801 | 0.97576 | -0.46711 | 0.43335
166 | -0.0011664 | -0.00029233 | 0.0011664 | 0.00029214 | 1.9376e-08 | -1.9135e-07 | 0.0017793 | 0.0017792 | 0.0017793 | 0.97546 | -0.47295 | 0.97547 | -0.4726 | 0.48882
167 | -0.004665 | -0.001169 | 0.0046663 | 0.001169 | 1.246e-06 | -2.194e-08 | 0.0071161 | 0.0071158 | 0.0071161 | 0.97547 | -0.4726 | 0.97576 | -0.46699 | 1.955
168 | -0.0019603 | -0.000485 | 0.0019604 | 0.00048475 | 8.1077e-08 | -2.5077e-07 | 0.0029872 | 0.0029871 | 0.0029872 | 0.97576 | -0.46711 | 0.9758 | -0.46623 | 0.82067
169 | -0.0098404 | -0.0024657 | 0.0098413 | 0.0024662 | 9.3082e-07 | 4.5802e-07 | 0.015006 | 0.015006 | 0.015006 | 0.97576 | -0.46699 | 0.97586 | -0.46501 | 4.1226
170 | -0.0027767 | -0.00068934 | 0.0027767 | 0.00068933 | 1.1655e-08 | -1.4219e-08 | 0.0042319 | 0.0042319 | 0.0042319 | 0.9758 | -0.46623 | 0.9758 | -0.46614 | 1.1626
171 | 0.0006765 | 0.00016769 | -0.0006765 | -0.0001678 | 3.7078e-09 | -1.1118e-07 | 0.0010369 | 0.0010369 | 0.0010369 | 0.97019 | -0.57786 | 0.97019 | -0.57798 | 0.28488
172 | 0.00047878 | 0.00011825 | -0.00047875 | -0.00011999 | 2.8718e-08 | -1.7368e-06 | 0.0007337 | 0.00073433 | 0.00073433 | 0.97019 | -0.57798 | 0.97012 | -0.57925 | 0.20174
173 | -0.006769 | -0.0016623 | 0.0067692 | 0.0016624 | 1.8932e-07 | 6.2052e-08 | 0.01032 | 0.01032 | 0.01032 | 0.97489 | -0.48593 | 0.97492 | -0.48533 | 2.8351
174 | 0.0085181 | 0.0021016 | -0.0085155 | -0.0021005 | 2.5195e-06 | 1.1141e-06 | 0.012977 | 0.012977 | 0.012977 | 0.97587 | -0.46631 | 0.97556 | -0.47259 | 3.565
175 | -0.0098216 | -0.0024283 | 0.0098305 | 0.0024327 | 8.9092e-06 | 4.375e-06 | 0.014964 | 0.014964 | 0.014964 | 0.97587 | -0.46631 | 0.97684 | -0.44708 | 4.111
176 | 0.0071396 | 0.0017556 | -0.0071365 | -0.0017545 | 3.0875e-06 | 1.1077e-06 | 0.010878 | 0.010878 | 0.010878 | 0.97556 | -0.47259 | 0.97509 | -0.4818 | 2.9885
177 | 0.0070147 | 0.001724 | -0.0070135 | -0.0017236 | 1.1521e-06 | 4.0221e-07 | 0.010692 | 0.010693 | 0.010693 | 0.97509 | -0.4818 | 0.97492 | -0.4853 | 2.9375
178 | 0.0068773 | 0.0016895 | -0.0068773 | -0.0016894 | 1.1425e-08 | 3.8554e-09 | 0.010485 | 0.010485 | 0.010485 | 0.97492 | -0.4853 | 0.97492 | -0.48533 | 2.8804
179 | 0.005279 | 0.0013213 | -0.0052787 | -0.0013213 | 3.177e-07 | 3.9128e-08 | 0.0080387 | 0.0080388 | 0.0080388 | 0.9771 | -0.44176 | 0.97704 | -0.44303 | 2.2085
180 | 0.0042556 | 0.0010648 | -0.0042554 | -0.0010649 | 2.4172e-07 | -3.7499e-08 | 0.0064806 | 0.0064807 | 0.0064807 | 0.97704 | -0.44303 | 0.97698 | -0.44422 | 1.7804
181 | 0.0034885 | 0.00087281 | -0.0034884 | -0.00087289 | 1.5174e-07 | -8.2396e-08 | 0.0053127 | 0.0053128 | 0.0053128 | 0.97698 | -0.44422 | 0.97693 | -0.44514 | 1.4596
182 | 0.00076684 | 0.00019207 | -0.00076684 | -0.00019219 | 4.9072e-09 | -1.1698e-07 | 0.0011679 | 0.001168 | 0.001168 | 0.97698 | -0.44422 | 0.97697 | -0.44436 | 0.32087
183 | 0.0023273 | 0.00058191 | -0.0023273 | -0.00058204 | 6.2243e-08 | -1.2559e-07 | 0.0035444 | 0.0035444 | 0.0035444 | 0.97693 | -0.44514 | 0.9769 | -0.4457 | 0.97375
184 | 0.0023273 | 0.00058204 | -0.0023271 | -0.00058231 | 1.348e-07 | -2.7193e-07 | 0.0035444 | 0.0035446 | 0.0035446 | 0.9769 | -0.4457 | 0.97684 | -0.44692 | 0.97378
185 | 0.0023271 | 0.00058231 | -0.0023267 | -0.00058313 | 4.0788e-07 | -8.2239e-07 | 0.0035446 | 0.003545 | 0.003545 | 0.97684 | -0.44692 | 0.97665 | -0.4506 | 0.97389
186 | -0.31218 | -0.079279 | 0.31315 | 0.079899 | 0.00097068 | 0.00061987 | 0.46995 | 0.46995 | 0.46995 | 0.98924 | -0.20483 | 0.9926 | -0.14044 | 43.0355
187 | 0.30792 | 0.078212 | -0.30731 | -0.077821 | 0.00061332 | 0.00039164 | 0.46355 | 0.46355 | 0.46355 | 0.98924 | -0.20483 | 0.98709 | -0.2463 | 42.4492
188 | -0.32771 | -0.083549 | 0.32771 | 0.083549 | 7.604e-07 | 4.8568e-07 | 0.49178 | 0.49178 | 0.49178 | 0.9926 | -0.14044 | 0.9926 | -0.14039 | 45.0344
189 | 0.10931 | 0.027538 | -0.10925 | -0.027498 | 6.4044e-05 | 4.0266e-05 | 0.16484 | 0.16484 | 0.16484 | 0.98709 | -0.2463 | 0.98646 | -0.25856 | 15.0949
190 | 0.19106 | 0.048543 | -0.191 | -0.048506 | 5.8084e-05 | 3.6959e-05 | 0.28825 | 0.28825 | 0.28825 | 0.98709 | -0.2463 | 0.98676 | -0.25262 | 26.3964
191 | -0.36358 | -0.092554 | 0.36606 | 0.094139 | 0.0024795 | 0.0015843 | 0.54555 | 0.54555 | 0.54555 | 0.9926 | -0.14039 | 1 | 0 | 49.9591
192 | 0.03587 | 0.0090053 | -0.035855 | -0.008996 | 1.4782e-05 | 9.2842e-06 | 0.053779 | 0.053779 | 0.053779 | 0.9926 | -0.14039 | 0.99216 | -0.14904 | 14.7743
193 | 0.10578 | 0.02663 | -0.10576 | -0.026614 | 2.5795e-05 | 1.6199e-05 | 0.15961 | 0.15961 | 0.15961 | 0.98646 | -0.25856 | 0.9862 | -0.26366 | 14.6164
194 | 0.18711 | 0.047532 | -0.18684 | -0.04736 | 0.00027019 | 0.00017188 | 0.28239 | 0.28239 | 0.28239 | 0.98676 | -0.25262 | 0.98521 | -0.28266 | 25.8598
195 | 0.03671 | 0.0092094 | -0.036709 | -0.0092085 | 1.5426e-06 | 9.6915e-07 | 0.054629 | 0.054629 | 0.054629 | 1 | 0 | 0.99995 | -0.00088143 | 15.0079
196 | 0.031257 | 0.0078435 | -0.031238 | -0.0078319 | 1.8525e-05 | 1.1566e-05 | 0.046882 | 0.046882 | 0.046882 | 0.99216 | -0.14904 | 0.99152 | -0.16147 | 12.8796
197 | 0.09763 | 0.024577 | -0.09762 | -0.02457 | 1.0382e-05 | 6.4978e-06 | 0.14735 | 0.14735 | 0.14735 | 0.9862 | -0.26366 | 0.98608 | -0.26589 | 13.4934
198 | 0.18374 | 0.046583 | -0.18373 | -0.046577 | 9.6333e-06 | 6.1271e-06 | 0.2777 | 0.2777 | 0.2777 | 0.98521 | -0.28266 | 0.98515 | -0.28376 | 25.4308
199 | 0.028848 | 0.0072384 | -0.02883 | -0.0072273 | 1.8006e-05 | 1.1182e-05 | 0.042932 | 0.042932 | 0.042932 | 0.99995 | -0.00088143 | 0.99927 | -0.013981 | 11.7944
200 | 0.024893 | 0.0062416 | -0.024892 | -0.0062411 | 8.1697e-07 | 5.0273e-07 | 0.037359 | 0.037359 | 0.037359 | 0.99152 | -0.16147 | 0.99148 | -0.16216 | 10.2634
201 | 0.092574 | 0.023306 | -0.092551 | -0.023291 | 2.3327e-05 | 1.4564e-05 | 0.13973 | 0.13973 | 0.13973 | 0.98608 | -0.26589 | 0.98581 | -0.27116 | 12.7962
202 | 0.18017 | 0.045684 | -0.18004 | -0.045604 | 0.00012582 | 8.0006e-05 | 0.27233 | 0.27233 | 0.27233 | 0.98515 | -0.28376 | 0.9844 | -0.29829 | 24.9383
203 | 0.019969 | 0.0050063 | -0.019968 | -0.0050057 | 1.08e-06 | 6.4856e-07 | 0.029736 | 0.029736 | 0.029736 | 0.99927 | -0.013981 | 0.99921 | -0.015116 | 8.1692
204 | 0.018746 | 0.0047006 | -0.018739 | -0.0046968 | 6.437e-06 | 3.8401e-06 | 0.028134 | 0.028134 | 0.028134 | 0.99148 | -0.16216 | 0.99111 | -0.16937 | 7.7292
205 | 0.088282 | 0.022221 | -0.088231 | -0.022189 | 5.1276e-05 | 3.1934e-05 | 0.13329 | 0.13329 | 0.13329 | 0.98581 | -0.27116 | 0.98518 | -0.28332 | 12.2061
206 | 0.0065392 | 0.0016385 | -0.0065346 | -0.0016371 | 4.6044e-06 | 1.3505e-06 | 0.0098845 | 0.0098851 | 0.0098851 | 0.9844 | -0.29829 | 0.98364 | -0.31308 | 2.7157
207 | 0.16781 | 0.042539 | -0.16769 | -0.042466 | 0.00011512 | 7.3131e-05 | 0.25383 | 0.25383 | 0.25383 | 0.9844 | -0.29829 | 0.98366 | -0.31258 | 23.2449
208 | 0.0097049 | 0.0024326 | -0.0097036 | -0.0024319 | 1.351e-06 | 6.6058e-07 | 0.014825 | 0.014825 | 0.014825 | 0.97413 | -0.49907 | 0.97398 | -0.50199 | 4.0728
209 | 0.0067355 | 0.001688 | -0.0067353 | -0.001688 | 1.1673e-07 | 3.8121e-08 | 0.01029 | 0.01029 | 0.01029 | 0.97398 | -0.50199 | 0.97396 | -0.50235 | 2.827
210 | 0.0039976 | 0.0010019 | -0.0039975 | -0.0010019 | 8.7432e-08 | -2.1826e-08 | 0.0061076 | 0.0061076 | 0.0061076 | 0.97396 | -0.50235 | 0.97394 | -0.50281 | 1.6779
211 | -0.15743 | -0.039786 | 0.15749 | 0.039824 | 6.0551e-05 | 3.843e-05 | 0.23873 | 0.23873 | 0.23873 | 0.98179 | -0.34901 | 0.9822 | -0.34099 | 21.8614
212 | 0.15428 | 0.038995 | -0.15411 | -0.038889 | 0.00016634 | 0.00010553 | 0.23394 | 0.23394 | 0.23394 | 0.98179 | -0.34901 | 0.98063 | -0.37152 | 21.4234
213 | -0.15957 | -0.040346 | 0.15971 | 0.040431 | 0.00013465 | 8.5474e-05 | 0.24188 | 0.24188 | 0.24188 | 0.9822 | -0.34099 | 0.9831 | -0.32342 | 22.1502
214 | 0.14906 | 0.037623 | -0.14891 | -0.03753 | 0.00014609 | 9.2634e-05 | 0.22628 | 0.22628 | 0.22628 | 0.98063 | -0.37152 | 0.97958 | -0.39201 | 20.7213
215 | -0.16396 | -0.041497 | 0.16405 | 0.041551 | 8.5344e-05 | 5.4198e-05 | 0.24831 | 0.24831 | 0.24831 | 0.9831 | -0.32342 | 0.98366 | -0.31258 | 22.7394
216 | 0.14442 | 0.036404 | -0.14432 | -0.036343 | 9.5264e-05 | 6.0372e-05 | 0.21945 | 0.21945 | 0.21945 | 0.97958 | -0.39201 | 0.97887 | -0.4058 | 20.096
217 | -0.0038052 | -0.00095368 | 0.0038057 | 0.00095348 | 5.1775e-07 | -1.9705e-07 | 0.005758 | 0.0057578 | 0.005758 | 0.98337 | -0.31838 | 0.98352 | -0.31553 | 1.5819
218 | -0.0038057 | -0.00095348 | 0.0038062 | 0.00095331 | 4.429e-07 | -1.6871e-07 | 0.0057578 | 0.0057576 | 0.0057578 | 0.98352 | -0.31553 | 0.98364 | -0.31308 | 1.5818
219 | 0.013482 | 0.0033802 | -0.013477 | -0.0033778 | 4.4279e-06 | 2.4503e-06 | 0.020077 | 0.020078 | 0.020078 | 0.99921 | -0.015116 | 0.99886 | -0.02201 | 5.5158
220 | 0.0065009 | 0.0016293 | -0.0065009 | -0.0016293 | 1.0884e-08 | 2.9152e-09 | 0.0096845 | 0.0096845 | 0.0096845 | 0.99886 | -0.02201 | 0.99885 | -0.022045 | 2.6606
221 | 0.0075471 | 0.0018847 | -0.0075461 | -0.0018843 | 1.0648e-06 | 4.1319e-07 | 0.011502 | 0.011502 | 0.011502 | 0.97618 | -0.45863 | 0.97603 | -0.4616 | 3.1599
222 | 0.022462 | 0.0056324 | -0.022458 | -0.00563 | 3.9065e-06 | 2.389e-06 | 0.034233 | 0.034233 | 0.034233 | 0.97641 | -0.45412 | 0.97623 | -0.45777 | 9.4046
223 | 0.0042331 | 0.001054 | -0.0042322 | -0.0010541 | 9.1199e-07 | -1.4648e-07 | 0.0064511 | 0.0064514 | 0.0064514 | 0.97603 | -0.4616 | 0.9758 | -0.46614 | 1.7724
224 | 0.019188 | 0.0048105 | -0.019186 | -0.0048093 | 2.0706e-06 | 1.2445e-06 | 0.029248 | 0.029248 | 0.029248 | 0.97623 | -0.45777 | 0.97611 | -0.46003 | 8.0353
225 | 0.013202 | 0.0033091 | -0.013201 | -0.0033087 | 7.3827e-07 | 4.0792e-07 | 0.019821 | 0.019821 | 0.019821 | 0.99111 | -0.16937 | 0.99105 | -0.17054 | 5.4454
226 | 0.0069866 | 0.0017511 | -0.0069853 | -0.0017507 | 1.2315e-06 | 4.0371e-07 | 0.01049 | 0.01049 | 0.01049 | 0.99105 | -0.17054 | 0.99086 | -0.17424 | 2.8819
227 | -0.021711 | -0.0054439 | 0.021712 | 0.0054442 | 6.1675e-07 | 3.7621e-07 | 0.033213 | 0.033213 | 0.033213 | 0.97272 | -0.52679 | 0.97275 | -0.52619 | 9.1246
228 | 0.018998 | 0.0047638 | -0.018992 | -0.0047601 | 6.1229e-06 | 3.6788e-06 | 0.029062 | 0.029063 | 0.029063 | 0.97272 | -0.52679 | 0.97238 | -0.53355 | 7.9842
229 | 0.015877 | 0.0039794 | -0.015876 | -0.003979 | 6.7971e-07 | 3.9693e-07 | 0.024296 | 0.024296 | 0.024296 | 0.97238 | -0.53355 | 0.97233 | -0.53445 | 6.6747
230 | 0.013328 | 0.0033404 | -0.013327 | -0.0033401 | 5.8991e-07 | 3.3064e-07 | 0.020396 | 0.020396 | 0.020396 | 0.97233 | -0.53445 | 0.97229 | -0.53538 | 5.6034
231 | -0.012896 | -0.0032318 | 0.012898 | 0.0032327 | 1.7404e-06 | 9.6388e-07 | 0.019664 | 0.019664 | 0.019664 | 0.97586 | -0.46501 | 0.976 | -0.46218 | 5.4023
232 | -0.015001 | -0.0037597 | 0.015002 | 0.0037606 | 1.5308e-06 | 8.8218e-07 | 0.02287 | 0.02287 | 0.02287 | 0.976 | -0.46218 | 0.97611 | -0.46003 | 6.283

## res_trafo
| p_hv_mw | q_hv_mvar | p_lv_mw | q_lv_mvar | pl_mw | ql_mvar | i_hv_ka | i_lv_ka | vm_hv_pu | va_hv_degree | vm_lv_pu | va_lv_degree | loading_percent
0 | -1.2729e-15 | -1.3162e-15 | 0.00165 | 1.2699e-07 | 0.00165 | 1.2699e-07 | 5.2857e-17 | 0.0023815 | 0.99998 | 149.9956 | 1 | 0 | 0.2619

## res_ext_grid
| p_mw | q_mvar
0 | 0.41069 | 0.10492

## res_load
| p_mw | q_mvar
0 | 0.00019014 | 4.7654e-05
1 | 0.00017511 | 4.3886e-05
2 | 9.3948e-05 | 2.3545e-05
3 | 9.4075e-05 | 2.3577e-05
4 | 0.00022813 | 5.7176e-05
5 | 7.2487e-05 | 1.8167e-05
6 | 0.00015544 | 3.8956e-05
7 | 0.00011196 | 2.8059e-05
8 | 0.00014299 | 3.5837e-05
9 | 0.0001738 | 4.3559e-05
10 | 0.00011272 | 2.8251e-05
11 | 0.00019502 | 4.8877e-05
12 | 0.00016126 | 4.0415e-05
13 | 6.0355e-05 | 1.5126e-05
14 | 0.00014429 | 3.6163e-05
15 | 0.00014399 | 3.6087e-05
16 | 6.1354e-05 | 1.5377e-05
17 | 9.2955e-05 | 2.3297e-05
18 | 0.00018106 | 4.5378e-05
19 | 0.0002266 | 5.6791e-05
20 | 0.00014016 | 3.5127e-05
21 | 0.00041185 | 0.00010322
22 | 9.511e-05 | 2.3837e-05
23 | 0.00051064 | 0.00012798
24 | 0.00024787 | 6.2122e-05
25 | 5.9089e-05 | 1.4809e-05
26 | 8.0888e-05 | 2.0272e-05
27 | 5.1861e-05 | 1.2998e-05
28 | 0.00014013 | 3.5119e-05
29 | 0.00012817 | 3.2122e-05
30 | 0.00020125 | 5.0439e-05
31 | 0.00011755 | 2.946e-05
32 | 8.0233e-05 | 2.0108e-05
33 | 0.0012107 | 0.00030344
34 | 0.0012567 | 0.00031495
35 | 9.1149e-05 | 2.2844e-05
36 | 9.6522e-05 | 2.4191e-05
37 | 0.00016785 | 4.2067e-05
38 | 5.2448e-05 | 1.3145e-05
39 | 0.00012226 | 3.0641e-05
40 | 9.6778e-05 | 2.4255e-05
41 | 7.0516e-05 | 1.7673e-05
42 | 9.1638e-05 | 2.2967e-05
43 | 5.0111e-05 | 1.2559e-05
44 | 0.00014227 | 3.5656e-05
45 | 0.00016921 | 4.2407e-05
46 | 5.5386e-05 | 1.3881e-05
47 | 0.00013599 | 3.4083e-05
48 | 8.2954e-05 | 2.079e-05
49 | 0.00022914 | 5.7429e-05
50 | 5.0543e-05 | 1.2667e-05
51 | 0.00033109 | 8.298e-05
52 | 0.00027516 | 6.8962e-05
53 | 0.00026545 | 6.6529e-05
54 | 0.00064791 | 0.00016238
55 | 0.00038556 | 9.6632e-05
56 | 0.00019506 | 4.8888e-05
57 | 0.00051633 | 0.0001294
58 | 0.0032914 | 0.00082491
59 | 0.0010777 | 0.0002701
60 | 0.00039322 | 9.855e-05
61 | 0.001719 | 0.00043083
62 | 0.011117 | 0.0027862
63 | 0.00079048 | 0.00019811
64 | 0.0035242 | 0.00088326
65 | 0.00044859 | 0.00011243
66 | 0.0029459 | 0.0007383
67 | 0.0027519 | 0.0006897
68 | 0.0022724 | 0.00056951
69 | 0.0011284 | 0.00028282
70 | 0.0019742 | 0.00049477
71 | 0.0066234 | 0.00166
72 | 0.0018745 | 0.00046978
73 | 0.003912 | 0.00098044
74 | 0.0050474 | 0.001265
75 | 0.00042979 | 0.00010772
76 | 0.00048347 | 0.00012117
77 | 0.0004985 | 0.00012494
78 | 0.00022334 | 5.5975e-05
79 | 0.00031823 | 7.9756e-05
80 | 0.00059751 | 0.00014975
81 | 0.00081627 | 0.00020458
82 | 0.00055717 | 0.00013964
83 | 0.00063613 | 0.00015943
84 | 0.00074311 | 0.00018624
85 | 0.0021339 | 0.00053481
86 | 0.0019728 | 0.00049443
87 | 0.0013189 | 0.00033054
88 | 0.0015622 | 0.00039152
89 | 0.00026859 | 6.7315e-05
90 | 0.00074908 | 0.00018774
91 | 0.00049417 | 0.00012385
92 | 0.00047998 | 0.0001203
93 | 0.00039566 | 9.9162e-05
94 | 0.0019075 | 0.00047807
95 | 7.562e-05 | 1.8952e-05
96 | 8.2947e-05 | 2.0788e-05
97 | 0.00018096 | 4.5354e-05
98 | 0.0021051 | 0.00052759
99 | 0.00023246 | 5.8259e-05
100 | 0.0017879 | 0.00044808
101 | 0.00017723 | 4.4417e-05
102 | 0.00044359 | 0.00011117
103 | 0.00038253 | 9.5871e-05
104 | 0.00041363 | 0.00010366
105 | 0.00061204 | 0.00015339
106 | 0.00024886 | 6.2369e-05
107 | 0.00059047 | 0.00014799
108 | 0.00031562 | 7.9103e-05
109 | 0.00032336 | 8.1042e-05
110 | 0.0022718 | 0.00056937
111 | 0.0011226 | 0.00028135
112 | 0.0063434 | 0.0015898
113 | 0.0026618 | 0.00066711
114 | 0.0058141 | 0.0014571
115 | 0.0029711 | 0.00074463
116 | 0.0039316 | 0.00098534
117 | 0.0059227 | 0.0014844
118 | 0.0026135 | 0.00065502
119 | 0.0025914 | 0.00064947
120 | 0.0029681 | 0.00074388
121 | 0.0026716 | 0.00066957
122 | 0.0031569 | 0.00079119
123 | 0.0041967 | 0.0010518
124 | 0.00049585 | 0.00012427
125 | 0.00053952 | 0.00013522
126 | 0.0011664 | 0.00029233
127 | 0.0034986 | 0.00087684
128 | 0.00092464 | 0.00023174
129 | 0.0051741 | 0.0012967
130 | 0.00081631 | 0.00020459
131 | 0.00018756 | 4.7007e-05
132 | 0.00019772 | 4.9553e-05
133 | 0.00047875 | 0.00011999
134 | 8.5763e-05 | 2.1494e-05
135 | 0.0013035 | 0.00032669
136 | 0.001376 | 0.00034485
137 | 0.0010665 | 0.00026728
138 | 0.00012179 | 3.0524e-05
139 | 0.00013627 | 3.4154e-05
140 | 0.0001081 | 2.7092e-05
141 | 0.0014018 | 0.00035133
142 | 0.0010231 | 0.00025641
143 | 0.001161 | 0.00029098
144 | 0.00076684 | 0.00019219
145 | 0.0023267 | 0.00058313
146 | 0.0042561 | 0.0010667
147 | 0.014561 | 0.0036494
148 | 0.0069397 | 0.0017392
149 | 0.003464 | 0.00086817
150 | 0.0038859 | 0.00097391
151 | 0.006275 | 0.0015727
152 | 0.0045985 | 0.0011525
153 | 0.0081276 | 0.002037
154 | 0.0031017 | 0.00077737
155 | 0.0078606 | 0.00197
156 | 0.0063454 | 0.0015903
157 | 0.0050453 | 0.0012645
158 | 0.0035606 | 0.00089237
159 | 0.0088616 | 0.0022209
160 | 0.0061465 | 0.0015405
161 | 0.0042693 | 0.00107
162 | 0.005695 | 0.0014273
163 | 0.0027418 | 0.00068716
164 | 0.0029681 | 0.00074388
165 | 0.0027377 | 0.00068613
166 | 0.0039975 | 0.0010019
167 | 0.0019341 | 0.00048473
168 | 0.003156 | 0.00079097
169 | 0.0020815 | 0.00052168
170 | 0.0050531 | 0.0012664
171 | 0.004251 | 0.0010654
172 | 0.0044952 | 0.0011266
173 | 0.003649 | 0.00091453
174 | 0.0038052 | 0.00095368
175 | 0.0036463 | 0.00091386
176 | 0.0027284 | 0.00068381
177 | 0.0064857 | 0.0016255
178 | 0.0069765 | 0.0017485
179 | 0.0065009 | 0.0016293
180 | 0.0043541 | 0.0010912
181 | 0.0041903 | 0.0010502
182 | 0.0024316 | 0.00060941
183 | 0.003313 | 0.00083031
184 | 0.00327 | 0.00081953
185 | 0.005537 | 0.0013877
186 | 0.0062148 | 0.0015576
187 | 0.0069853 | 0.0017507
188 | 0.0027135 | 0.00068006
189 | 0.0025839 | 0.00064758
190 | 0.003115 | 0.00078068
191 | 0.0025481 | 0.00063861
192 | 0.013327 | 0.0033401
193 | 0.0030548 | 0.00076561
194 | 0.0021028 | 0.00052701
195 | 0.0041841 | 0.0010486
196 | 0.0014554 | 0.00036477

## dtypes
| element | column | dtype
0 | bus | name | object
1 | bus | vn_kv | float64
2 | bus | type | object
3 | bus | zone | object
4 | bus | in_service | bool
5 | load | name | object
6 | load | bus | uint32
7 | load | p_mw | float64
8 | load | q_mvar | float64
9 | load | const_z_percent | float64
10 | load | const_i_percent | float64
11 | load | sn_mva | float64
12 | load | scaling | float64
13 | load | in_service | bool
14 | load | type | object
15 | ext_grid | name | object
16 | ext_grid | bus | uint32
17 | ext_grid | vm_pu | float64
18 | ext_grid | va_degree | float64
19 | ext_grid | slack_weight | float64
20 | ext_grid | in_service | bool
21 | line | name | object
22 | line | std_type | object
23 | line | from_bus | uint32
24 | line | to_bus | uint32
25 | line | length_km | float64
26 | line | r_ohm_per_km | float64
27 | line | x_ohm_per_km | float64
28 | line | c_nf_per_km | float64
29 | line | g_us_per_km | float64
30 | line | max_i_ka | float64
31 | line | df | float64
32 | line | parallel | uint32
33 | line | type | object
34 | line | in_service | bool
35 | trafo | name | object
36 | trafo | std_type | object
37 | trafo | hv_bus | uint32
38 | trafo | lv_bus | uint32
39 | trafo | sn_mva | float64
40 | trafo | vn_hv_kv | float64
41 | trafo | vn_lv_kv | float64
42 | trafo | vk_percent | float64
43 | trafo | vkr_percent | float64
44 | trafo | pfe_kw | float64
45 | trafo | i0_percent | float64
46 | trafo | shift_degree | float64
47 | trafo | tap_side | object
48 | trafo | tap_neutral | int32
49 | trafo | tap_min | int32
50 | trafo | tap_max | int32
51 | trafo | tap_step_percent | float64
52 | trafo | tap_step_degree | float64
53 | trafo | tap_pos | int32
54 | trafo | tap_phase_shifter | bool
55 | trafo | parallel | uint32
56 | trafo | df | float64
57 | trafo | in_service | bool
58 | line_geodata | coords | object
59 | bus_geodata | x | float64
60 | bus_geodata | y | float64
61 | bus_geodata | coords | object
62 | res_bus | vm_pu | float64
63 | res_bus | va_degree | float64
64 | res_bus | p_mw | float64
65 | res_bus | q_mvar | float64
66 | res_line | p_from_mw | float64
67 | res_line | q_from_mvar | float64
68 | res_line | p_to_mw | float64
69 | res_line | q_to_mvar | float64
70 | res_line | pl_mw | float64
71 | res_line | ql_mvar | float64
72 | res_line | i_from_ka | float64
73 | res_line | i_to_ka | float64
74 | res_line | i_ka | float64
75 | res_line | vm_from_pu | float64
76 | res_line | va_from_degree | float64
77 | res_line | vm_to_pu | float64
78 | res_line | va_to_degree | float64
79 | res_line | loading_percent | float64
80 | res_trafo | p_hv_mw | float64
81 | res_trafo | q_hv_mvar | float64
82 | res_trafo | p_lv_mw | float64
83 | res_trafo | q_lv_mvar | float64
84 | res_trafo | pl_mw | float64
85 | res_trafo | ql_mvar | float64
86 | res_trafo | i_hv_ka | float64
87 | res_trafo | i_lv_ka | float64
88 | res_trafo | vm_hv_pu | float64
89 | res_trafo | va_hv_degree | float64
90 | res_trafo | vm_lv_pu | float64
91 | res_trafo | va_lv_degree | float64
92 | res_trafo | loading_percent | float64
93 | res_ext_grid | p_mw | float64
94 | res_ext_grid | q_mvar | float64
95 | res_load | p_mw | float64
96 | res_load | q_mvar | float64

## parameters
| version | format_version | converged | OPF_converged | name | f_hz | sn_mva
0 | 2.14.6 | 2.14.0 | TRUE | FALSE |  | 50 | 1