## bus
| name | vn_kv | type | zone | in_service
0 | bus_LV_1301-19_0_4_node_0 | 0.4 | n |  | TRUE
1 | bus_LV_1301-19_0_4_node_1 | 0.4 | n |  | TRUE
2 | bus_LV_1301-19_0_4_node_2 | 0.4 | n |  | TRUE
3 | bus_LV_1301-19_0_4_node_4 | 0.4 | n |  | TRUE
4 | bus_LV_1301-19_0_4_node_5 | 0.4 | n |  | TRUE
5 | bus_LV_1301-19_0_4_node_6 | 0.4 | n |  | TRUE
6 | bus_LV_1301-19_0_4_node_8 | 0.4 | n |  | TRUE
7 | bus_LV_1301-19_0_4_node_9 | 0.4 | n |  | TRUE
8 | bus_LV_1301-19_0_4_node_173 | 0.4 | n |  | TRUE
9 | bus_LV_1301-19_0_4_node_7 | 0.4 | n |  | TRUE
10 | bus_LV_1301-19_0_4_node_3 | 0.4 | n |  | TRUE
11 | bus_LV_1301-19_0_4_node_13 | 0.4 | n |  | TRUE
12 | bus_LV_1301-19_0_4_node_174 | 0.4 | n |  | TRUE
13 | bus_LV_1301-19_0_4_node_10 | 0.4 | n |  | TRUE
14 | bus_LV_1301-19_0_4_node_14 | 0.4 | n |  | TRUE
15 | bus_LV_1301-19_0_4_node_11 | 0.4 | n |  | TRUE
16 | bus_LV_1301-19_0_4_node_28 | 0.4 | n |  | TRUE
17 | bus_LV_1301-19_0_4_node_12 | 0.4 | n |  | TRUE
18 | bus_LV_1301-19_0_4_node_81 | 0.4 | n |  | TRUE
19 | bus_LV_1301-19_0_4_node_82 | 0.4 | n |  | TRUE
20 | bus_LV_1301-19_0_4_node_83 | 0.4 | n |  | TRUE
21 | bus_LV_1301-19_0_4_node_29 | 0.4 | n |  | TRUE
22 | bus_LV_1301-19_0_4_node_15 | 0.4 | n |  | TRUE
23 | bus_LV_1301-19_0_4_node_16 | 0.4 | n |  | TRUE
24 | bus_LV_1301-19_0_4_node_17 | 0.4 | n |  | TRUE
25 | bus_LV_1301-19_0_4_node_18 | 0.4 | n |  | TRUE
26 | bus_LV_1301-19_0_4_node_19 | 0.4 | n |  | TRUE
27 | bus_LV_1301-19_0_4_node_20 | 0.4 | n |  | TRUE
28 | bus_LV_1301-19_0_4_node_26 | 0.4 | n |  | TRUE
29 | bus_LV_1301-19_0_4_node_92 | 0.4 | n |  | TRUE
30 | bus_LV_1301-19_0_4_node_126 | 0.4 | n |  | TRUE
31 | bus_LV_1301-19_0_4_node_68 | 0.4 | n |  | TRUE
32 | bus_LV_1301-19_0_4_node_141 | 0.4 | n |  | TRUE
33 | bus_LV_1301-19_0_4_node_27 | 0.4 | n |  | TRUE
34 | bus_LV_1301-19_0_4_node_109 | 0.4 | n |  | TRUE
35 | bus_LV_1301-19_0_4_node_69 | 0.4 | n |  | TRUE
36 | bus_LV_1301-19_0_4_node_39 | 0.4 | n |  | TRUE
37 | bus_LV_1301-19_0_4_node_70 | 0.4 | n |  | TRUE
38 | bus_LV_1301-19_0_4_node_140 | 0.4 | n |  | TRUE
39 | bus_LV_1301-19_0_4_node_142 | 0.4 | n |  | TRUE
40 | bus_LV_1301-19_0_4_node_21 | 0.4 | n |  | TRUE
41 | bus_LV_1301-19_0_4_node_22 | 0.4 | n |  | TRUE
42 | bus_LV_1301-19_0_4_node_23 | 0.4 | n |  | TRUE
43 | bus_LV_1301-19_0_4_node_24 | 0.4 | n |  | TRUE
44 | bus_LV_1301-19_0_4_node_25 | 0.4 | n |  | TRUE
45 | bus_LV_1301-19_0_4_node_35 | 0.4 | n |  | TRUE
46 | bus_LV_1301-19_0_4_node_53 | 0.4 | n |  | TRUE
47 | bus_LV_1301-19_0_4_node_58 | 0.4 | n |  | TRUE
48 | bus_LV_1301-19_0_4_node_67 | 0.4 | n |  | TRUE
49 | bus_LV_1301-19_0_4_node_72 | 0.4 | n |  | TRUE
50 | bus_LV_1301-19_0_4_node_52 | 0.4 | n |  | TRUE
51 | bus_LV_1301-19_0_4_node_57 | 0.4 | n |  | TRUE
52 | bus_LV_1301-19_0_4_node_30 | 0.4 | n |  | TRUE
53 | bus_LV_1301-19_0_4_node_31 | 0.4 | n |  | TRUE
54 | bus_LV_1301-19_0_4_node_32 | 0.4 | n |  | TRUE
55 | bus_LV_1301-19_0_4_node_115 | 0.4 | n |  | TRUE
56 | bus_LV_1301-19_0_4_node_33 | 0.4 | n |  | TRUE
57 | bus_LV_1301-19_0_4_node_34 | 0.4 | n |  | TRUE
58 | bus_LV_1301-19_0_4_node_113 | 0.4 | n |  | TRUE
59 | bus_LV_1301-19_0_4_node_64 | 0.4 | n |  | TRUE
60 | bus_LV_1301-19_0_4_node_41 | 0.4 | n |  | TRUE
61 | bus_LV_1301-19_0_4_node_129 | 0.4 | n |  | TRUE
62 | bus_LV_1301-19_0_4_node_128 | 0.4 | n |  | TRUE
63 | bus_LV_1301-19_0_4_node_66 | 0.4 | n |  | TRUE
64 | bus_LV_1301-19_0_4_node_42 | 0.4 | n |  | TRUE
65 | bus_LV_1301-19_0_4_node_78 | 0.4 | n |  | TRUE
66 | bus_LV_1301-19_0_4_node_36 | 0.4 | n |  | TRUE
67 | bus_LV_1301-19_0_4_node_37 | 0.4 | n |  | TRUE
68 | bus_LV_1301-19_0_4_node_38 | 0.4 | n |  | TRUE
69 | bus_LV_1301-19_0_4_node_40 | 0.4 | n |  | TRUE
70 | bus_LV_1301-19_0_4_node_43 | 0.4 | n |  | TRUE
71 | bus_LV_1301-19_0_4_node_44 | 0.4 | n |  | TRUE
72 | bus_LV_1301-19_0_4_node_55 | 0.4 | n |  | TRUE
73 | bus_LV_1301-19_0_4_node_54 | 0.4 | n |  | TRUE
74 | bus_LV_1301-19_0_4_node_45 | 0.4 | n |  | TRUE
75 | bus_LV_1301-19_0_4_node_71 | 0.4 | n |  | TRUE
76 | bus_LV_1301-19_0_4_node_63 | 0.4 | n |  | TRUE
77 | bus_LV_1301-19_0_4_node_80 | 0.4 | n |  | TRUE
78 | bus_LV_1301-19_0_4_node_61 | 0.4 | n |  | TRUE
79 | bus_LV_1301-19_0_4_node_46 | 0.4 | n |  | TRUE
80 | bus_LV_1301-19_0_4_node_47 | 0.4 | n |  | TRUE
81 | bus_LV_1301-19_0_4_node_48 | 0.4 | n |  | TRUE
82 | bus_LV_1301-19_0_4_node_49 | 0.4 | n |  | TRUE
83 | bus_LV_1301-19_0_4_node_50 | 0.4 | n |  | TRUE
84 | bus_LV_1301-19_0_4_node_51 | 0.4 | n |  | TRUE
85 | bus_LV_1301-19_0_4_node_130 | 0.4 | n |  | TRUE
86 | bus_LV_1301-19_0_4_node_131 | 0.4 | n |  | TRUE
87 | bus_LV_1301-19_0_4_node_56 | 0.4 | n |  | TRUE
88 | bus_LV_1301-19_0_4_node_137 | 0.4 | n |  | TRUE
89 | bus_LV_1301-19_0_4_node_97 | 0.4 | n |  | TRUE
90 | bus_LV_1301-19_0_4_node_153 | 0.4 | n |  | TRUE
91 | bus_LV_1301-19_0_4_node_94 | 0.4 | n |  | TRUE
92 | bus_LV_1301-19_0_4_node_95 | 0.4 | n |  | TRUE
93 | bus_LV_1301-19_0_4_node_96 | 0.4 | n |  | TRUE
94 | bus_LV_1301-19_0_4_node_151 | 0.4 | n |  | TRUE
95 | bus_LV_1301-19_0_4_node_59 | 0.4 | n |  | TRUE
96 | bus_LV_1301-19_0_4_node_60 | 0.4 | n |  | TRUE
97 | bus_LV_1301-19_0_4_node_62 | 0.4 | n |  | TRUE
98 | bus_LV_1301-19_0_4_node_123 | 0.4 | n |  | TRUE
99 | bus_LV_1301-19_0_4_node_121 | 0.4 | n |  | TRUE
100 | bus_LV_1301-19_0_4_node_89 | 0.4 | n |  | TRUE
101 | bus_LV_1301-19_0_4_node_90 | 0.4 | n |  | TRUE
102 | bus_LV_1301-19_0_4_node_79 | 0.4 | n |  | TRUE
103 | bus_LV_1301-19_0_4_node_73 | 0.4 | n |  | TRUE
104 | bus_LV_1301-19_0_4_node_139 | 0.4 | n |  | TRUE
105 | bus_LV_1301-19_0_4_node_74 | 0.4 | n |  | TRUE
106 | bus_LV_1301-19_0_4_node_75 | 0.4 | n |  | TRUE
107 | bus_LV_1301-19_0_4_node_76 | 0.4 | n |  | TRUE
108 | bus_LV_1301-19_0_4_node_117 | 0.4 | n |  | TRUE
109 | bus_LV_1301-19_0_4_node_138 | 0.4 | n |  | TRUE
110 | bus_LV_1301-19_0_4_node_77 | 0.4 | n |  | TRUE
111 | bus_LV_1301-19_0_4_node_88 | 0.4 | n |  | TRUE
112 | bus_LV_1301-19_0_4_node_118 | 0.4 | n |  | TRUE
113 | bus_LV_1301-19_0_4_node_124 | 0.4 | n |  | TRUE
114 | bus_LV_1301-19_0_4_node_86 | 0.4 | n |  | TRUE
115 | bus_LV_1301-19_0_4_node_116 | 0.4 | n |  | TRUE
116 | bus_LV_1301-19_0_4_node_98 | 0.4 | n |  | TRUE
117 | bus_LV_1301-19_0_4_node_84 | 0.4 | n |  | TRUE
118 | bus_LV_1301-19_0_4_node_85 | 0.4 | n |  | TRUE
119 | bus_LV_1301-19_0_4_node_87 | 0.4 | n |  | TRUE
120 | bus_LV_1301-19_0_4_node_99 | 0.4 | n |  | TRUE
121 | bus_LV_1301-19_0_4_node_120 | 0.4 | n |  | TRUE
122 | bus_LV_1301-19_0_4_node_125 | 0.4 | n |  | TRUE
123 | bus_LV_1301-19_0_4_node_119 | 0.4 | n |  | TRUE
124 | bus_LV_1301-19_0_4_node_91 | 0.4 | n |  | TRUE
125 | bus_LV_1301-19_0_4_node_100 | 0.4 | n |  | TRUE
126 | bus_LV_1301-19_0_4_node_101 | 0.4 | n |  | TRUE
127 | bus_LV_1301-19_0_4_node_102 | 0.4 | n |  | TRUE
128 | bus_LV_1301-19_0_4_node_103 | 0.4 | n |  | TRUE
129 | bus_LV_1301-19_0_4_node_104 | 0.4 | n |  | TRUE
130 | bus_LV_1301-19_0_4_node_114 | 0.4 | n |  | TRUE
131 | bus_LV_1301-19_0_4_node_105 | 0.4 | n |  | TRUE
132 | bus_LV_1301-19_0_4_node_127 | 0.4 | n |  | TRUE
133 | bus_LV_1301-19_0_4_node_112 | 0.4 | n |  | TRUE
134 | bus_LV_1301-19_0_4_node_106 | 0.4 | n |  | TRUE
135 | bus_LV_1301-19_0_4_node_107 | 0.4 | n |  | TRUE
136 | bus_LV_1301-19_0_4_node_108 | 0.4 | n |  | TRUE
137 | bus_LV_1301-19_0_4_node_110 | 0.4 | n |  | TRUE
138 | bus_LV_1301-19_0_4_node_133 | 0.4 | n |  | TRUE
139 | bus_LV_1301-19_0_4_node_175 | 0.4 | n |  | TRUE
140 | bus_LV_1301-19_0_4_node_176 | 0.4 | n |  | TRUE
141 | bus_LV_1301-19_0_4_node_132 | 0.4 | n |  | TRUE
142 | bus_LV_1301-19_0_4_node_135 | 0.4 | n |  | TRUE
143 | bus_LV_1301-19_0_4_node_134 | 0.4 | n |  | TRUE
144 | bus_LV_1301-19_0_4_node_136 | 0.4 | n |  | TRUE
145 | bus_LV_1301-19_0_4_node_111 | 0.4 | n |  | TRUE
146 | bus_LV_1301-19_0_4_node_122 | 0.4 | n |  | TRUE
147 | bus_LV_1301-19_0_4_node_161 | 0.4 | n |  | TRUE
148 | bus_LV_1301-19_0_4_node_163 | 0.4 | n |  | TRUE
149 | bus_LV_1301-19_0_4_node_148 | 0.4 | n |  | TRUE
150 | bus_LV_1301-19_0_4_node_159 | 0.4 | n |  | TRUE
151 | bus_LV_1301-19_0_4_node_171 | 0.4 | n |  | TRUE
152 | bus_LV_1301-19_0_4_node_177 | 0.4 | n |  | TRUE
153 | bus_LV_1301-19_0_4_node_170 | 0.4 | n |  | TRUE
154 | bus_LV_1301-19_0_4_node_144 | 0.4 | n |  | TRUE
155 | bus_LV_1301-19_0_4_node_145 | 0.4 | n |  | TRUE
156 | bus_LV_1301-19_0_4_node_165 | 0.4 | n |  | TRUE
157 | bus_LV_1301-19_0_4_node_146 | 0.4 | n |  | TRUE
158 | bus_LV_1301-19_0_4_node_147 | 0.4 | n |  | TRUE
159 | bus_LV_1301-19_0_4_node_164 | 0.4 | n |  | TRUE
160 | bus_LV_1301-19_0_4_node_149 | 0.4 | n |  | TRUE
161 | bus_LV_1301-19_0_4_node_172 | 0.4 | n |  | TRUE
162 | bus_LV_1301-19_0_4_node_150 | 0.4 | n |  | TRUE
163 | bus_LV_1301-19_0_4_node_152 | 0.4 | n |  | TRUE
164 | bus_LV_1301-19_0_4_node_178 | 0.4 | n |  | TRUE
165 | bus_LV_1301-19_0_4_node_154 | 0.4 | n |  | TRUE
166 | bus_LV_1301-19_0_4_node_156 | 0.4 | n |  | TRUE
167 | bus_LV_1301-19_0_4_node_155 | 0.4 | n |  | TRUE
168 | bus_LV_1301-19_0_4_node_157 | 0.4 | n |  | TRUE
169 | bus_LV_1301-19_0_4_node_158 | 0.4 | n |  | TRUE
170 | bus_LV_1301-19_0_4_node_162 | 0.4 | n |  | TRUE
171 | bus_LV_1301-19_0_4_node_160 | 0.4 | n |  | TRUE
172 | bus_LV_1301-19_0_4_node_169 | 0.4 | n |  | TRUE
173 | bus_LV_1301-19_0_4_node_166 | 0.4 | n |  | TRUE
174 | bus_LV_1301-19_0_4_node_143 | 0.4 | n |  | TRUE
175 | bus_MV_17_0_node_33 | 20 | n |  | TRUE

## load
| name | bus | p_mw | q_mvar | const_z_percent | const_i_percent | sn_mva | scaling | in_service | type
0 | LV_1301-19_0_4_load_0 | 0 | 0.0029378 | 0.00073628 | 0 | 0 |  | 1 | TRUE | wye
1 | LV_1301-19_0_4_load_5 | 4 | 0.0077582 | 0.0019444 | 0 | 0 |  | 1 | TRUE | wye
2 | LV_1301-19_0_4_load_6 | 5 | 0.0029366 | 0.00073598 | 0 | 0 |  | 1 | TRUE | wye
3 | LV_1301-19_0_4_load_8 | 6 | 0.0031119 | 0.00077991 | 0 | 0 |  | 1 | TRUE | wye
4 | LV_1301-19_0_4_load_9 | 7 | 0.0015431 | 0.00038673 | 0 | 0 |  | 1 | TRUE | wye
5 | LV_1301-19_0_4_load_173 | 8 | 0.0017501 | 0.00043862 | 0 | 0 |  | 1 | TRUE | wye
6 | LV_1301-19_0_4_load_7 | 9 | 0.0021248 | 0.00053253 | 0 | 0 |  | 1 | TRUE | wye
7 | LV_1301-19_0_4_load_13 | 11 | 0.001283 | 0.00032154 | 0 | 0 |  | 1 | TRUE | wye
8 | LV_1301-19_0_4_load_174 | 12 | 0.00058575 | 0.0001468 | 0 | 0 |  | 1 | TRUE | wye
9 | LV_1301-19_0_4_load_10 | 13 | 0.0052295 | 0.0013106 | 0 | 0 |  | 1 | TRUE | wye
10 | LV_1301-19_0_4_load_14 | 14 | 0.000936 | 0.00023458 | 0 | 0 |  | 1 | TRUE | wye
11 | LV_1301-19_0_4_load_11 | 15 | 0.0033153 | 0.00083089 | 0 | 0 |  | 1 | TRUE | wye
12 | LV_1301-19_0_4_load_28 | 16 | 0.0048038 | 0.0012039 | 0 | 0 |  | 1 | TRUE | wye
13 | LV_1301-19_0_4_load_12 | 17 | 0.0034818 | 0.00087262 | 0 | 0 |  | 1 | TRUE | wye
14 | LV_1301-19_0_4_load_83 | 20 | 0.0079075 | 0.0019818 | 0 | 0 |  | 1 | TRUE | wye
15 | LV_1301-19_0_4_load_15 | 22 | 0.0076291 | 0.001912 | 0 | 0 |  | 1 | TRUE | wye
16 | LV_1301-19_0_4_load_17 | 24 | 0.0040156 | 0.0010064 | 0 | 0 |  | 1 | TRUE | wye
17 | LV_1301-19_0_4_load_26 | 28 | 0.026101 | 0.0065415 | 0 | 0 |  | 1 | TRUE | wye
18 | LV_1301-19_0_4_load_92 | 29 | 0.0073689 | 0.0018468 | 0 | 0 |  | 1 | TRUE | wye
19 | LV_1301-19_0_4_load_126 | 30 | 0.01063 | 0.0026643 | 0 | 0 |  | 1 | TRUE | wye
20 | LV_1301-19_0_4_load_141 | 32 | 0.0043018 | 0.0010781 | 0 | 0 |  | 1 | TRUE | wye
21 | LV_1301-19_0_4_load_27 | 33 | 0.0058519 | 0.0014666 | 0 | 0 |  | 1 | TRUE | wye
22 | LV_1301-19_0_4_load_109 | 34 | 0.0052347 | 0.0013119 | 0 | 0 |  | 1 | TRUE | wye
23 | LV_1301-19_0_4_load_39 | 36 | 0.0026354 | 0.00066049 | 0 | 0 |  | 1 | TRUE | wye
24 | LV_1301-19_0_4_load_140 | 38 | 0.0048517 | 0.0012159 | 0 | 0 |  | 1 | TRUE | wye
25 | LV_1301-19_0_4_load_142 | 39 | 0.0024092 | 0.00060379 | 0 | 0 |  | 1 | TRUE | wye
26 | LV_1301-19_0_4_load_21 | 40 | 0.0033665 | 0.00084371 | 0 | 0 |  | 1 | TRUE | wye
27 | LV_1301-19_0_4_load_22 | 41 | 0.0013097 | 0.00032825 | 0 | 0 |  | 1 | TRUE | wye
28 | LV_1301-19_0_4_load_23 | 42 | 0.0013106 | 0.00032847 | 0 | 0 |  | 1 | TRUE | wye
29 | LV_1301-19_0_4_load_24 | 43 | 0.0014135 | 0.00035424 | 0 | 0 |  | 1 | TRUE | wye
30 | LV_1301-19_0_4_load_25 | 44 | 0.0014705 | 0.00036855 | 0 | 0 |  | 1 | TRUE | wye
31 | LV_1301-19_0_4_load_58 | 47 | 0.0017002 | 0.00042612 | 0 | 0 |  | 1 | TRUE | wye
32 | LV_1301-19_0_4_load_67 | 48 | 0.0015892 | 0.00039829 | 0 | 0 |  | 1 | TRUE | wye
33 | LV_1301-19_0_4_load_72 | 49 | 0.0023798 | 0.00059644 | 0 | 0 |  | 1 | TRUE | wye
34 | LV_1301-19_0_4_load_52 | 50 | 0.0012009 | 0.00030099 | 0 | 0 |  | 1 | TRUE | wye
35 | LV_1301-19_0_4_load_30 | 52 | 0.00013859 | 3.4733e-05 | 0 | 0 |  | 1 | TRUE | wye
36 | LV_1301-19_0_4_load_31 | 53 | 7.4963e-05 | 1.8787e-05 | 0 | 0 |  | 1 | TRUE | wye
37 | LV_1301-19_0_4_load_32 | 54 | 0.00012925 | 3.2394e-05 | 0 | 0 |  | 1 | TRUE | wye
38 | LV_1301-19_0_4_load_115 | 55 | 0.0017969 | 0.00045036 | 0 | 0 |  | 1 | TRUE | wye
39 | LV_1301-19_0_4_load_33 | 56 | 0.00029383 | 7.3642e-05 | 0 | 0 |  | 1 | TRUE | wye
40 | LV_1301-19_0_4_load_34 | 57 | 0.00024361 | 6.1053e-05 | 0 | 0 |  | 1 | TRUE | wye
41 | LV_1301-19_0_4_load_113 | 58 | 0.0023728 | 0.00059467 | 0 | 0 |  | 1 | TRUE | wye
42 | LV_1301-19_0_4_load_64 | 59 | 0.00021112 | 5.2912e-05 | 0 | 0 |  | 1 | TRUE | wye
43 | LV_1301-19_0_4_load_41 | 60 | 7.9231e-05 | 1.9857e-05 | 0 | 0 |  | 1 | TRUE | wye
44 | LV_1301-19_0_4_load_129 | 61 | 0.002219 | 0.00055613 | 0 | 0 |  | 1 | TRUE | wye
45 | LV_1301-19_0_4_load_128 | 62 | 0.00095941 | 0.00024045 | 0 | 0 |  | 1 | TRUE | wye
46 | LV_1301-19_0_4_load_66 | 63 | 0.0027393 | 0.00068653 | 0 | 0 |  | 1 | TRUE | wye
47 | LV_1301-19_0_4_load_42 | 64 | 0.00042253 | 0.0001059 | 0 | 0 |  | 1 | TRUE | wye
48 | LV_1301-19_0_4_load_78 | 65 | 0.0016947 | 0.00042473 | 0 | 0 |  | 1 | TRUE | wye
49 | LV_1301-19_0_4_load_36 | 66 | 0.0031389 | 0.00078669 | 0 | 0 |  | 1 | TRUE | wye
50 | LV_1301-19_0_4_load_37 | 67 | 0.0026279 | 0.00065862 | 0 | 0 |  | 1 | TRUE | wye
51 | LV_1301-19_0_4_load_38 | 68 | 0.0053397 | 0.0013383 | 0 | 0 |  | 1 | TRUE | wye
52 | LV_1301-19_0_4_load_40 | 69 | 0.0036618 | 0.00091773 | 0 | 0 |  | 1 | TRUE | wye
53 | LV_1301-19_0_4_load_43 | 70 | 0.0046 | 0.0011529 | 0 | 0 |  | 1 | TRUE | wye
54 | LV_1301-19_0_4_load_44 | 71 | 0.003573 | 0.00089548 | 0 | 0 |  | 1 | TRUE | wye
55 | LV_1301-19_0_4_load_55 | 72 | 0.0017622 | 0.00044164 | 0 | 0 |  | 1 | TRUE | wye
56 | LV_1301-19_0_4_load_54 | 73 | 0.00073786 | 0.00018492 | 0 | 0 |  | 1 | TRUE | wye
57 | LV_1301-19_0_4_load_71 | 75 | 0.001458 | 0.00036542 | 0 | 0 |  | 1 | TRUE | wye
58 | LV_1301-19_0_4_load_63 | 76 | 0.0026133 | 0.00065497 | 0 | 0 |  | 1 | TRUE | wye
59 | LV_1301-19_0_4_load_80 | 77 | 0.0019145 | 0.00047982 | 0 | 0 |  | 1 | TRUE | wye
60 | LV_1301-19_0_4_load_61 | 78 | 0.004638 | 0.0011624 | 0 | 0 |  | 1 | TRUE | wye
61 | LV_1301-19_0_4_load_46 | 79 | 0.0029922 | 0.00074991 | 0 | 0 |  | 1 | TRUE | wye
62 | LV_1301-19_0_4_load_47 | 80 | 0.0054612 | 0.0013687 | 0 | 0 |  | 1 | TRUE | wye
63 | LV_1301-19_0_4_load_51 | 84 | 0.00024432 | 6.1232e-05 | 0 | 0 |  | 1 | TRUE | wye
64 | LV_1301-19_0_4_load_130 | 85 | 0.0058016 | 0.001454 | 0 | 0 |  | 1 | TRUE | wye
65 | LV_1301-19_0_4_load_131 | 86 | 0.0032329 | 0.00081024 | 0 | 0 |  | 1 | TRUE | wye
66 | LV_1301-19_0_4_load_56 | 87 | 0.0024827 | 0.00062223 | 0 | 0 |  | 1 | TRUE | wye
67 | LV_1301-19_0_4_load_137 | 88 | 0.0021131 | 0.0005296 | 0 | 0 |  | 1 | TRUE | wye
68 | LV_1301-19_0_4_load_97 | 89 | 0.0030772 | 0.00077122 | 0 | 0 |  | 1 | TRUE | wye
69 | LV_1301-19_0_4_load_153 | 90 | 0.00095167 | 0.00023851 | 0 | 0 |  | 1 | TRUE | wye
70 | LV_1301-19_0_4_load_94 | 91 | 0.0025655 | 0.00064298 | 0 | 0 |  | 1 | TRUE | wye
71 | LV_1301-19_0_4_load_95 | 92 | 0.0024707 | 0.00061922 | 0 | 0 |  | 1 | TRUE | wye
72 | LV_1301-19_0_4_load_96 | 93 | 0.003987 | 0.00099924 | 0 | 0 |  | 1 | TRUE | wye
73 | LV_1301-19_0_4_load_151 | 94 | 0.00043819 | 0.00010982 | 0 | 0 |  | 1 | TRUE | wye
74 | LV_1301-19_0_4_load_59 | 95 | 0.0079295 | 0.0019873 | 0 | 0 |  | 1 | TRUE | wye
75 | LV_1301-19_0_4_load_60 | 96 | 0.0055284 | 0.0013855 | 0 | 0 |  | 1 | TRUE | wye
76 | LV_1301-19_0_4_load_62 | 97 | 0.0059746 | 0.0014974 | 0 | 0 |  | 1 | TRUE | wye
77 | LV_1301-19_0_4_load_123 | 98 | 0.0023683 | 0.00059354 | 0 | 0 |  | 1 | TRUE | wye
78 | LV_1301-19_0_4_load_89 | 100 | 0.0020407 | 0.00051144 | 0 | 0 |  | 1 | TRUE | wye
79 | LV_1301-19_0_4_load_90 | 101 | 0.0022219 | 0.00055687 | 0 | 0 |  | 1 | TRUE | wye
80 | LV_1301-19_0_4_load_79 | 102 | 0.0024258 | 0.00060797 | 0 | 0 |  | 1 | TRUE | wye
81 | LV_1301-19_0_4_load_73 | 103 | 0.0035913 | 0.00090006 | 0 | 0 |  | 1 | TRUE | wye
82 | LV_1301-19_0_4_load_139 | 104 | 0.0041546 | 0.0010412 | 0 | 0 |  | 1 | TRUE | wye
83 | LV_1301-19_0_4_load_75 | 106 | 0.0020623 | 0.00051685 | 0 | 0 |  | 1 | TRUE | wye
84 | LV_1301-19_0_4_load_117 | 108 | 0.00287 | 0.0007193 | 0 | 0 |  | 1 | TRUE | wye
85 | LV_1301-19_0_4_load_138 | 109 | 0.0027164 | 0.00068078 | 0 | 0 |  | 1 | TRUE | wye
86 | LV_1301-19_0_4_load_77 | 110 | 0.0033576 | 0.00084148 | 0 | 0 |  | 1 | TRUE | wye
87 | LV_1301-19_0_4_load_118 | 112 | 0.0040102 | 0.001005 | 0 | 0 |  | 1 | TRUE | wye
88 | LV_1301-19_0_4_load_86 | 114 | 0.0033232 | 0.00083288 | 0 | 0 |  | 1 | TRUE | wye
89 | LV_1301-19_0_4_load_116 | 115 | 0.0033503 | 0.00083966 | 0 | 0 |  | 1 | TRUE | wye
90 | LV_1301-19_0_4_load_98 | 116 | 0.0031505 | 0.0007896 | 0 | 0 |  | 1 | TRUE | wye
91 | LV_1301-19_0_4_load_84 | 117 | 0.0031394 | 0.00078682 | 0 | 0 |  | 1 | TRUE | wye
92 | LV_1301-19_0_4_load_85 | 118 | 0.0038301 | 0.00095991 | 0 | 0 |  | 1 | TRUE | wye
93 | LV_1301-19_0_4_load_87 | 119 | 0.0046525 | 0.001166 | 0 | 0 |  | 1 | TRUE | wye
94 | LV_1301-19_0_4_load_99 | 120 | 0.0067299 | 0.0016867 | 0 | 0 |  | 1 | TRUE | wye
95 | LV_1301-19_0_4_load_120 | 121 | 0.0031795 | 0.00079686 | 0 | 0 |  | 1 | TRUE | wye
96 | LV_1301-19_0_4_load_125 | 122 | 0.0019407 | 0.00048639 | 0 | 0 |  | 1 | TRUE | wye
97 | LV_1301-19_0_4_load_119 | 123 | 0.0047432 | 0.0011888 | 0 | 0 |  | 1 | TRUE | wye
98 | LV_1301-19_0_4_load_91 | 124 | 0.0039429 | 0.00098818 | 0 | 0 |  | 1 | TRUE | wye
99 | LV_1301-19_0_4_load_100 | 125 | 0.003476 | 0.00087118 | 0 | 0 |  | 1 | TRUE | wye
100 | LV_1301-19_0_4_load_101 | 126 | 0.0039818 | 0.00099794 | 0 | 0 |  | 1 | TRUE | wye
101 | LV_1301-19_0_4_load_102 | 127 | 0.0031988 | 0.0008017 | 0 | 0 |  | 1 | TRUE | wye
102 | LV_1301-19_0_4_load_103 | 128 | 0.0037738 | 0.0009458 | 0 | 0 |  | 1 | TRUE | wye
103 | LV_1301-19_0_4_load_104 | 129 | 0.0034544 | 0.00086576 | 0 | 0 |  | 1 | TRUE | wye
104 | LV_1301-19_0_4_load_105 | 131 | 0.0035267 | 0.00088389 | 0 | 0 |  | 1 | TRUE | wye
105 | LV_1301-19_0_4_load_127 | 132 | 0.0049228 | 0.0012338 | 0 | 0 |  | 1 | TRUE | wye
106 | LV_1301-19_0_4_load_112 | 133 | 0.0032236 | 0.0008079 | 0 | 0 |  | 1 | TRUE | wye
107 | LV_1301-19_0_4_load_106 | 134 | 0.0037655 | 0.00094372 | 0 | 0 |  | 1 | TRUE | wye
108 | LV_1301-19_0_4_load_107 | 135 | 0.0016275 | 0.00040788 | 0 | 0 |  | 1 | TRUE | wye
109 | LV_1301-19_0_4_load_133 | 138 | 0.0062671 | 0.0015707 | 0 | 0 |  | 1 | TRUE | wye
110 | LV_1301-19_0_4_load_175 | 139 | 0.0072935 | 0.0018279 | 0 | 0 |  | 1 | TRUE | wye
111 | LV_1301-19_0_4_load_176 | 140 | 0.00056788 | 0.00014233 | 0 | 0 |  | 1 | TRUE | wye
112 | LV_1301-19_0_4_load_132 | 141 | 0.0099394 | 0.0024911 | 0 | 0 |  | 1 | TRUE | wye
113 | LV_1301-19_0_4_load_135 | 142 | 0.010179 | 0.0025511 | 0 | 0 |  | 1 | TRUE | wye
114 | LV_1301-19_0_4_load_134 | 143 | 0.0078655 | 0.0019713 | 0 | 0 |  | 1 | TRUE | wye
115 | LV_1301-19_0_4_load_136 | 144 | 0.0086475 | 0.0021673 | 0 | 0 |  | 1 | TRUE | wye
116 | LV_1301-19_0_4_load_111 | 145 | 0.0056449 | 0.0014147 | 0 | 0 |  | 1 | TRUE | wye
117 | LV_1301-19_0_4_load_122 | 146 | 0.0024047 | 0.00060268 | 0 | 0 |  | 1 | TRUE | wye
118 | LV_1301-19_0_4_load_161 | 147 | 0.0010223 | 0.0002562 | 0 | 0 |  | 1 | TRUE | wye
119 | LV_1301-19_0_4_load_163 | 148 | 0.00032046 | 8.0314e-05 | 0 | 0 |  | 1 | TRUE | wye
120 | LV_1301-19_0_4_load_159 | 150 | 0.00042075 | 0.00010545 | 0 | 0 |  | 1 | TRUE | wye
121 | LV_1301-19_0_4_load_177 | 152 | 0.00069577 | 0.00017438 | 0 | 0 |  | 1 | TRUE | wye
122 | LV_1301-19_0_4_load_170 | 153 | 0.00037786 | 9.4701e-05 | 0 | 0 |  | 1 | TRUE | wye
123 | LV_1301-19_0_4_load_144 | 154 | 0.00017144 | 4.2968e-05 | 0 | 0 |  | 1 | TRUE | wye
124 | LV_1301-19_0_4_load_145 | 155 | 9.9495e-05 | 2.4936e-05 | 0 | 0 |  | 1 | TRUE | wye
125 | LV_1301-19_0_4_load_165 | 156 | 0.00016221 | 4.0653e-05 | 0 | 0 |  | 1 | TRUE | wye
126 | LV_1301-19_0_4_load_146 | 157 | 0.00073969 | 0.00018538 | 0 | 0 |  | 1 | TRUE | wye
127 | LV_1301-19_0_4_load_147 | 158 | 0.0002059 | 5.1603e-05 | 0 | 0 |  | 1 | TRUE | wye
128 | LV_1301-19_0_4_load_164 | 159 | 0.00021112 | 5.2911e-05 | 0 | 0 |  | 1 | TRUE | wye
129 | LV_1301-19_0_4_load_172 | 161 | 0.00074754 | 0.00018735 | 0 | 0 |  | 1 | TRUE | wye
130 | LV_1301-19_0_4_load_150 | 162 | 0.00035755 | 8.9609e-05 | 0 | 0 |  | 1 | TRUE | wye
131 | LV_1301-19_0_4_load_152 | 163 | 0.00020528 | 5.1448e-05 | 0 | 0 |  | 1 | TRUE | wye
132 | LV_1301-19_0_4_load_178 | 164 | 0.0016601 | 0.00041607 | 0 | 0 |  | 1 | TRUE | wye
133 | LV_1301-19_0_4_load_154 | 165 | 0.002075 | 0.00052004 | 0 | 0 |  | 1 | TRUE | wye
134 | LV_1301-19_0_4_load_156 | 166 | 0.00095523 | 0.0002394 | 0 | 0 |  | 1 | TRUE | wye
135 | LV_1301-19_0_4_load_155 | 167 | 0.00017407 | 4.3626e-05 | 0 | 0 |  | 1 | TRUE | wye
136 | LV_1301-19_0_4_load_157 | 168 | 0.00034553 | 8.6597e-05 | 0 | 0 |  | 1 | TRUE | wye
137 | LV_1301-19_0_4_load_162 | 170 | 0.00020096 | 5.0367e-05 | 0 | 0 |  | 1 | TRUE | wye
138 | LV_1301-19_0_4_load_160 | 171 | 0.00017029 | 4.2679e-05 | 0 | 0 |  | 1 | TRUE | wye
139 | LV_1301-19_0_4_load_169 | 172 | 0.00011232 | 2.815e-05 | 0 | 0 |  | 1 | TRUE | wye
140 | LV_1301-19_0_4_load_166 | 173 | 0.0006838 | 0.00017138 | 0 | 0 |  | 1 | TRUE | wye
141 | LV_1301-19_0_4_load_143 | 174 | 0.0031168 | 0.00078114 | 0 | 0 |  | 1 | TRUE | wye

## ext_grid
| name | bus | vm_pu | va_degree | slack_weight | in_service
0 |  | 69 | 1 | 0 | 1 | TRUE

## line
| name | std_type | from_bus | to_bus | length_km | r_ohm_per_km | x_ohm_per_km | c_nf_per_km | g_us_per_km | max_i_ka | df | parallel | type | in_service
0 | LV_1301-19_0_4_line_0 |  | 0 | 1 | 0.048468 | 0.125 | 0.08 | 261 | 0 | 0.364 | 1 | 2 | cs | TRUE
1 | LV_1301-19_0_4_line_1 |  | 0 | 2 | 0.044812 | 0.125 | 0.08 | 261 | 0 | 0.364 | 1 | 1 | cs | TRUE
2 | LV_1301-19_0_4_line_2 |  | 1 | 3 | 0.069148 | 0.125 | 0.08 | 261 | 0 | 0.364 | 1 | 2 | cs | TRUE
3 | LV_1301-19_0_4_line_3 |  | 2 | 4 | 0.014529 | 0.125 | 0.08 | 261 | 0 | 0.364 | 1 | 1 | cs | TRUE
4 | LV_1301-19_0_4_line_4 |  | 2 | 5 | 0.041075 | 0.125 | 0.08 | 261 | 0 | 0.364 | 1 | 1 | cs | TRUE
5 | LV_1301-19_0_4_line_5 |  | 3 | 11 | 0.054527 | 0.125 | 0.08 | 261 | 0 | 0.364 | 1 | 1 | cs | TRUE
6 | LV_1301-19_0_4_line_6 |  | 3 | 10 | 0.004428 | 0.125 | 0.08 | 261 | 0 | 0.364 | 1 | 2 | cs | TRUE
7 | LV_1301-19_0_4_line_7 |  | 5 | 13 | 0.024548 | 0.125 | 0.08 | 261 | 0 | 0.364 | 1 | 1 | cs | TRUE
8 | LV_1301-19_0_4_line_8 |  | 6 | 7 | 0.0112 | 0.125 | 0.08 | 261 | 0 | 0.364 | 1 | 2 | cs | TRUE
9 | LV_1301-19_0_4_line_9 |  | 6 | 8 | 0.14877 | 0.125 | 0.08 | 261 | 0 | 0.364 | 1 | 1 | cs | TRUE
10 | LV_1301-19_0_4_line_10 |  | 6 | 9 | 0.17416 | 0.125 | 0.08 | 261 | 0 | 0.364 | 1 | 2 | cs | TRUE
11 | LV_1301-19_0_4_line_11 |  | 7 | 16 | 0.021767 | 0.125 | 0.08 | 261 | 0 | 0.364 | 1 | 2 | cs | TRUE
12 | LV_1301-19_0_4_line_12 |  | 8 | 12 | 0.03661 | 0.125 | 0.08 | 261 | 0 | 0.364 | 1 | 1 | cs | TRUE
13 | LV_1301-19_0_4_line_13 |  | 9 | 10 | 0.089848 | 0.125 | 0.08 | 261 | 0 | 0.364 | 1 | 2 | cs | TRUE
14 | LV_1301-19_0_4_line_14 |  | 11 | 14 | 0.012363 | 0.125 | 0.08 | 261 | 0 | 0.364 | 1 | 1 | cs | TRUE
15 | LV_1301-19_0_4_line_15 |  | 13 | 15 | 0.044843 | 0.125 | 0.08 | 261 | 0 | 0.364 | 1 | 1 | cs | TRUE
16 | LV_1301-19_0_4_line_16 |  | 15 | 17 | 0.074038 | 0.125 | 0.08 | 261 | 0 | 0.364 | 1 | 1 | cs | TRUE
17 | LV_1301-19_0_4_line_17 |  | 16 | 21 | 0.030627 | 0.125 | 0.08 | 261 | 0 | 0.364 | 1 | 2 | cs | TRUE
18 | LV_1301-19_0_4_line_18 |  | 17 | 18 | 0.014751 | 0.125 | 0.08 | 261 | 0 | 0.364 | 1 | 1 | cs | TRUE
19 | LV_1301-19_0_4_line_19 |  | 18 | 19 | 0.028793 | 0.125 | 0.08 | 261 | 0 | 0.364 | 1 | 1 | cs | TRUE
20 | LV_1301-19_0_4_line_20 |  | 19 | 20 | 0.064829 | 0.125 | 0.08 | 261 | 0 | 0.364 | 1 | 1 | cs | TRUE
21 | LV_1301-19_0_4_line_21 |  | 21 | 51 | 0.065964 | 0.125 | 0.08 | 261 | 0 | 0.364 | 1 | 2 | cs | TRUE
22 | LV_1301-19_0_4_line_22 |  | 22 | 23 | 0.048536 | 0.125 | 0.08 | 261 | 0 | 0.364 | 1 | 1 | cs | TRUE
23 | LV_1301-19_0_4_line_23 |  | 23 | 24 | 0.012857 | 0.125 | 0.08 | 261 | 0 | 0.364 | 1 | 1 | cs | TRUE
24 | LV_1301-19_0_4_line_24 |  | 23 | 25 | 0.011764 | 0.125 | 0.08 | 261 | 0 | 0.364 | 1 | 1 | cs | TRUE
25 | LV_1301-19_0_4_line_25 |  | 23 | 26 | 0.013183 | 0.125 | 0.08 | 261 | 0 | 0.364 | 1 | 1 | cs | TRUE
26 | LV_1301-19_0_4_line_26 |  | 23 | 27 | 0.050757 | 0.125 | 0.08 | 261 | 0 | 0.364 | 1 | 1 | cs | TRUE
27 | LV_1301-19_0_4_line_27 |  | 24 | 28 | 0.025525 | 0.125 | 0.08 | 261 | 0 | 0.364 | 1 | 1 | cs | TRUE
28 | LV_1301-19_0_4_line_28 |  | 25 | 29 | 0.022108 | 0.125 | 0.08 | 261 | 0 | 0.364 | 1 | 1 | cs | TRUE
29 | LV_1301-19_0_4_line_29 |  | 26 | 30 | 0.018721 | 0.125 | 0.08 | 261 | 0 | 0.364 | 1 | 1 | cs | TRUE
30 | LV_1301-19_0_4_line_30 |  | 27 | 31 | 0.028971 | 0.125 | 0.08 | 261 | 0 | 0.364 | 1 | 1 | cs | TRUE
31 | LV_1301-19_0_4_line_31 |  | 27 | 32 | 0.013274 | 0.125 | 0.08 | 261 | 0 | 0.364 | 1 | 1 | cs | TRUE
32 | LV_1301-19_0_4_line_32 |  | 28 | 33 | 0.0063135 | 0.125 | 0.08 | 261 | 0 | 0.364 | 1 | 1 | cs | TRUE
33 | LV_1301-19_0_4_line_33 |  | 30 | 34 | 0.035699 | 0.125 | 0.08 | 261 | 0 | 0.364 | 1 | 1 | cs | TRUE
34 | LV_1301-19_0_4_line_34 |  | 31 | 35 | 0.008134 | 0.125 | 0.08 | 261 | 0 | 0.364 | 1 | 1 | cs | TRUE
35 | LV_1301-19_0_4_line_35 |  | 31 | 36 | 0.03661 | 0.125 | 0.08 | 261 | 0 | 0.364 | 1 | 2 | cs | TRUE
36 | LV_1301-19_0_4_line_36 |  | 32 | 39 | 0.033735 | 0.125 | 0.08 | 261 | 0 | 0.364 | 1 | 1 | cs | TRUE
37 | LV_1301-19_0_4_line_37 |  | 34 | 139 | 0.063188 | 0.125 | 0.08 | 261 | 0 | 0.364 | 1 | 1 | cs | TRUE
38 | LV_1301-19_0_4_line_38 |  | 34 | 135 | 0.02212 | 0.125 | 0.08 | 261 | 0 | 0.364 | 1 | 1 | cs | TRUE
39 | LV_1301-19_0_4_line_39 |  | 35 | 103 | 0.0076919 | 0.125 | 0.08 | 261 | 0 | 0.364 | 1 | 1 | cs | TRUE
40 | LV_1301-19_0_4_line_40 |  | 35 | 37 | 0.00403 | 0.125 | 0.08 | 261 | 0 | 0.364 | 1 | 1 | cs | TRUE
41 | LV_1301-19_0_4_line_41 |  | 36 | 67 | 0.023176 | 0.125 | 0.08 | 261 | 0 | 0.364 | 1 | 2 | cs | TRUE
42 | LV_1301-19_0_4_line_42 |  | 37 | 38 | 0.015518 | 0.125 | 0.08 | 261 | 0 | 0.364 | 1 | 1 | cs | TRUE
43 | LV_1301-19_0_4_line_43 |  | 38 | 104 | 0.013304 | 0.125 | 0.08 | 261 | 0 | 0.364 | 1 | 1 | cs | TRUE
44 | LV_1301-19_0_4_line_44 |  | 39 | 174 | 0.0054267 | 0.125 | 0.08 | 261 | 0 | 0.364 | 1 | 1 | cs | TRUE
45 | LV_1301-19_0_4_line_45 |  | 40 | 41 | 0.018138 | 0.125 | 0.08 | 261 | 0 | 0.364 | 1 | 2 | cs | TRUE
46 | LV_1301-19_0_4_line_46 |  | 40 | 42 | 0.0033135 | 0.125 | 0.08 | 261 | 0 | 0.364 | 1 | 2 | cs | TRUE
47 | LV_1301-19_0_4_line_47 |  | 41 | 43 | 0.012787 | 0.125 | 0.08 | 261 | 0 | 0.364 | 1 | 2 | cs | TRUE
48 | LV_1301-19_0_4_line_48 |  | 42 | 44 | 0.012012 | 0.125 | 0.08 | 261 | 0 | 0.364 | 1 | 2 | cs | TRUE
49 | LV_1301-19_0_4_line_49 |  | 43 | 45 | 0.021581 | 0.125 | 0.08 | 261 | 0 | 0.364 | 1 | 2 | cs | TRUE
50 | LV_1301-19_0_4_line_50 |  | 44 | 46 | 0.027571 | 0.125 | 0.08 | 261 | 0 | 0.364 | 1 | 2 | cs | TRUE
51 | LV_1301-19_0_4_line_51 |  | 45 | 47 | 0.0044745 | 0.125 | 0.08 | 261 | 0 | 0.364 | 1 | 2 | cs | TRUE
52 | LV_1301-19_0_4_line_52 |  | 45 | 48 | 0.010292 | 0.125 | 0.08 | 261 | 0 | 0.364 | 1 | 1 | cs | TRUE
53 | LV_1301-19_0_4_line_53 |  | 46 | 49 | 0.020559 | 0.125 | 0.08 | 261 | 0 | 0.364 | 1 | 2 | cs | TRUE
54 | LV_1301-19_0_4_line_54 |  | 46 | 50 | 0.016338 | 0.125 | 0.08 | 261 | 0 | 0.364 | 1 | 1 | cs | TRUE
55 | LV_1301-19_0_4_line_55 |  | 47 | 51 | 0.060535 | 0.125 | 0.08 | 261 | 0 | 0.364 | 1 | 2 | cs | TRUE
56 | LV_1301-19_0_4_line_56 |  | 48 | 65 | 0.0039591 | 0.125 | 0.08 | 261 | 0 | 0.364 | 1 | 1 | cs | TRUE
57 | LV_1301-19_0_4_line_57 |  | 49 | 77 | 0.033856 | 0.125 | 0.08 | 261 | 0 | 0.364 | 1 | 2 | cs | TRUE
58 | LV_1301-19_0_4_line_58 |  | 52 | 53 | 0.019687 | 0.125 | 0.08 | 261 | 0 | 0.364 | 1 | 1 | cs | TRUE
59 | LV_1301-19_0_4_line_59 |  | 52 | 54 | 0.062656 | 0.125 | 0.08 | 261 | 0 | 0.364 | 1 | 2 | cs | TRUE
60 | LV_1301-19_0_4_line_60 |  | 52 | 55 | 0.16836 | 0.125 | 0.08 | 261 | 0 | 0.364 | 1 | 2 | cs | TRUE
61 | LV_1301-19_0_4_line_61 |  | 53 | 56 | 0.026788 | 0.125 | 0.08 | 261 | 0 | 0.364 | 1 | 1 | cs | TRUE
62 | LV_1301-19_0_4_line_62 |  | 54 | 57 | 0.028428 | 0.125 | 0.08 | 261 | 0 | 0.364 | 1 | 1 | cs | TRUE
63 | LV_1301-19_0_4_line_63 |  | 55 | 58 | 0.0083444 | 0.125 | 0.08 | 261 | 0 | 0.364 | 1 | 2 | cs | TRUE
64 | LV_1301-19_0_4_line_64 |  | 56 | 59 | 0.016275 | 0.125 | 0.08 | 261 | 0 | 0.364 | 1 | 1 | cs | TRUE
65 | LV_1301-19_0_4_line_65 |  | 57 | 60 | 0.030659 | 0.125 | 0.08 | 261 | 0 | 0.364 | 1 | 1 | cs | TRUE
66 | LV_1301-19_0_4_line_66 |  | 58 | 145 | 0.021746 | 0.125 | 0.08 | 261 | 0 | 0.364 | 1 | 2 | cs | TRUE
67 | LV_1301-19_0_4_line_67 |  | 59 | 63 | 0.12251 | 0.125 | 0.08 | 261 | 0 | 0.364 | 1 | 1 | cs | TRUE
68 | LV_1301-19_0_4_line_68 |  | 60 | 64 | 0.019281 | 0.125 | 0.08 | 261 | 0 | 0.364 | 1 | 1 | cs | TRUE
69 | LV_1301-19_0_4_line_69 |  | 61 | 62 | 0.023918 | 0.125 | 0.08 | 261 | 0 | 0.364 | 1 | 1 | cs | TRUE
70 | LV_1301-19_0_4_line_70 |  | 62 | 85 | 0.029114 | 0.125 | 0.08 | 261 | 0 | 0.364 | 1 | 1 | cs | TRUE
71 | LV_1301-19_0_4_line_71 |  | 64 | 72 | 0.024714 | 0.125 | 0.08 | 261 | 0 | 0.364 | 1 | 1 | cs | TRUE
72 | LV_1301-19_0_4_line_72 |  | 65 | 102 | 0.013032 | 0.125 | 0.08 | 261 | 0 | 0.364 | 1 | 1 | cs | TRUE
73 | LV_1301-19_0_4_line_73 |  | 66 | 67 | 0.00088403 | 0.125 | 0.08 | 261 | 0 | 0.364 | 1 | 2 | cs | TRUE
74 | LV_1301-19_0_4_line_74 |  | 66 | 68 | 0.021242 | 0.125 | 0.08 | 261 | 0 | 0.364 | 1 | 2 | cs | TRUE
75 | LV_1301-19_0_4_line_75 |  | 68 | 69 | 0.0024659 | 0.125 | 0.08 | 261 | 0 | 0.364 | 1 | 2 | cs | TRUE
76 | LV_1301-19_0_4_line_76 |  | 69 | 70 | 0.020231 | 0.125 | 0.08 | 261 | 0 | 0.364 | 1 | 2 | cs | TRUE
77 | LV_1301-19_0_4_line_77 |  | 70 | 71 | 0.0082181 | 0.125 | 0.08 | 261 | 0 | 0.364 | 1 | 2 | cs | TRUE
78 | LV_1301-19_0_4_line_78 |  | 71 | 74 | 0.025623 | 0.125 | 0.08 | 261 | 0 | 0.364 | 1 | 2 | cs | TRUE
79 | LV_1301-19_0_4_line_79 |  | 72 | 73 | 0.0084642 | 0.125 | 0.08 | 261 | 0 | 0.364 | 1 | 1 | cs | TRUE
80 | LV_1301-19_0_4_line_80 |  | 73 | 84 | 0.07222 | 0.125 | 0.08 | 261 | 0 | 0.364 | 1 | 1 | cs | TRUE
81 | LV_1301-19_0_4_line_81 |  | 74 | 75 | 0.020337 | 0.125 | 0.08 | 261 | 0 | 0.364 | 1 | 2 | cs | TRUE
82 | LV_1301-19_0_4_line_82 |  | 74 | 76 | 0.02343 | 0.125 | 0.08 | 261 | 0 | 0.364 | 1 | 2 | cs | TRUE
83 | LV_1301-19_0_4_line_83 |  | 75 | 77 | 0.00091088 | 0.125 | 0.08 | 261 | 0 | 0.364 | 1 | 2 | cs | TRUE
84 | LV_1301-19_0_4_line_84 |  | 76 | 78 | 0.023609 | 0.125 | 0.08 | 261 | 0 | 0.364 | 1 | 2 | cs | TRUE
85 | LV_1301-19_0_4_line_85 |  | 78 | 95 | 0.0070366 | 0.125 | 0.08 | 261 | 0 | 0.364 | 1 | 2 | cs | TRUE
86 | LV_1301-19_0_4_line_86 |  | 79 | 80 | 0.036398 | 0.125 | 0.08 | 261 | 0 | 0.364 | 1 | 1 | cs | TRUE
87 | LV_1301-19_0_4_line_87 |  | 79 | 81 | 0.060196 | 0.125 | 0.08 | 261 | 0 | 0.364 | 1 | 1 | cs | TRUE
88 | LV_1301-19_0_4_line_88 |  | 80 | 82 | 0.031683 | 0.125 | 0.08 | 261 | 0 | 0.364 | 1 | 1 | cs | TRUE
89 | LV_1301-19_0_4_line_89 |  | 81 | 83 | 0.043825 | 0.125 | 0.08 | 261 | 0 | 0.364 | 1 | 1 | cs | TRUE
90 | LV_1301-19_0_4_line_90 |  | 81 | 84 | 0.038221 | 0.125 | 0.08 | 261 | 0 | 0.364 | 1 | 1 | cs | TRUE
91 | LV_1301-19_0_4_line_91 |  | 82 | 87 | 0.018868 | 0.125 | 0.08 | 261 | 0 | 0.364 | 1 | 1 | cs | TRUE
92 | LV_1301-19_0_4_line_92 |  | 83 | 90 | 0.085693 | 0.125 | 0.08 | 261 | 0 | 0.364 | 1 | 1 | cs | TRUE
93 | LV_1301-19_0_4_line_93 |  | 85 | 86 | 0.020224 | 0.125 | 0.08 | 261 | 0 | 0.364 | 1 | 1 | cs | TRUE
94 | LV_1301-19_0_4_line_94 |  | 86 | 88 | 0.00088729 | 0.125 | 0.08 | 261 | 0 | 0.364 | 1 | 1 | cs | TRUE
95 | LV_1301-19_0_4_line_95 |  | 88 | 89 | 0.024792 | 0.125 | 0.08 | 261 | 0 | 0.364 | 1 | 1 | cs | TRUE
96 | LV_1301-19_0_4_line_96 |  | 89 | 92 | 0.00097287 | 0.125 | 0.08 | 261 | 0 | 0.364 | 1 | 1 | cs | TRUE
97 | LV_1301-19_0_4_line_97 |  | 90 | 94 | 0.04305 | 0.125 | 0.08 | 261 | 0 | 0.364 | 1 | 1 | cs | TRUE
98 | LV_1301-19_0_4_line_98 |  | 91 | 92 | 0.023533 | 0.125 | 0.08 | 261 | 0 | 0.364 | 1 | 1 | cs | TRUE
99 | LV_1301-19_0_4_line_99 |  | 91 | 93 | 0.00064191 | 0.125 | 0.08 | 261 | 0 | 0.364 | 1 | 1 | cs | TRUE
100 | LV_1301-19_0_4_line_100 |  | 93 | 116 | 0.026327 | 0.125 | 0.08 | 261 | 0 | 0.364 | 1 | 1 | cs | TRUE
101 | LV_1301-19_0_4_line_101 |  | 94 | 164 | 0.13286 | 0.125 | 0.08 | 261 | 0 | 0.364 | 1 | 1 | cs | TRUE
102 | LV_1301-19_0_4_line_102 |  | 94 | 162 | 0.027334 | 0.125 | 0.08 | 261 | 0 | 0.364 | 1 | 1 | cs | TRUE
103 | LV_1301-19_0_4_line_103 |  | 95 | 96 | 0.017632 | 0.125 | 0.08 | 261 | 0 | 0.364 | 1 | 2 | cs | TRUE
104 | LV_1301-19_0_4_line_104 |  | 96 | 97 | 0.017732 | 0.125 | 0.08 | 261 | 0 | 0.364 | 1 | 2 | cs | TRUE
105 | LV_1301-19_0_4_line_105 |  | 97 | 98 | 0.0056485 | 0.125 | 0.08 | 261 | 0 | 0.364 | 1 | 2 | cs | TRUE
106 | LV_1301-19_0_4_line_106 |  | 98 | 99 | 0.014726 | 0.125 | 0.08 | 261 | 0 | 0.364 | 1 | 2 | cs | TRUE
107 | LV_1301-19_0_4_line_107 |  | 99 | 146 | 0.011447 | 0.125 | 0.08 | 261 | 0 | 0.364 | 1 | 2 | cs | TRUE
108 | LV_1301-19_0_4_line_108 |  | 99 | 121 | 0.021121 | 0.125 | 0.08 | 261 | 0 | 0.364 | 1 | 1 | cs | TRUE
109 | LV_1301-19_0_4_line_109 |  | 100 | 101 | 0.023068 | 0.125 | 0.08 | 261 | 0 | 0.364 | 1 | 1 | cs | TRUE
110 | LV_1301-19_0_4_line_110 |  | 101 | 124 | 0.0077624 | 0.125 | 0.08 | 261 | 0 | 0.364 | 1 | 1 | cs | TRUE
111 | LV_1301-19_0_4_line_111 |  | 102 | 115 | 0.0096919 | 0.125 | 0.08 | 261 | 0 | 0.364 | 1 | 1 | cs | TRUE
112 | LV_1301-19_0_4_line_112 |  | 104 | 107 | 0.0023187 | 0.125 | 0.08 | 261 | 0 | 0.364 | 1 | 1 | cs | TRUE
113 | LV_1301-19_0_4_line_113 |  | 105 | 106 | 0.015553 | 0.125 | 0.08 | 261 | 0 | 0.364 | 1 | 1 | cs | TRUE
114 | LV_1301-19_0_4_line_114 |  | 105 | 107 | 0.003716 | 0.125 | 0.08 | 261 | 0 | 0.364 | 1 | 1 | cs | TRUE
115 | LV_1301-19_0_4_line_115 |  | 106 | 108 | 0.018682 | 0.125 | 0.08 | 261 | 0 | 0.364 | 1 | 1 | cs | TRUE
116 | LV_1301-19_0_4_line_116 |  | 107 | 109 | 0.022903 | 0.125 | 0.08 | 261 | 0 | 0.364 | 1 | 1 | cs | TRUE
117 | LV_1301-19_0_4_line_117 |  | 108 | 112 | 0.021853 | 0.125 | 0.08 | 261 | 0 | 0.364 | 1 | 1 | cs | TRUE
118 | LV_1301-19_0_4_line_118 |  | 110 | 111 | 0.020165 | 0.125 | 0.08 | 261 | 0 | 0.364 | 1 | 1 | cs | TRUE
119 | LV_1301-19_0_4_line_119 |  | 111 | 113 | 0.003995 | 0.125 | 0.08 | 261 | 0 | 0.364 | 1 | 1 | cs | TRUE
120 | LV_1301-19_0_4_line_120 |  | 111 | 114 | 0.014371 | 0.125 | 0.08 | 261 | 0 | 0.364 | 1 | 1 | cs | TRUE
121 | LV_1301-19_0_4_line_121 |  | 113 | 122 | 0.0021169 | 0.125 | 0.08 | 261 | 0 | 0.364 | 1 | 1 | cs | TRUE
122 | LV_1301-19_0_4_line_122 |  | 113 | 123 | 0.028096 | 0.125 | 0.08 | 261 | 0 | 0.364 | 1 | 1 | cs | TRUE
123 | LV_1301-19_0_4_line_123 |  | 114 | 117 | 0.024119 | 0.125 | 0.08 | 261 | 0 | 0.364 | 1 | 1 | cs | TRUE
124 | LV_1301-19_0_4_line_124 |  | 115 | 116 | 0.03677 | 0.125 | 0.08 | 261 | 0 | 0.364 | 1 | 1 | cs | TRUE
125 | LV_1301-19_0_4_line_125 |  | 117 | 118 | 0.0053927 | 0.125 | 0.08 | 261 | 0 | 0.364 | 1 | 1 | cs | TRUE
126 | LV_1301-19_0_4_line_126 |  | 118 | 119 | 0.019089 | 0.125 | 0.08 | 261 | 0 | 0.364 | 1 | 1 | cs | TRUE
127 | LV_1301-19_0_4_line_127 |  | 119 | 120 | 0.0085356 | 0.125 | 0.08 | 261 | 0 | 0.364 | 1 | 1 | cs | TRUE
128 | LV_1301-19_0_4_line_128 |  | 120 | 121 | 0.014557 | 0.125 | 0.08 | 261 | 0 | 0.364 | 1 | 1 | cs | TRUE
129 | LV_1301-19_0_4_line_129 |  | 123 | 124 | 0.017784 | 0.125 | 0.08 | 261 | 0 | 0.364 | 1 | 1 | cs | TRUE
130 | LV_1301-19_0_4_line_130 |  | 125 | 126 | 6.7719e-05 | 0.125 | 0.08 | 261 | 0 | 0.364 | 1 | 1 | cs | TRUE
131 | LV_1301-19_0_4_line_131 |  | 125 | 127 | 0.021165 | 0.125 | 0.08 | 261 | 0 | 0.364 | 1 | 1 | cs | TRUE
132 | LV_1301-19_0_4_line_132 |  | 126 | 128 | 0.018792 | 0.125 | 0.08 | 261 | 0 | 0.364 | 1 | 1 | cs | TRUE
133 | LV_1301-19_0_4_line_133 |  | 127 | 129 | 0.0019152 | 0.125 | 0.08 | 261 | 0 | 0.364 | 1 | 1 | cs | TRUE
134 | LV_1301-19_0_4_line_134 |  | 128 | 130 | 0.022145 | 0.125 | 0.08 | 261 | 0 | 0.364 | 1 | 1 | cs | TRUE
135 | LV_1301-19_0_4_line_135 |  | 129 | 131 | 0.020337 | 0.125 | 0.08 | 261 | 0 | 0.364 | 1 | 1 | cs | TRUE
136 | LV_1301-19_0_4_line_136 |  | 130 | 132 | 0.0035718 | 0.125 | 0.08 | 261 | 0 | 0.364 | 1 | 2 | cs | TRUE
137 | LV_1301-19_0_4_line_137 |  | 130 | 133 | 0.019008 | 0.125 | 0.08 | 261 | 0 | 0.364 | 1 | 2 | cs | TRUE
138 | LV_1301-19_0_4_line_138 |  | 132 | 146 | 0.039369 | 0.125 | 0.08 | 261 | 0 | 0.364 | 1 | 2 | cs | TRUE
139 | LV_1301-19_0_4_line_139 |  | 133 | 145 | 0.0010593 | 0.125 | 0.08 | 261 | 0 | 0.364 | 1 | 2 | cs | TRUE
140 | LV_1301-19_0_4_line_140 |  | 134 | 135 | 0.0033671 | 0.125 | 0.08 | 261 | 0 | 0.364 | 1 | 1 | cs | TRUE
141 | LV_1301-19_0_4_line_141 |  | 134 | 136 | 0.02917 | 0.125 | 0.08 | 261 | 0 | 0.364 | 1 | 1 | cs | TRUE
142 | LV_1301-19_0_4_line_142 |  | 136 | 137 | 0.046363 | 0.125 | 0.08 | 261 | 0 | 0.364 | 1 | 1 | cs | TRUE
143 | LV_1301-19_0_4_line_143 |  | 136 | 138 | 0.058206 | 0.125 | 0.08 | 261 | 0 | 0.364 | 1 | 1 | cs | TRUE
144 | LV_1301-19_0_4_line_144 |  | 137 | 140 | 0.040578 | 0.125 | 0.08 | 261 | 0 | 0.364 | 1 | 1 | cs | TRUE
145 | LV_1301-19_0_4_line_145 |  | 138 | 142 | 0.058513 | 0.125 | 0.08 | 261 | 0 | 0.364 | 1 | 1 | cs | TRUE
146 | LV_1301-19_0_4_line_146 |  | 138 | 141 | 0.033786 | 0.125 | 0.08 | 261 | 0 | 0.364 | 1 | 1 | cs | TRUE
147 | LV_1301-19_0_4_line_147 |  | 139 | 144 | 0.0029108 | 0.125 | 0.08 | 261 | 0 | 0.364 | 1 | 1 | cs | TRUE
148 | LV_1301-19_0_4_line_148 |  | 143 | 144 | 0.0095773 | 0.125 | 0.08 | 261 | 0 | 0.364 | 1 | 1 | cs | TRUE
149 | LV_1301-19_0_4_line_149 |  | 147 | 148 | 0.075929 | 0.125 | 0.08 | 261 | 0 | 0.364 | 1 | 1 | cs | TRUE
150 | LV_1301-19_0_4_line_150 |  | 147 | 149 | 0.084207 | 0.125 | 0.08 | 261 | 0 | 0.364 | 1 | 1 | cs | TRUE
151 | LV_1301-19_0_4_line_151 |  | 147 | 150 | 0.015497 | 0.125 | 0.08 | 261 | 0 | 0.364 | 1 | 1 | cs | TRUE
152 | LV_1301-19_0_4_line_152 |  | 149 | 160 | 0.048237 | 0.125 | 0.08 | 261 | 0 | 0.364 | 1 | 1 | cs | TRUE
153 | LV_1301-19_0_4_line_153 |  | 149 | 157 | 0.10411 | 0.125 | 0.08 | 261 | 0 | 0.364 | 1 | 1 | cs | TRUE
154 | LV_1301-19_0_4_line_154 |  | 150 | 171 | 0.048262 | 0.125 | 0.08 | 261 | 0 | 0.364 | 1 | 1 | cs | TRUE
155 | LV_1301-19_0_4_line_155 |  | 151 | 152 | 0.10875 | 0.125 | 0.08 | 261 | 0 | 0.364 | 1 | 1 | cs | TRUE
156 | LV_1301-19_0_4_line_156 |  | 151 | 153 | 0.085817 | 0.125 | 0.08 | 261 | 0 | 0.364 | 1 | 1 | cs | TRUE
157 | LV_1301-19_0_4_line_157 |  | 152 | 173 | 0.10462 | 0.125 | 0.08 | 261 | 0 | 0.364 | 1 | 1 | cs | TRUE
158 | LV_1301-19_0_4_line_158 |  | 153 | 160 | 0.10817 | 0.125 | 0.08 | 261 | 0 | 0.364 | 1 | 1 | cs | TRUE
159 | LV_1301-19_0_4_line_159 |  | 154 | 155 | 0.0015462 | 0.125 | 0.08 | 261 | 0 | 0.364 | 1 | 1 | cs | TRUE
160 | LV_1301-19_0_4_line_160 |  | 155 | 156 | 0.16035 | 0.125 | 0.08 | 261 | 0 | 0.364 | 1 | 1 | cs | TRUE
161 | LV_1301-19_0_4_line_161 |  | 156 | 173 | 0.0060734 | 0.125 | 0.08 | 261 | 0 | 0.364 | 1 | 1 | cs | TRUE
162 | LV_1301-19_0_4_line_162 |  | 157 | 158 | 0.048733 | 0.125 | 0.08 | 261 | 0 | 0.364 | 1 | 1 | cs | TRUE
163 | LV_1301-19_0_4_line_163 |  | 158 | 159 | 0.21971 | 0.125 | 0.08 | 261 | 0 | 0.364 | 1 | 1 | cs | TRUE
164 | LV_1301-19_0_4_line_164 |  | 159 | 172 | 0.19603 | 0.125 | 0.08 | 261 | 0 | 0.364 | 1 | 1 | cs | TRUE
165 | LV_1301-19_0_4_line_165 |  | 160 | 161 | 0.097406 | 0.125 | 0.08 | 261 | 0 | 0.364 | 1 | 1 | cs | TRUE
166 | LV_1301-19_0_4_line_166 |  | 162 | 163 | 0.012202 | 0.125 | 0.08 | 261 | 0 | 0.364 | 1 | 1 | cs | TRUE
167 | LV_1301-19_0_4_line_167 |  | 163 | 165 | 0.0097167 | 0.125 | 0.08 | 261 | 0 | 0.364 | 1 | 1 | cs | TRUE
168 | LV_1301-19_0_4_line_168 |  | 165 | 166 | 0.010407 | 0.125 | 0.08 | 261 | 0 | 0.364 | 1 | 1 | cs | TRUE
169 | LV_1301-19_0_4_line_169 |  | 166 | 167 | 0.049074 | 0.125 | 0.08 | 261 | 0 | 0.364 | 1 | 1 | cs | TRUE
170 | LV_1301-19_0_4_line_170 |  | 167 | 168 | 0.035049 | 0.125 | 0.08 | 261 | 0 | 0.364 | 1 | 1 | cs | TRUE
171 | LV_1301-19_0_4_line_171 |  | 168 | 169 | 0.047241 | 0.125 | 0.08 | 261 | 0 | 0.364 | 1 | 1 | cs | TRUE
172 | LV_1301-19_0_4_line_172 |  | 169 | 170 | 0.013617 | 0.125 | 0.08 | 261 | 0 | 0.364 | 1 | 1 | cs | TRUE
173 | LV_1301-19_0_4_line_173 |  | 170 | 171 | 0.0188 | 0.125 | 0.08 | 261 | 0 | 0.364 | 1 | 1 | cs | TRUE

## trafo
| name | std_type | hv_bus | lv_bus | sn_mva | vn_hv_kv | vn_lv_kv | vk_percent | vkr_percent | pfe_kw | i0_percent | shift_degree | tap_side | tap_neutral | tap_min | tap_max | tap_step_percent | tap_step_degree | tap_pos | tap_phase_shifter | parallel | df | in_service
0 | LV_1301-19_0_4_trafo_40 | 0.63 MVA 20/0.4 kV | 175 | 69 | 0.63 | 20 | 0.4 | 6 | 1.206 | 1.65 | 0.2619 | 150 | hv | 0 | -2 | 2 | 2.5 | 0 | 0 | FALSE | 1 | 1 | TRUE

## line_geodata
| x0 | y0 | x1 | y1 | x2 | y2 | x3 | y3 | x4 | y4 | x5 | y5 | x6 | y6
0 | 2697461.457 | 1223173.9797 | 2697431.6627 | 1223185.567 | 2697425.8079 | 1223189.2183 | 2697420.4219 | 1223194.8119 | 2697419.3212 | 1223196.2795
1 | 2697408.5652 | 1223238.9049 | 2697410.1624 | 1223219.1836 | 2697412.4643 | 1223208.7694 | 2697415.5367 | 1223201.3255 | 2697419.3212 | 1223196.2795
2 | 2697408.9127 | 1223207.4882 | 2697411.9686 | 1223199.6659 | 2697416.1637 | 1223193.608 | 2697423.1462 | 1223186.8619 | 2697434.3536 | 1223181.5082 | 2697460.1499 | 1223170.8894 | 2697461.457 | 1223173.9797
3 | 2697408.5652 | 1223238.9049 | 2697422.7558 | 1223242.2061
4 | 2697408.5652 | 1223238.9049 | 2697405.2589 | 1223279.8469
5 | 2697408.9127 | 1223207.4882 | 2697407.5349 | 1223220.297 | 2697403.8375 | 1223261.7773
6 | 2697408.9127 | 1223207.4882 | 2697405.9709 | 1223204.171
7 | 2697405.2589 | 1223279.8469 | 2697403.2829 | 1223304.3153
8 | 2697265.8992 | 1222969.069 | 2697269.4125 | 1222973.8747 | 2697271.1572 | 1222978.8235
9 | 2697271.1572 | 1222978.8235 | 2697407.8381 | 1222920.0748
10 | 2697271.1572 | 1222978.8235 | 2697353.569 | 1223132.2482
11 | 2697265.8992 | 1222969.069 | 2697260.4944 | 1222961.6759 | 2697249.7881 | 1222955.0157
12 | 2697413.3288 | 1222888.1665 | 2697415.5206 | 1222915.9888 | 2697407.8381 | 1222920.0748
13 | 2697405.9709 | 1223204.171 | 2697365.7242 | 1223158.7804 | 2697353.569 | 1223132.2482
14 | 2697402.7398 | 1223274.0915 | 2697403.8375 | 1223261.7773
15 | 2697401.7108 | 1223349.0372 | 2697401.2004 | 1223344.0704 | 2697400.9734 | 1223332.9143 | 2697403.2829 | 1223304.3153
16 | 2697439.4013 | 1223411.9376 | 2697435.4855 | 1223405.5752 | 2697419.758 | 1223384.5251 | 2697409.4282 | 1223369.6566 | 2697405.1907 | 1223361.1701 | 2697402.0771 | 1223352.6019 | 2697401.7108 | 1223349.0372
17 | 2697223.7828 | 1222938.8379 | 2697249.7881 | 1222955.0157
18 | 2697443.1534 | 1223423.191 | 2697445.6959 | 1223422.1652 | 2697439.4013 | 1223411.9376
19 | 2697429.7083 | 1223441.0948 | 2697443.2208 | 1223433.4327 | 2697446.9491 | 1223431.3256 | 2697443.1534 | 1223423.191
20 | 2697429.7083 | 1223441.0948 | 2697416.0045 | 1223421.9903 | 2697400.3589 | 1223419.566 | 2697391.9475 | 1223414.9251 | 2697383.9799 | 1223404.4873 | 2697382.752 | 1223402.0289
21 | 2697173.13 | 1222897.3594 | 2697179.8031 | 1222907.242 | 2697223.7828 | 1222938.8379
22 | 2696933.3633 | 1223050.0487 | 2696910.8649 | 1223011.4329 | 2696912.4335 | 1223008.7342 | 2696912.0573 | 1223008.1176
23 | 2696933.3633 | 1223050.0487 | 2696940.4774 | 1223046.373 | 2696944.7879 | 1223044.1514
24 | 2696933.3633 | 1223050.0487 | 2696937.1912 | 1223056.7269 | 2696933.6763 | 1223058.7711
25 | 2696921.2413 | 1223055.2217 | 2696929.7175 | 1223051.7461 | 2696933.3633 | 1223050.0487
26 | 2696906.2778 | 1223011.3137 | 2696929.7175 | 1223051.7461 | 2696933.3633 | 1223050.0487
27 | 2696967.4762 | 1223032.4577 | 2696944.7879 | 1223044.1514
28 | 2696933.6763 | 1223058.7711 | 2696944.7535 | 1223077.2201 | 2696945.0903 | 1223077.7028
29 | 2696921.2413 | 1223055.2217 | 2696903.3972 | 1223060.8845
30 | 2696906.2778 | 1223011.3137 | 2696902.7406 | 1223005.4075 | 2696893.7107 | 1222989.7828 | 2696897.1953 | 1222987.738
31 | 2696906.2778 | 1223011.3137 | 2696894.9198 | 1223018.1827
32 | 2696973.0882 | 1223029.5653 | 2696967.4762 | 1223032.4577
33 | 2696903.3972 | 1223060.8845 | 2696898.5123 | 1223062.4347 | 2696869.0005 | 1223070.4225
34 | 2696893.0694 | 1222980.7214 | 2696897.1953 | 1222987.738
35 | 2696897.1953 | 1222987.738 | 2696898.1517 | 1222987.231 | 2696929.0019 | 1222969.6108
36 | 2696862.4456 | 1223021.3743 | 2696869.2316 | 1223021.0845 | 2696880.7909 | 1223022.518 | 2696884.7382 | 1223022.8047 | 2696888.482 | 1223022.0762 | 2696894.9198 | 1223018.1827
37 | 2696869.0005 | 1223070.4225 | 2696890.5275 | 1223129.8304
38 | 2696847.6504 | 1223076.207 | 2696849.8818 | 1223075.5973 | 2696869.0005 | 1223070.4225
39 | 2696893.0694 | 1222980.7214 | 2696889.135 | 1222974.1119
40 | 2696889.5479 | 1222982.6989 | 2696893.0694 | 1222980.7214
41 | 2696929.0019 | 1222969.6108 | 2696949.1266 | 1222958.1165
42 | 2696889.5479 | 1222982.6989 | 2696881.8003 | 1222969.2532
43 | 2696875.0655 | 1222957.7793 | 2696881.2047 | 1222968.2195 | 2696881.8003 | 1222969.2532
44 | 2696857.4943 | 1223023.5953 | 2696862.4456 | 1223021.3743
45 | 2697087.2249 | 1222944.2317 | 2697074.1867 | 1222956.8409
46 | 2697071.8048 | 1222959.1444 | 2697074.1867 | 1222956.8409
47 | 2697087.2249 | 1222944.2317 | 2697096.4166 | 1222935.3423
48 | 2697071.8048 | 1222959.1444 | 2697063.1701 | 1222967.495
49 | 2697113.0147 | 1222921.5848 | 2697105.3045 | 1222927.3742 | 2697098.1088 | 1222933.7058 | 2697096.4166 | 1222935.3423
50 | 2697043.3511 | 1222986.6619 | 2697063.1701 | 1222967.495
51 | 2697113.0147 | 1222921.5848 | 2697116.8799 | 1222919.3305
52 | 2697113.0147 | 1222921.5848 | 2697106.0822 | 1222913.978
53 | 2697043.3511 | 1222986.6619 | 2697040.0246 | 1222983.1941 | 2697038.0031 | 1222980.1701 | 2697036.8793 | 1222976.527 | 2697036.739 | 1222968.2243
54 | 2697043.3511 | 1222986.6619 | 2697033.6724 | 1222996.4222 | 2697031.6643 | 1222998.0624
55 | 2697173.13 | 1222897.3594 | 2697160.9468 | 1222902.5309 | 2697134.3786 | 1222911.148 | 2697123.4376 | 1222915.506 | 2697116.8799 | 1222919.3305
56 | 2697103.4154 | 1222911.0518 | 2697106.0822 | 1222913.978
57 | 2697036.739 | 1222968.2243 | 2697036.5165 | 1222955.0503 | 2697035.5917 | 1222947.1073 | 2697033.4625 | 1222939.9898 | 2697031.0154 | 1222935.34
58 | 2696877.4631 | 1222610.7417 | 2696875.0589 | 1222611.4218 | 2696857.9069 | 1222610.3024
59 | 2696877.4631 | 1222610.7417 | 2696894.3855 | 1222605.9546 | 2696928.2964 | 1222584.8471 | 2696933.2744 | 1222583.6255
60 | 2696933.0772 | 1222769.6474 | 2696877.4631 | 1222610.7417
61 | 2696857.9069 | 1222610.3024 | 2696831.4795 | 1222608.5777 | 2696831.1771 | 1222608.6109
62 | 2696961.2754 | 1222580.1796 | 2696947.6721 | 1222580.0925 | 2696933.2744 | 1222583.6255
63 | 2696927.3176 | 1222775.6853 | 2696933.0772 | 1222769.6474
64 | 2696814.9998 | 1222610.39 | 2696831.1771 | 1222608.6109
65 | 2696961.2754 | 1222580.1796 | 2696991.9334 | 1222580.3759
66 | 2696927.3176 | 1222775.6853 | 2696912.3077 | 1222791.4204
67 | 2696814.9998 | 1222610.39 | 2696702.5717 | 1222659.0653
68 | 2696991.9334 | 1222580.3759 | 2697011.2144 | 1222580.4993
69 | 2696987.6195 | 1222772.3236 | 2696970.2878 | 1222755.8412
70 | 2697008.7169 | 1222792.3873 | 2696987.6195 | 1222772.3236
71 | 2697035.7287 | 1222577.647 | 2697035.6921 | 1222577.6577 | 2697015.0954 | 1222580.5242 | 2697011.2144 | 1222580.4993
72 | 2697103.4154 | 1222911.0518 | 2697099.8173 | 1222907.1037 | 2697095.9663 | 1222900.4473 | 2697095.9663 | 1222900.4473
73 | 2696949.8943 | 1222957.6781 | 2696949.1266 | 1222958.1165
74 | 2696949.8943 | 1222957.6781 | 2696968.3395 | 1222947.143
75 | 2696970.4807 | 1222945.9201 | 2696968.3395 | 1222947.143
76 | 2696988.0484 | 1222935.8862 | 2696970.4807 | 1222945.9201
77 | 2696988.0484 | 1222935.8862 | 2696995.1846 | 1222931.8104
78 | 2697017.4338 | 1222919.1027 | 2696995.1846 | 1222931.8104
79 | 2697043.8489 | 1222575.2582 | 2697035.7287 | 1222577.647
80 | 2697043.8489 | 1222575.2582 | 2697064.7715 | 1222569.1034 | 2697084.9489 | 1222565.9078 | 2697114.9109 | 1222567.0039
81 | 2697017.4338 | 1222919.1027 | 2697023.9137 | 1222925.9576 | 2697029.7323 | 1222932.9018 | 2697030.5912 | 1222934.5339
82 | 2697017.4338 | 1222919.1027 | 2697000.3886 | 1222903.0276
83 | 2697031.0154 | 1222935.34 | 2697030.5912 | 1222934.5339
84 | 2697000.3886 | 1222903.0276 | 2696983.2128 | 1222886.8294
85 | 2696978.0936 | 1222882.0016 | 2696983.2128 | 1222886.8294
86 | 2697162.088 | 1222623.1533 | 2697165.1177 | 1222625.7357 | 2697182.6952 | 1222634.0173 | 2697194.5752 | 1222639.2617
87 | 2697153.0917 | 1222568.7434 | 2697149.5595 | 1222578.3259 | 2697147.1559 | 1222593.1306 | 2697148.7634 | 1222604.7873 | 2697154.172 | 1222616.406 | 2697162.088 | 1222623.1533
88 | 2697222.6006 | 1222653.716 | 2697215.4419 | 1222648.4732 | 2697194.5752 | 1222639.2617
89 | 2697153.0917 | 1222568.7434 | 2697163.6474 | 1222550.8585 | 2697161.5722 | 1222527.8861
90 | 2697153.0917 | 1222568.7434 | 2697122.2641 | 1222567.2728 | 2697114.9109 | 1222567.0039
91 | 2697222.6006 | 1222653.716 | 2697231.2569 | 1222662.4747 | 2697235.0208 | 1222667.8394
92 | 2697161.5722 | 1222527.8861 | 2697099.67 | 1222468.6292
93 | 2697008.7169 | 1222792.3873 | 2697023.3717 | 1222806.324
94 | 2697024.0147 | 1222806.9354 | 2697023.3717 | 1222806.324
95 | 2697024.0147 | 1222806.9354 | 2697041.9796 | 1222824.02
96 | 2697042.6845 | 1222824.6905 | 2697041.9796 | 1222824.02
97 | 2697099.67 | 1222468.6292 | 2697093.5425 | 1222462.7636 | 2697064.1147 | 1222444.6265
98 | 2697059.7374 | 1222840.9077 | 2697042.6845 | 1222824.6905
99 | 2697060.2026 | 1222841.3501 | 2697059.7374 | 1222840.9077
100 | 2697079.2799 | 1222859.4926 | 2697060.2026 | 1222841.3501
101 | 2697064.1147 | 1222444.6265 | 2697133.9622 | 1222331.6075
102 | 2697040.8453 | 1222430.2849 | 2697064.1147 | 1222444.6265
103 | 2696978.0936 | 1222882.0016 | 2696965.2662 | 1222869.9043
104 | 2696965.2662 | 1222869.9043 | 2696952.3658 | 1222857.7381
105 | 2696948.2565 | 1222853.8627 | 2696952.3658 | 1222857.7381
106 | 2696937.5432 | 1222843.7592 | 2696948.2565 | 1222853.8627
107 | 2696937.5432 | 1222843.7592 | 2696929.3166 | 1222835.7995
108 | 2696937.5432 | 1222843.7592 | 2696919.1798 | 1222854.1938
109 | 2696802.3558 | 1222832.3227 | 2696813.9349 | 1222852.2746
110 | 2696813.9349 | 1222852.2746 | 2696817.8312 | 1222858.9883
111 | 2697095.9663 | 1222900.4473 | 2697095.1445 | 1222894.096 | 2697095.0358 | 1222890.8101
112 | 2696873.8902 | 1222955.7806 | 2696875.0655 | 1222957.7793
113 | 2696877.0623 | 1222953.8308 | 2696890.4308 | 1222945.8818
114 | 2696873.8902 | 1222955.7806 | 2696877.0623 | 1222953.8308
115 | 2696906.4886 | 1222936.3338 | 2696890.4308 | 1222945.8818
116 | 2696873.8902 | 1222955.7806 | 2696862.4241 | 1222935.9549
117 | 2696906.4886 | 1222936.3338 | 2696925.2721 | 1222925.1651
118 | 2696844.3509 | 1222896.7137 | 2696854.3724 | 1222914.2121
119 | 2696840.8602 | 1222898.6694 | 2696843.5633 | 1222897.1011 | 2696844.3509 | 1222896.7137
120 | 2696844.3509 | 1222896.7137 | 2696856.846 | 1222889.6136
121 | 2696840.8602 | 1222898.6694 | 2696841.92 | 1222900.5019
122 | 2696840.8602 | 1222898.6694 | 2696826.7576 | 1222874.3693
123 | 2696877.8164 | 1222877.6976 | 2696856.846 | 1222889.6136
124 | 2697079.2799 | 1222859.4926 | 2697088.616 | 1222868.3713 | 2697092.5403 | 1222874.7176 | 2697094.7432 | 1222881.9698 | 2697095.0358 | 1222890.8101
125 | 2696877.8164 | 1222877.6976 | 2696882.505 | 1222875.0334
126 | 2696882.505 | 1222875.0334 | 2696899.1019 | 1222865.6026
127 | 2696906.5231 | 1222861.3857 | 2696899.1019 | 1222865.6026
128 | 2696906.5231 | 1222861.3857 | 2696919.1798 | 1222854.1938
129 | 2696826.7576 | 1222874.3693 | 2696817.8312 | 1222858.9883
130 | 2696860.3486 | 1222813.0545 | 2696860.4076 | 1222813.0213
131 | 2696860.3486 | 1222813.0545 | 2696841.8995 | 1222823.4278
132 | 2696860.4076 | 1222813.0213 | 2696876.0236 | 1222804.241 | 2696876.885 | 1222804.0782
133 | 2696841.8995 | 1222823.4278 | 2696840.23 | 1222824.3665
134 | 2696898.4567 | 1222805.9406 | 2696890.3776 | 1222803.1738 | 2696883.0086 | 1222802.9204 | 2696876.885 | 1222804.0782
135 | 2696822.5031 | 1222834.3337 | 2696840.23 | 1222824.3665
136 | 2696898.4567 | 1222805.9406 | 2696901.0236 | 1222808.4242
137 | 2696898.4567 | 1222805.9406 | 2696911.5765 | 1222792.1869
138 | 2696929.3166 | 1222835.7995 | 2696901.0236 | 1222808.4242
139 | 2696911.5765 | 1222792.1869 | 2696912.3077 | 1222791.4204
140 | 2696844.4024 | 1223077.0946 | 2696847.6504 | 1223076.207
141 | 2696816.3675 | 1223085.1035 | 2696823.9148 | 1223083.236 | 2696833.7141 | 1223080.0153 | 2696844.4024 | 1223077.0946
142 | 2696816.3675 | 1223085.1035 | 2696792.9553 | 1223088.1695 | 2696780.6255 | 1223087.4797 | 2696770.2315 | 1223085.7539
143 | 2696816.3675 | 1223085.1035 | 2696812.4808 | 1223143.1795
144 | 2696770.2315 | 1223085.7539 | 2696751.3773 | 1223084.202 | 2696742.1569 | 1223084.0076 | 2696732.8036 | 1223084.9897 | 2696729.829 | 1223085.5831
145 | 2696756.7192 | 1223152.6485 | 2696783.593 | 1223140.9992 | 2696807.8513 | 1223141.3939 | 2696812.4808 | 1223143.1795
146 | 2696844.0034 | 1223155.3384 | 2696812.4808 | 1223143.1795
147 | 2696890.5275 | 1223129.8304 | 2696891.7305 | 1223132.4809
148 | 2696895.689 | 1223141.202 | 2696891.7305 | 1223132.4809
149 | 2696723.5021 | 1222337.8857 | 2696795.8869 | 1222360.8142
150 | 2696795.8869 | 1222360.8142 | 2696820.3604 | 1222280.2419
151 | 2696810.6609 | 1222365.494 | 2696795.8869 | 1222360.8142
152 | 2696820.3604 | 1222280.2419 | 2696806.8041 | 1222244.7853 | 2696805.6883 | 1222234.5599
153 | 2696820.3604 | 1222280.2419 | 2696890.9646 | 1222276.5432 | 2696902.8807 | 1222272.9234 | 2696906.9748 | 1222271.678 | 2696919.3637 | 1222267.9103 | 2696920.9164 | 1222264.5183
154 | 2696810.6609 | 1222365.494 | 2696856.6697 | 1222380.0677
155 | 2696671.4552 | 1222101.5964 | 2696746.1313 | 1222022.542
156 | 2696671.4552 | 1222101.5964 | 2696734.7745 | 1222143.4097 | 2696742.9749 | 1222149.0235
157 | 2696752.9971 | 1221918.1453 | 2696746.1313 | 1222022.542
158 | 2696805.6883 | 1222234.5599 | 2696765.9863 | 1222164.7764 | 2696742.9749 | 1222149.0235
159 | 2696836.772 | 1221777.4598 | 2696835.2304 | 1221777.5794
160 | 2696835.2304 | 1221777.5794 | 2696749.57 | 1221913.1312
161 | 2696749.57 | 1221913.1312 | 2696752.9971 | 1221918.1453
162 | 2696920.9164 | 1222264.5183 | 2696941.1993 | 1222220.207
163 | 2696941.1993 | 1222220.207 | 2697116.8174 | 1222088.1775
164 | 2697116.8174 | 1222088.1775 | 2696974.9373 | 1221952.9141
165 | 2696891.3278 | 1222204.3757 | 2696883.273 | 1222214.9855 | 2696855.5522 | 1222210.8206 | 2696841.8358 | 1222212.2429 | 2696805.6883 | 1222234.5599
166 | 2697040.8453 | 1222430.2849 | 2697030.4573 | 1222423.8826
167 | 2697022.1855 | 1222418.7844 | 2697030.4573 | 1222423.8826
168 | 2697022.1855 | 1222418.7844 | 2697013.3261 | 1222413.3241
169 | 2696965.9671 | 1222401.2282 | 2696982.8011 | 1222404.6734 | 2697010.0783 | 1222411.3224 | 2697013.3261 | 1222413.3241
170 | 2696965.9671 | 1222401.2282 | 2696931.6299 | 1222394.2008
171 | 2696886.7455 | 1222380.9819 | 2696898.0365 | 1222387.3257 | 2696931.6299 | 1222394.2008
172 | 2696886.7455 | 1222380.9819 | 2696876.6589 | 1222386.3994 | 2696874.5922 | 1222385.7448
173 | 2696856.6697 | 1222380.0677 | 2696874.5922 | 1222385.7448

## bus_geodata
| x | y | coords
0 | 2697419.3212 | 1223196.2795
1 | 2697461.457 | 1223173.9797
2 | 2697408.5652 | 1223238.9049
3 | 2697408.9127 | 1223207.4882
4 | 2697422.7558 | 1223242.2061
5 | 2697405.2589 | 1223279.8469
6 | 2697271.1572 | 1222978.8235
7 | 2697265.8992 | 1222969.069
8 | 2697407.8381 | 1222920.0748
9 | 2697353.569 | 1223132.2482
10 | 2697405.9709 | 1223204.171
11 | 2697403.8375 | 1223261.7773
12 | 2697413.3288 | 1222888.1665
13 | 2697403.2829 | 1223304.3153
14 | 2697402.7398 | 1223274.0915
15 | 2697401.7108 | 1223349.0372
16 | 2697249.7881 | 1222955.0157
17 | 2697439.4013 | 1223411.9376
18 | 2697443.1534 | 1223423.191
19 | 2697429.7083 | 1223441.0948
20 | 2697382.752 | 1223402.0289
21 | 2697223.7828 | 1222938.8379
22 | 2696912.0573 | 1223008.1176
23 | 2696933.3633 | 1223050.0487
24 | 2696944.7879 | 1223044.1514
25 | 2696933.6763 | 1223058.7711
26 | 2696921.2413 | 1223055.2217
27 | 2696906.2778 | 1223011.3137
28 | 2696967.4762 | 1223032.4577
29 | 2696945.0903 | 1223077.7028
30 | 2696903.3972 | 1223060.8845
31 | 2696897.1953 | 1222987.738
32 | 2696894.9198 | 1223018.1827
33 | 2696973.0882 | 1223029.5653
34 | 2696869.0005 | 1223070.4225
35 | 2696893.0694 | 1222980.7214
36 | 2696929.0019 | 1222969.6108
37 | 2696889.5479 | 1222982.6989
38 | 2696881.8003 | 1222969.2532
39 | 2696862.4456 | 1223021.3743
40 | 2697074.1867 | 1222956.8409
41 | 2697087.2249 | 1222944.2317
42 | 2697071.8048 | 1222959.1444
43 | 2697096.4166 | 1222935.3423
44 | 2697063.1701 | 1222967.495
45 | 2697113.0147 | 1222921.5848
46 | 2697043.3511 | 1222986.6619
47 | 2697116.8799 | 1222919.3305
48 | 2697106.0822 | 1222913.978
49 | 2697036.739 | 1222968.2243
50 | 2697031.6643 | 1222998.0624
51 | 2697173.13 | 1222897.3594
52 | 2696877.4631 | 1222610.7417
53 | 2696857.9069 | 1222610.3024
54 | 2696933.2744 | 1222583.6255
55 | 2696933.0772 | 1222769.6474
56 | 2696831.1771 | 1222608.6109
57 | 2696961.2754 | 1222580.1796
58 | 2696927.3176 | 1222775.6853
59 | 2696814.9998 | 1222610.39
60 | 2696991.9334 | 1222580.3759
61 | 2696970.2878 | 1222755.8412
62 | 2696987.6195 | 1222772.3236
63 | 2696702.5717 | 1222659.0653
64 | 2697011.2144 | 1222580.4993
65 | 2697103.4154 | 1222911.0518
66 | 2696949.8943 | 1222957.6781
67 | 2696949.1266 | 1222958.1165
68 | 2696968.3395 | 1222947.143
69 | 2696970.4807 | 1222945.9201
70 | 2696988.0484 | 1222935.8862
71 | 2696995.1846 | 1222931.8104
72 | 2697035.7287 | 1222577.647
73 | 2697043.8489 | 1222575.2583
74 | 2697017.4338 | 1222919.1027
75 | 2697030.5912 | 1222934.5339
76 | 2697000.3886 | 1222903.0276
77 | 2697031.0154 | 1222935.34
78 | 2696983.2128 | 1222886.8294
79 | 2697162.088 | 1222623.1533
80 | 2697194.5752 | 1222639.2617
81 | 2697153.0917 | 1222568.7434
82 | 2697222.6006 | 1222653.716
83 | 2697161.5722 | 1222527.8861
84 | 2697114.9109 | 1222567.0039
85 | 2697008.7169 | 1222792.3873
86 | 2697023.3717 | 1222806.324
87 | 2697235.0208 | 1222667.8394
88 | 2697024.0147 | 1222806.9354
89 | 2697041.9796 | 1222824.02
90 | 2697099.67 | 1222468.6292
91 | 2697059.7374 | 1222840.9077
92 | 2697042.6845 | 1222824.6905
93 | 2697060.2026 | 1222841.3501
94 | 2697064.1147 | 1222444.6265
95 | 2696978.0936 | 1222882.0016
96 | 2696965.2662 | 1222869.9043
97 | 2696952.3658 | 1222857.7381
98 | 2696948.2565 | 1222853.8627
99 | 2696937.5432 | 1222843.7591
100 | 2696802.3558 | 1222832.3227
101 | 2696813.9349 | 1222852.2746
102 | 2697095.9663 | 1222900.4473
103 | 2696889.135 | 1222974.1119
104 | 2696875.0655 | 1222957.7793
105 | 2696877.0623 | 1222953.8308
106 | 2696890.4308 | 1222945.8818
107 | 2696873.8902 | 1222955.7806
108 | 2696906.4886 | 1222936.3338
109 | 2696862.4241 | 1222935.9549
110 | 2696854.3724 | 1222914.2121
111 | 2696844.3509 | 1222896.7137
112 | 2696925.2721 | 1222925.1651
113 | 2696840.8602 | 1222898.6694
114 | 2696856.846 | 1222889.6136
115 | 2697095.0358 | 1222890.8101
116 | 2697079.2799 | 1222859.4926
117 | 2696877.8164 | 1222877.6976
118 | 2696882.505 | 1222875.0334
119 | 2696899.1019 | 1222865.6026
120 | 2696906.5231 | 1222861.3857
121 | 2696919.1798 | 1222854.1938
122 | 2696841.92 | 1222900.5019
123 | 2696826.7576 | 1222874.3693
124 | 2696817.8312 | 1222858.9883
125 | 2696860.3486 | 1222813.0545
126 | 2696860.4076 | 1222813.0213
127 | 2696841.8995 | 1222823.4278
128 | 2696876.885 | 1222804.0782
129 | 2696840.23 | 1222824.3665
130 | 2696898.4567 | 1222805.9406
131 | 2696822.5031 | 1222834.3337
132 | 2696901.0236 | 1222808.4242
133 | 2696911.5765 | 1222792.1869
134 | 2696844.4024 | 1223077.0946
135 | 2696847.6504 | 1223076.207
136 | 2696816.3675 | 1223085.1035
137 | 2696770.2315 | 1223085.7539
138 | 2696812.4808 | 1223143.1795
139 | 2696890.5275 | 1223129.8304
140 | 2696729.829 | 1223085.5831
141 | 2696844.0034 | 1223155.3384
142 | 2696756.7192 | 1223152.6485
143 | 2696895.689 | 1223141.202
144 | 2696891.7305 | 1223132.4809
145 | 2696912.3077 | 1222791.4204
146 | 2696929.3166 | 1222835.7995
147 | 2696795.8869 | 1222360.8142
148 | 2696723.5021 | 1222337.8857
149 | 2696820.3604 | 1222280.2419
150 | 2696810.6609 | 1222365.494
151 | 2696671.4552 | 1222101.5964
152 | 2696746.1313 | 1222022.542
153 | 2696742.9749 | 1222149.0235
154 | 2696836.772 | 1221777.4598
155 | 2696835.2304 | 1221777.5794
156 | 2696749.57 | 1221913.1312
157 | 2696920.9164 | 1222264.5183
158 | 2696941.1993 | 1222220.207
159 | 2697116.8174 | 1222088.1775
160 | 2696805.6883 | 1222234.5599
161 | 2696891.3278 | 1222204.3757
162 | 2697040.8453 | 1222430.2849
163 | 2697030.4573 | 1222423.8826
164 | 2697133.9622 | 1222331.6075
165 | 2697022.1855 | 1222418.7844
166 | 2697013.3261 | 1222413.3241
167 | 2696965.9671 | 1222401.2282
168 | 2696931.6299 | 1222394.2008
169 | 2696886.7455 | 1222380.9819
170 | 2696874.5922 | 1222385.7448
171 | 2696856.6697 | 1222380.0677
172 | 2696974.9373 | 1221952.9141
173 | 2696752.9971 | 1221918.1453
174 | 2696857.4943 | 1223023.5953
175 | 2697017.4338 | 1222919.1027

## line_std_types
| c_nf_per_km | r_ohm_per_km | x_ohm_per_km | max_i_ka | type | q_mm2 | alpha | voltage_rating
NAYY 4x50 SE | 210 | 0.642 | 0.083 | 0.142 | cs | 50 | 0.00403 | LV
NAYY 4x120 SE | 264 | 0.225 | 0.08 | 0.242 | cs | 120 | 0.00403 | LV
NAYY 4x150 SE | 261 | 0.208 | 0.08 | 0.27 | cs | 150 | 0.00403 | LV
NA2XS2Y 1x95 RM/25 12/20 kV | 216 | 0.313 | 0.132 | 0.252 | cs | 95 | 0.00403 | MV
NA2XS2Y 1x185 RM/25 12/20 kV | 273 | 0.161 | 0.117 | 0.362 | cs | 185 | 0.00403 | MV
NA2XS2Y 1x240 RM/25 12/20 kV | 304 | 0.122 | 0.112 | 0.421 | cs | 240 | 0.00403 | MV
NA2XS2Y 1x95 RM/25 6/10 kV | 315 | 0.313 | 0.123 | 0.249 | cs | 95 | 0.00403 | MV
NA2XS2Y 1x185 RM/25 6/10 kV | 406 | 0.161 | 0.11 | 0.358 | cs | 185 | 0.00403 | MV
NA2XS2Y 1x240 RM/25 6/10 kV | 456 | 0.122 | 0.105 | 0.416 | cs | 240 | 0.00403 | MV
NA2XS2Y 1x150 RM/25 12/20 kV | 250 | 0.206 | 0.116 | 0.319 | cs | 150 | 0.00403 | MV
NA2XS2Y 1x120 RM/25 12/20 kV | 230 | 0.253 | 0.119 | 0.283 | cs | 120 | 0.00403 | MV
NA2XS2Y 1x70 RM/25 12/20 kV | 190 | 0.443 | 0.132 | 0.22 | cs | 70 | 0.00403 | MV
NA2XS2Y 1x150 RM/25 6/10 kV | 360 | 0.206 | 0.11 | 0.315 | cs | 150 | 0.00403 | MV
NA2XS2Y 1x120 RM/25 6/10 kV | 340 | 0.253 | 0.113 | 0.28 | cs | 120 | 0.00403 | MV
NA2XS2Y 1x70 RM/25 6/10 kV | 280 | 0.443 | 0.123 | 0.217 | cs | 70 | 0.00403 | MV
N2XS(FL)2Y 1x120 RM/35 64/110 kV | 112 | 0.153 | 0.166 | 0.366 | cs | 120 | 0.00393 | HV
N2XS(FL)2Y 1x185 RM/35 64/110 kV | 125 | 0.099 | 0.156 | 0.457 | cs | 185 | 0.00393 | HV
N2XS(FL)2Y 1x240 RM/35 64/110 kV | 135 | 0.075 | 0.149 | 0.526 | cs | 240 | 0.00393 | HV
N2XS(FL)2Y 1x300 RM/35 64/110 kV | 144 | 0.06 | 0.144 | 0.588 | cs | 300 | 0.00393 | HV
15-AL1/3-ST1A 0.4 | 11 | 1.8769 | 0.35 | 0.105 | ol | 16 | 0.00403 | LV
24-AL1/4-ST1A 0.4 | 11.25 | 1.2012 | 0.335 | 0.14 | ol | 24 | 0.00403 | LV
48-AL1/8-ST1A 0.4 | 12.2 | 0.5939 | 0.3 | 0.21 | ol | 48 | 0.00403 | LV
94-AL1/15-ST1A 0.4 | 13.2 | 0.306 | 0.29 | 0.35 | ol | 94 | 0.00403 | LV
34-AL1/6-ST1A 10.0 | 9.7 | 0.8342 | 0.36 | 0.17 | ol | 34 | 0.00403 | MV
48-AL1/8-ST1A 10.0 | 10.1 | 0.5939 | 0.35 | 0.21 | ol | 48 | 0.00403 | MV
70-AL1/11-ST1A 10.0 | 10.4 | 0.4132 | 0.339 | 0.29 | ol | 70 | 0.00403 | MV
94-AL1/15-ST1A 10.0 | 10.75 | 0.306 | 0.33 | 0.35 | ol | 94 | 0.00403 | MV
122-AL1/20-ST1A 10.0 | 11.1 | 0.2376 | 0.323 | 0.41 | ol | 122 | 0.00403 | MV
149-AL1/24-ST1A 10.0 | 11.25 | 0.194 | 0.315 | 0.47 | ol | 149 | 0.00403 | MV
34-AL1/6-ST1A 20.0 | 9.15 | 0.8342 | 0.382 | 0.17 | ol | 34 | 0.00403 | MV
48-AL1/8-ST1A 20.0 | 9.5 | 0.5939 | 0.372 | 0.21 | ol | 48 | 0.00403 | MV
70-AL1/11-ST1A 20.0 | 9.7 | 0.4132 | 0.36 | 0.29 | ol | 70 | 0.00403 | MV
94-AL1/15-ST1A 20.0 | 10 | 0.306 | 0.35 | 0.35 | ol | 94 | 0.00403 | MV
122-AL1/20-ST1A 20.0 | 10.3 | 0.2376 | 0.344 | 0.41 | ol | 122 | 0.00403 | MV
149-AL1/24-ST1A 20.0 | 10.5 | 0.194 | 0.337 | 0.47 | ol | 149 | 0.00403 | MV
184-AL1/30-ST1A 20.0 | 10.75 | 0.1571 | 0.33 | 0.535 | ol | 184 | 0.00403 | MV
243-AL1/39-ST1A 20.0 | 11 | 0.1188 | 0.32 | 0.645 | ol | 243 | 0.00403 | MV
48-AL1/8-ST1A 110.0 | 8 | 0.5939 | 0.46 | 0.21 | ol | 48 | 0.00403 | HV
70-AL1/11-ST1A 110.0 | 8.4 | 0.4132 | 0.45 | 0.29 | ol | 70 | 0.00403 | HV
94-AL1/15-ST1A 110.0 | 8.65 | 0.306 | 0.44 | 0.35 | ol | 94 | 0.00403 | HV
122-AL1/20-ST1A 110.0 | 8.5 | 0.2376 | 0.43 | 0.41 | ol | 122 | 0.00403 | HV
149-AL1/24-ST1A 110.0 | 8.75 | 0.194 | 0.41 | 0.47 | ol | 149 | 0.00403 | HV
184-AL1/30-ST1A 110.0 | 8.8 | 0.1571 | 0.4 | 0.535 | ol | 184 | 0.00403 | HV
243-AL1/39-ST1A 110.0 | 9 | 0.1188 | 0.39 | 0.645 | ol | 243 | 0.00403 | HV
305-AL1/39-ST1A 110.0 | 9.2 | 0.0949 | 0.38 | 0.74 | ol | 305 | 0.00403 | HV
490-AL1/64-ST1A 110.0 | 9.75 | 0.059 | 0.37 | 0.96 | ol | 490 | 0.00403 | HV
679-AL1/86-ST1A 110.0 | 9.95 | 0.042 | 0.36 | 1.15 | ol | 679 | 0.00403 | HV
490-AL1/64-ST1A 220.0 | 10 | 0.059 | 0.285 | 0.96 | ol | 490 | 0.00403 | HV
679-AL1/86-ST1A 220.0 | 11.7 | 0.042 | 0.275 | 1.15 | ol | 679 | 0.00403 | HV
490-AL1/64-ST1A 380.0 | 11 | 0.059 | 0.253 | 0.96 | ol | 490 | 0.00403 | HV
679-AL1/86-ST1A 380.0 | 14.6 | 0.042 | 0.25 | 1.15 | ol | 679 | 0.00403 | HV

## trafo_std_types
| i0_percent | pfe_kw | vkr_percent | sn_mva | vn_lv_kv | vn_hv_kv | vk_percent | shift_degree | vector_group | tap_side | tap_neutral | tap_min | tap_max | tap_step_degree | tap_step_percent | tap_phase_shifter
160 MVA 380/110 kV | 0.06 | 60 | 0.25 | 160 | 110 | 380 | 12.2 | 0 | Yy0 | hv | 0 | -9 | 9 | 0 | 1.5 | FALSE
100 MVA 220/110 kV | 0.06 | 55 | 0.26 | 100 | 110 | 220 | 12 | 0 | Yy0 | hv | 0 | -9 | 9 | 0 | 1.5 | FALSE
63 MVA 110/20 kV | 0.04 | 22 | 0.32 | 63 | 20 | 110 | 18 | 150 | YNd5 | hv | 0 | -9 | 9 | 0 | 1.5 | FALSE
40 MVA 110/20 kV | 0.05 | 18 | 0.34 | 40 | 20 | 110 | 16.2 | 150 | YNd5 | hv | 0 | -9 | 9 | 0 | 1.5 | FALSE
25 MVA 110/20 kV | 0.07 | 14 | 0.41 | 25 | 20 | 110 | 12 | 150 | YNd5 | hv | 0 | -9 | 9 | 0 | 1.5 | FALSE
63 MVA 110/10 kV | 0.04 | 22 | 0.32 | 63 | 10 | 110 | 18 | 150 | YNd5 | hv | 0 | -9 | 9 | 0 | 1.5 | FALSE
40 MVA 110/10 kV | 0.05 | 18 | 0.34 | 40 | 10 | 110 | 16.2 | 150 | YNd5 | hv | 0 | -9 | 9 | 0 | 1.5 | FALSE
25 MVA 110/10 kV | 0.07 | 14 | 0.41 | 25 | 10 | 110 | 12 | 150 | YNd5 | hv | 0 | -9 | 9 | 0 | 1.5 | FALSE
0.25 MVA 20/0.4 kV | 0.32 | 0.8 | 1.44 | 0.25 | 0.4 | 20 | 6 | 150 | Yzn5 | hv | 0 | -2 | 2 | 0 | 2.5 | FALSE
0.4 MVA 20/0.4 kV | 0.3375 | 1.35 | 1.425 | 0.4 | 0.4 | 20 | 6 | 150 | Dyn5 | hv | 0 | -2 | 2 | 0 | 2.5 | FALSE
0.63 MVA 20/0.4 kV | 0.2619 | 1.65 | 1.206 | 0.63 | 0.4 | 20 | 6 | 150 | Dyn5 | hv | 0 | -2 | 2 | 0 | 2.5 | FALSE
0.25 MVA 10/0.4 kV | 0.24 | 0.6 | 1.2 | 0.25 | 0.4 | 10 | 4 | 150 | Dyn5 | hv | 0 | -2 | 2 | 0 | 2.5 | FALSE
0.4 MVA 10/0.4 kV | 0.2375 | 0.95 | 1.325 | 0.4 | 0.4 | 10 | 4 | 150 | Dyn5 | hv | 0 | -2 | 2 | 0 | 2.5 | FALSE
0.63 MVA 10/0.4 kV | 0.1873 | 1.18 | 1.0794 | 0.63 | 0.4 | 10 | 4 | 150 | Dyn5 | hv | 0 | -2 | 2 | 0 | 2.5 | FALSE

## trafo3w_std_types
| sn_hv_mva | sn_mv_mva | sn_lv_mva | vn_hv_kv | vn_mv_kv | vn_lv_kv | vk_hv_percent | vk_mv_percent | vk_lv_percent | vkr_hv_percent | vkr_mv_percent | vkr_lv_percent | pfe_kw | i0_percent | shift_mv_degree | shift_lv_degree | vector_group | tap_side | tap_neutral | tap_min | tap_max | tap_step_percent
63/25/38 MVA 110/20/10 kV | 63 | 25 | 38 | 110 | 20 | 10 | 10.4 | 10.4 | 10.4 | 0.28 | 0.32 | 0.35 | 35 | 0.89 | 0 | 0 | YN0yn0yn0 | hv | 0 | -10 | 10 | 1.2
63/25/38 MVA 110/10/10 kV | 63 | 25 | 38 | 110 | 10 | 10 | 10.4 | 10.4 | 10.4 | 0.28 | 0.32 | 0.35 | 35 | 0.89 | 0 | 0 | YN0yn0yn0 | hv | 0 | -10 | 10 | 1.2

## fuse_std_types
| fuse_type | i_rated_a | t_avg | t_min | t_total | x_avg | x_min | x_total
HV 100A | HV 100A | 100 | 0 | [10.0, 3.64, 0.854, 0.281, 0.1, 0.0531, 0.022, 0.01] | [10.0, 4.267, 1.21, 0.403, 0.1, 0.058, 0.022, 0.01] | 0 | [300.0, 350.0, 450.0, 550.0, 700.0, 850.0, 1200.0, 1752.0] | [600.0, 700.0, 900.0, 1150.0, 1665.0, 2000.0, 3000.0, 4313.0]
HV 10A | HV 10A | 10 | 0 | [10.0, 1675.0, 0.344, 0.156, 0.1, 0.0417, 0.0171, 0.01] | [10.0, 1.3, 0.3, 0.155, 0.1, 0.0555, 0.023, 0.01] | 0 | [30.0, 32.0, 35.0, 37.0, 39.0, 50.0, 70.0, 88.0] | [60.0, 70.0, 80.0, 87.0, 94.0, 110.0, 150.0, 216.0]
HV 125A | HV 125A | 125 | 0 | [10.0, 1.82, 0.344, 0.1, 0.0467, 0.0269, 0.01] | [10.0, 2.478, 0.426, 0.1, 0.0427, 0.0211, 0.01] | 0 | [375.0, 500.0, 700.0, 925.0, 1200.0, 1500.0, 2341.0] | [750.0, 1000.0, 1500.0, 2200.0, 3000.0, 4000.0, 5765.0]
HV 160A | HV 160A | 160 | 0 | [10.0, 4.15, 1.03, 0.198, 0.1, 0.051, 0.0172, 0.01] | [10.0, 2.3, 0.734, 0.274, 0.1, 0.046, 0.0177, 0.01] | 0 | [480.0, 550.0, 700.0, 1000.0, 1260.0, 1600.0, 2500.0, 3227.0] | [960.0, 1300.0, 1700.0, 2200.0, 2996.0, 4000.0, 6000.0, 7946.0]
HV 16A | HV 16A | 16 | 0 | [10.0, 0.352, 0.164, 0.1, 0.0649, 0.0342, 0.01] | [10.0, 2.34, 0.722, 0.181, 0.1, 0.055, 0.0296, 0.01] | 0 | [48.0, 60.0, 65.0, 71.0, 80.0, 100.0, 162.0] | [96.0, 110.0, 125.0, 150.0, 168.0, 200.0, 250.0, 398.0]
HV 200A | HV 200A | 200 | 0 | [10.0, 4.267, 1.21, 0.403, 0.1, 0.058, 0.022, 0.01] | [10.0, 3.73, 1.654, 0.328, 0.1, 0.0531, 0.019, 0.01] | 0 | [600.0, 700.0, 900.0, 1150.0, 1665.0, 2000.0, 3000.0, 4313.0] | [1200.0, 1500.0, 1800.0, 2700.0, 3960.0, 5000.0, 7500.0, 10620.0]
HV 20A | HV 20A | 20 | 0 | [10.0, 1.3, 0.3, 0.155, 0.1, 0.0555, 0.023, 0.01] | [10.0, 1.3, 0.161, 0.1, 0.0611, 0.0399, 0.0141, 0.01] | 0 | [60.0, 70.0, 80.0, 87.0, 94.0, 110.0, 150.0, 216.0] | [120.0, 150.0, 200.0, 223.0, 260.0, 300.0, 450.0, 532.0]
HV 25A | HV 25A | 25 | 0 | [10.0, 2.512, 0.833, 0.299, 0.1, 0.0372, 0.0223, 0.01] | [10.0, 3.125, 0.597, 0.198, 0.1, 0.0378, 0.022, 0.01] | 0 | [75.0, 82.0, 90.0, 100.0, 124.0, 170.0, 200.0, 289.0] | [150.0, 170.0, 210.0, 250.0, 294.0, 400.0, 500.0, 711.0]
HV 31.5A | HV 31.5A | 31.5 | 0 | [10.0, 2.34, 0.722, 0.181, 0.1, 0.055, 0.0296, 0.01] | [10.0, 2.84, 0.368, 0.164, 0.1, 0.0621, 0.0378, 0.0195, 0.01] | 0 | [95.0, 110.0, 125.0, 150.0, 165.0, 200.0, 250.0, 390.0] | [189.0, 220.0, 300.0, 350.0, 393.0, 450.0, 530.0, 700.0, 960.0]
HV 40A | HV 40A | 40 | 0 | [10.0, 1.3, 0.161, 0.1, 0.0611, 0.0399, 0.0141, 0.01] | [10.0, 2.05, 0.369, 0.198, 0.1, 0.051, 0.0298, 0.01] | 0 | [120.0, 150.0, 200.0, 223.0, 260.0, 300.0, 450.0, 532.0] | [240.0, 300.0, 400.0, 450.0, 530.0, 650.0, 800.0, 1311.0]
HV 50A | HV 50A | 50 | 0 | [10.0, 3.215, 0.597, 0.198, 0.1, 0.0378, 0.022, 0.01] | [10.0, 3.64, 0.854, 0.281, 0.1, 0.0531, 0.022, 0.01] | 0 | [150.0, 170.0, 210.0, 250.0, 294.0, 400.0, 500.0, 711.0] | [300.0, 350.0, 450.0, 550.0, 700.0, 850.0, 1200.0, 1752.0]
HV 6.3A | HV 6.3A | 6.3 | 0 | [10.0, 1.39, 0.344, 0.168, 0.1, 0.056, 0.0263, 0.01] | [10.0, 1.711, 0.516, 0.198, 0.1, 0.0634, 0.0303, 0.01] | 0 | [19.0, 19.5, 20.4, 20.8, 22.0, 25.0, 32.0, 48.0] | [38.0, 40.0, 43.0, 48.0, 53.0, 60.0, 75.0, 118.0]
HV 63A | HV 63A | 63 | 0 | [10.0, 2.84, 0.368, 0.164, 0.1, 0.0621, 0.0378, 0.0195, 0.01] | [10.0, 1.82, 0.344, 0.1, 0.0467, 0.0269, 0.01] | 0 | [189.0, 220.0, 300.0, 350.0, 393.0, 450.0, 530.0, 700.0, 961.0] | [378.0, 500.0, 700.0, 934.0, 1200.0, 1500.0, 2366.0]
HV 80A | HV 80A | 80 | 0 | [10.0, 2.05, 0.369, 0.198, 0.1, 0.051, 0.0298, 0.01] | [10.0, 4.15, 1.03, 0.198, 0.1, 0.051, 0.0172, 0.01] | 0 | [240.0, 300.0, 400.0, 450.0, 530.0, 650.0, 800.0, 1311.0] | [480.0, 550.0, 700.0, 1000.0, 1260.0, 1600.0, 2500.0, 3227.0]
Siemens NH-1-100 | Siemens NH-1-100 | 100 | [5400.0, 2000.0, 400.0, 20.0, 1.0, 0.2, 0.012, 0.004] | 0 | 0 | [150.0, 190.0, 250.0, 430.0, 900.0, 1250.0, 2700.0, 3600.0] | 0 | 0
Siemens NH-1-125 | Siemens NH-1-125 | 125 | [4800.0, 120.0, 7.0, 0.1, 0.004] | 0 | 0 | [180.0, 400.0, 740.0, 2000.0, 4250.0] | 0 | 0
Siemens NH-1-16 | Siemens NH-1-16 | 16 | [4000.0, 400.0, 2.0, 0.1, 0.04, 0.01] | 0 | 0 | [26.0, 35.0, 75.0, 150.0, 200.0, 300.0] | 0 | 0
Siemens NH-1-160 | Siemens NH-1-160 | 160 | [4800.0, 120.0, 7.0, 0.1, 0.004] | 0 | 0 | [210.0, 500.0, 900.0, 2300.0, 5000.0] | 0 | 0
Siemens NH-1-25 | Siemens NH-1-25 | 25 | [4000.0, 1000.0, 10.0, 0.2, 0.02, 0.01] | 0 | 0 | [40.0, 50.0, 100.0, 210.0, 400.0, 500.0] | 0 | 0
Siemens NH-1-50 | Siemens NH-1-50 | 50 | [4000.0, 40.0, 4.0, 1.0, 0.02, 0.01] | 0 | 0 | [86.0, 200.0, 300.0, 400.0, 1000.0, 1280.0] | 0 | 0
Siemens NH-1-63 | Siemens NH-1-63 | 63 | [4000.0, 100.0, 10.0, 2.0, 0.04, 0.01] | 0 | 0 | [100.0, 200.0, 300.0, 400.0, 1000.0, 1500.0] | 0 | 0
Siemens NH-1-80 | Siemens NH-1-80 | 80 | [4800.0, 120.0, 7.0, 0.1, 0.01] | 0 | 0 | [150.58, 250.0, 450.0, 1150.0, 2470.0] | 0 | 0
Siemens NH-2-1000 | Siemens NH-2-1000 | 1000 | [4800.0, 120.0, 7.0, 0.1, 0.004] | 0 | 0 | [1900.0, 3500.0, 8400.0, 24000.0, 52000.0] | 0 | 0
Siemens NH-2-200 | Siemens NH-2-200 | 200 | [4800.0, 120.0, 7.0, 0.1, 0.004] | 0 | 0 | [280.0, 650.0, 1200.0, 3000.0, 7000.0] | 0 | 0
Siemens NH-2-224 | Siemens NH-2-224 | 224 | [4800.0, 120.0, 7.0, 0.2, 0.04, 0.004] | 0 | 0 | [400.0, 750.0, 1453.0, 3025.0, 4315.0, 7600.0] | 0 | 0
Siemens NH-2-250 | Siemens NH-2-250 | 250 | [4800.0, 120.0, 7.0, 0.1, 0.004] | 0 | 0 | [450.0, 800.0, 1650.0, 4000.0, 8500.0] | 0 | 0
Siemens NH-2-315 | Siemens NH-2-315 | 315 | [4800.0, 120.0, 7.0, 0.1, 0.004] | 0 | 0 | [550.0, 920.0, 1900.0, 5000.0, 11000.0] | 0 | 0
Siemens NH-2-355 | Siemens NH-2-355 | 355 | [4800.0, 120.0, 6.0, 0.1, 0.004] | 0 | 0 | [650.0, 1116.27, 2350.0, 5840.0, 12790.0] | 0 | 0
Siemens NH-2-400 | Siemens NH-2-400 | 400 | [4800.0, 120.0, 7.0, 0.1, 0.004] | 0 | 0 | [720.0, 1350.0, 2800.0, 6500.0, 15000.0] | 0 | 0
Siemens NH-2-425 | Siemens NH-2-425 | 425 | [4800.0, 120.0, 7.0, 0.1, 0.004] | 0 | 0 | [850.0, 1500.0, 3050.0, 7500.0, 16500.0] | 0 | 0
Siemens NH-2-630 | Siemens NH-2-630 | 630 | [4800.0, 120.0, 7.0, 0.1, 0.004] | 0 | 0 | [1200.0, 2000.0, 4800.0, 12000.0, 26000.0] | 0 | 0

## res_bus
| vm_pu | va_degree | p_mw | q_mvar
0 | 0.97494 | -0.48303 | 0.0029378 | 0.00073628
1 | 0.9757 | -0.46812 | 0 | 0
2 | 0.97366 | -0.50824 | 0 | 0
3 | 0.97678 | -0.44689 | 0 | 0
4 | 0.97355 | -0.51032 | 0.0077582 | 0.0019444
5 | 0.97278 | -0.52554 | 0.0029366 | 0.00073598
6 | 0.98143 | -0.35613 | 0.0031119 | 0.00077991
7 | 0.98166 | -0.35173 | 0.0015431 | 0.00038673
8 | 0.98111 | -0.36243 | 0.0017501 | 0.00043862
9 | 0.97835 | -0.4161 | 0.0021248 | 0.00053253
10 | 0.97685 | -0.44544 | 0 | 0
11 | 0.97667 | -0.4491 | 0.001283 | 0.00032154
12 | 0.98109 | -0.36281 | 0.00058575 | 0.0001468
13 | 0.97232 | -0.53456 | 0.0052295 | 0.0013106
14 | 0.97665 | -0.44931 | 0.000936 | 0.00023458
15 | 0.97171 | -0.54673 | 0.0033153 | 0.00083089
16 | 0.98211 | -0.34288 | 0.0048038 | 0.0012039
17 | 0.97092 | -0.56231 | 0.0034818 | 0.00087262
18 | 0.97081 | -0.56447 | 0 | 0
19 | 0.9706 | -0.56868 | 0 | 0
20 | 0.97012 | -0.57817 | 0.0079075 | 0.0019818
21 | 0.98282 | -0.32913 | 0 | 0
22 | 0.98408 | -0.30514 | 0.0076291 | 0.001912
23 | 0.98442 | -0.29848 | 0 | 0
24 | 0.984 | -0.3068 | 0.0040156 | 0.0010064
25 | 0.98434 | -0.30004 | 0 | 0
26 | 0.98354 | -0.31557 | 0 | 0
27 | 0.9902 | -0.18685 | 0 | 0
28 | 0.98324 | -0.32149 | 0.026101 | 0.0065415
29 | 0.98419 | -0.30297 | 0.0073689 | 0.0018468
30 | 0.98229 | -0.3399 | 0.01063 | 0.0026643
31 | 0.99375 | -0.11868 | 0 | 0
32 | 0.99008 | -0.18917 | 0.0043018 | 0.0010781
33 | 0.98321 | -0.32216 | 0.0058519 | 0.0014666
34 | 0.98026 | -0.37958 | 0.0052347 | 0.0013119
35 | 0.99357 | -0.12217 | 0 | 0
36 | 0.99641 | -0.068065 | 0.0026354 | 0.00066049
37 | 0.9935 | -0.12364 | 0 | 0
38 | 0.99321 | -0.1293 | 0.0048517 | 0.0012159
39 | 0.98991 | -0.19248 | 0.0024092 | 0.00060379
40 | 0.98807 | -0.22751 | 0.0033665 | 0.00084371
41 | 0.98729 | -0.24255 | 0.0013097 | 0.00032825
42 | 0.98822 | -0.22467 | 0.0013106 | 0.00032847
43 | 0.98675 | -0.25302 | 0.0014135 | 0.00035424
44 | 0.98876 | -0.21422 | 0.0014705 | 0.00036855
45 | 0.98585 | -0.27044 | 0 | 0
46 | 0.99003 | -0.18993 | 0 | 0
47 | 0.98575 | -0.27251 | 0.0017002 | 0.00042612
48 | 0.98549 | -0.27758 | 0.0015892 | 0.00039829
49 | 0.99098 | -0.17163 | 0.0023798 | 0.00059644
50 | 0.99001 | -0.19027 | 0.0012009 | 0.00030099
51 | 0.98434 | -0.29956 | 0 | 0
52 | 0.98171 | -0.35149 | 0.00013859 | 3.4733e-05
53 | 0.98165 | -0.35268 | 7.4963e-05 | 1.8787e-05
54 | 0.98089 | -0.36745 | 0.00012925 | 3.2394e-05
55 | 0.98418 | -0.30349 | 0.0017969 | 0.00045036
56 | 0.98157 | -0.35425 | 0.00029383 | 7.3642e-05
57 | 0.98015 | -0.38188 | 0.00024361 | 6.1053e-05
58 | 0.98431 | -0.30099 | 0.0023728 | 0.00059467
59 | 0.98153 | -0.35512 | 0.00021112 | 5.2912e-05
60 | 0.97936 | -0.39734 | 7.9231e-05 | 1.9857e-05
61 | 0.98188 | -0.34788 | 0.002219 | 0.00055613
62 | 0.98193 | -0.34692 | 0.00095941 | 0.00024045
63 | 0.98122 | -0.3612 | 0.0027393 | 0.00068653
64 | 0.97887 | -0.40704 | 0.00042253 | 0.0001059
65 | 0.98535 | -0.28021 | 0.0016947 | 0.00042473
66 | 0.99818 | -0.034371 | 0.0031389 | 0.00078669
67 | 0.99812 | -0.035626 | 0.0026279 | 0.00065862
68 | 0.99981 | -0.003672 | 0.0053397 | 0.0013383
69 | 1 | 0 | -0.43865 | -0.11204
70 | 0.99757 | -0.045897 | 0.0046 | 0.0011529
71 | 0.99661 | -0.064272 | 0.003573 | 0.00089548
72 | 0.97824 | -0.4193 | 0.0017622 | 0.00044164
73 | 0.97804 | -0.42324 | 0.00073786 | 0.00018492
74 | 0.99363 | -0.12099 | 0 | 0
75 | 0.99263 | -0.14002 | 0.001458 | 0.00036542
76 | 0.99206 | -0.15114 | 0.0026133 | 0.00065497
77 | 0.99259 | -0.14086 | 0.0019145 | 0.00047982
78 | 0.9905 | -0.18107 | 0.004638 | 0.0011624
79 | 0.9749 | -0.48508 | 0.0029922 | 0.00074991
80 | 0.97463 | -0.49039 | 0.0054612 | 0.0013687
81 | 0.97551 | -0.47301 | 0 | 0
82 | 0.97456 | -0.49183 | 0 | 0
83 | 0.97496 | -0.48391 | 0 | 0
84 | 0.97638 | -0.45587 | 0.00024432 | 6.1232e-05
85 | 0.98202 | -0.34524 | 0.0058016 | 0.001454
86 | 0.98219 | -0.34196 | 0.0032329 | 0.00081024
87 | 0.97451 | -0.49269 | 0.0024827 | 0.00062223
88 | 0.9822 | -0.34177 | 0.0021131 | 0.0005296
89 | 0.98252 | -0.33535 | 0.0030772 | 0.00077122
90 | 0.97388 | -0.50525 | 0.00095167 | 0.00023851
91 | 0.98297 | -0.3266 | 0.0025655 | 0.00064298
92 | 0.98254 | -0.33504 | 0.0024707 | 0.00061922
93 | 0.98298 | -0.32634 | 0.003987 | 0.00099924
94 | 0.97338 | -0.51523 | 0.00043819 | 0.00010982
95 | 0.99005 | -0.18972 | 0.0079295 | 0.0019873
96 | 0.98899 | -0.21018 | 0.0055284 | 0.0013855
97 | 0.98797 | -0.22993 | 0.0059746 | 0.0014974
98 | 0.98766 | -0.23592 | 0.0023683 | 0.00059354
99 | 0.98687 | -0.25126 | 0 | 0
100 | 0.98329 | -0.32105 | 0.0020407 | 0.00051144
101 | 0.98333 | -0.3202 | 0.0022219 | 0.00055687
102 | 0.98493 | -0.28849 | 0.0024258 | 0.00060797
103 | 0.99355 | -0.12265 | 0.0035913 | 0.00090006
104 | 0.99301 | -0.13302 | 0.0041546 | 0.0010412
105 | 0.99296 | -0.13409 | 0 | 0
106 | 0.99283 | -0.13655 | 0.0020623 | 0.00051685
107 | 0.99299 | -0.1335 | 0 | 0
108 | 0.99271 | -0.13882 | 0.00287 | 0.0007193
109 | 0.99293 | -0.1346 | 0.0027164 | 0.00068078
110 | 0.98383 | -0.31057 | 0.0033576 | 0.00084148
111 | 0.98389 | -0.30935 | 0 | 0
112 | 0.99263 | -0.14037 | 0.0040102 | 0.001005
113 | 0.98383 | -0.31042 | 0 | 0
114 | 0.98413 | -0.30463 | 0.0033232 | 0.00083288
115 | 0.98463 | -0.29422 | 0.0033503 | 0.00083966
116 | 0.98363 | -0.3138 | 0.0031505 | 0.0007896
117 | 0.98461 | -0.29527 | 0.0031394 | 0.00078682
118 | 0.98473 | -0.29287 | 0.0038301 | 0.00095991
119 | 0.98524 | -0.28308 | 0.0046525 | 0.001166
120 | 0.9855 | -0.278 | 0.0067299 | 0.0016867
121 | 0.98603 | -0.26757 | 0.0031795 | 0.00079686
122 | 0.98383 | -0.3105 | 0.0019407 | 0.00048639
123 | 0.9835 | -0.31698 | 0.0047432 | 0.0011888
124 | 0.98336 | -0.31961 | 0.0039429 | 0.00098818
125 | 0.98434 | -0.30047 | 0.003476 | 0.00087118
126 | 0.98434 | -0.30045 | 0.0039818 | 0.00099794
127 | 0.98414 | -0.30434 | 0.0031988 | 0.0008017
128 | 0.98465 | -0.29449 | 0.0037738 | 0.0009458
129 | 0.98413 | -0.30458 | 0.0034544 | 0.00086576
130 | 0.98508 | -0.28597 | 0 | 0
131 | 0.98406 | -0.30588 | 0.0035267 | 0.00088389
132 | 0.98519 | -0.28385 | 0.0049228 | 0.0012338
133 | 0.98469 | -0.29359 | 0.0032236 | 0.0008079
134 | 0.9795 | -0.39445 | 0.0037655 | 0.00094372
135 | 0.9796 | -0.39257 | 0.0016275 | 0.00040788
136 | 0.97877 | -0.40875 | 0 | 0
137 | 0.97875 | -0.40923 | 0 | 0
138 | 0.97735 | -0.43673 | 0.0062671 | 0.0015707
139 | 0.97887 | -0.4069 | 0.0072935 | 0.0018279
140 | 0.97873 | -0.40965 | 0.00056788 | 0.00014233
141 | 0.97704 | -0.44286 | 0.0099394 | 0.0024911
142 | 0.97679 | -0.44761 | 0.010179 | 0.0025511
143 | 0.97875 | -0.40915 | 0.0078655 | 0.0019713
144 | 0.97882 | -0.40778 | 0.0086475 | 0.0021673
145 | 0.98467 | -0.29399 | 0.0056449 | 0.0014147
146 | 0.98648 | -0.25879 | 0.0024047 | 0.00060268
147 | 0.97148 | -0.55297 | 0.0010223 | 0.0002562
148 | 0.97146 | -0.55343 | 0.00032046 | 8.0314e-05
149 | 0.97115 | -0.55959 | 0 | 0
150 | 0.97156 | -0.55137 | 0.00042075 | 0.00010545
151 | 0.97065 | -0.56954 | 0 | 0
152 | 0.97047 | -0.57321 | 0.00069577 | 0.00017438
153 | 0.9708 | -0.56664 | 0.00037786 | 9.4701e-05
154 | 0.97032 | -0.57625 | 0.00017144 | 4.2968e-05
155 | 0.97032 | -0.57624 | 9.9495e-05 | 2.4936e-05
156 | 0.97036 | -0.57543 | 0.00016221 | 4.0653e-05
157 | 0.97103 | -0.56206 | 0.00073969 | 0.00018538
158 | 0.971 | -0.56255 | 0.0002059 | 5.1603e-05
159 | 0.97094 | -0.5639 | 0.00021112 | 5.2911e-05
160 | 0.97102 | -0.56222 | 0 | 0
161 | 0.97095 | -0.56357 | 0.00074754 | 0.00018735
162 | 0.97311 | -0.52052 | 0.00035755 | 8.9609e-05
163 | 0.973 | -0.5228 | 0.00020528 | 5.1448e-05
164 | 0.97317 | -0.5193 | 0.0016601 | 0.00041607
165 | 0.97291 | -0.52458 | 0.002075 | 0.00052004
166 | 0.97283 | -0.52609 | 0.00095523 | 0.0002394
167 | 0.97252 | -0.53234 | 0.00017407 | 4.3626e-05
168 | 0.9723 | -0.53669 | 0.00034553 | 8.6597e-05
169 | 0.97202 | -0.54226 | 0 | 0
170 | 0.97194 | -0.54386 | 0.00020096 | 5.0367e-05
171 | 0.97183 | -0.54601 | 0.00017029 | 4.2679e-05
172 | 0.97092 | -0.56432 | 0.00011232 | 2.815e-05
173 | 0.97036 | -0.57538 | 0.0006838 | 0.00017138
174 | 0.98989 | -0.19278 | 0.0031168 | 0.00078114
175 | 0.99998 | 149.9956 | 0 | 0

## res_line
| p_from_mw | q_from_mvar | p_to_mw | q_to_mvar | pl_mw | ql_mvar | i_from_ka | i_to_ka | i_ka | vm_from_pu | va_from_degree | vm_to_pu | va_to_degree | loading_percent
0 | -0.033655 | -0.0084647 | 0.033679 | 0.0084788 | 2.3988e-05 | 1.4143e-05 | 0.051377 | 0.051377 | 0.051377 | 0.97494 | -0.48303 | 0.9757 | -0.46812 | 7.0573
1 | 0.030717 | 0.0077284 | -0.03068 | -0.0077053 | 3.6953e-05 | 2.3092e-05 | 0.046893 | 0.046894 | 0.046894 | 0.97494 | -0.48303 | 0.97366 | -0.50824 | 12.8829
2 | -0.033679 | -0.0084788 | 0.033713 | 0.008499 | 3.4222e-05 | 2.0173e-05 | 0.051377 | 0.051376 | 0.051377 | 0.9757 | -0.46812 | 0.97678 | -0.44689 | 7.0573
3 | 0.007759 | 0.0019447 | -0.0077582 | -0.0019444 | 7.661e-07 | 3.0962e-07 | 0.011858 | 0.011858 | 0.011858 | 0.97366 | -0.50824 | 0.97355 | -0.51032 | 3.2577
4 | 0.022921 | 0.0057606 | -0.022902 | -0.005749 | 1.8908e-05 | 1.159e-05 | 0.035036 | 0.035036 | 0.035036 | 0.97366 | -0.50824 | 0.97278 | -0.52554 | 9.6253
5 | 0.0022192 | 0.00055544 | -0.002219 | -0.00055597 | 2.3368e-07 | -5.3289e-07 | 0.0033804 | 0.0033807 | 0.0033807 | 0.97678 | -0.44689 | 0.97667 | -0.4491 | 0.92876
6 | -0.035932 | -0.0090545 | 0.035935 | 0.0090559 | 2.4893e-06 | 1.4823e-06 | 0.054757 | 0.054757 | 0.054757 | 0.97678 | -0.44689 | 0.97685 | -0.44544 | 7.5215
7 | 0.019966 | 0.0050131 | -0.019957 | -0.0050079 | 8.5882e-06 | 5.1918e-06 | 0.030544 | 0.030544 | 0.030544 | 0.97278 | -0.52554 | 0.97232 | -0.53456 | 8.3912
8 | -0.043668 | -0.011048 | 0.043678 | 0.011053 | 9.2162e-06 | 5.6152e-06 | 0.066246 | 0.066246 | 0.066246 | 0.98143 | -0.35613 | 0.98166 | -0.35173 | 9.0997
9 | 0.0023366 | 0.00058354 | -0.0023359 | -0.00058497 | 7.0003e-07 | -1.4313e-06 | 0.0035419 | 0.0035426 | 0.0035426 | 0.98143 | -0.35613 | 0.98111 | -0.36243 | 0.97324
10 | 0.03822 | 0.0096844 | -0.03811 | -0.0096185 | 0.0001098 | 6.5884e-05 | 0.057986 | 0.057988 | 0.057988 | 0.98143 | -0.35613 | 0.97835 | -0.4161 | 7.9653
11 | -0.045221 | -0.01144 | 0.04524 | 0.011452 | 1.9198e-05 | 1.1736e-05 | 0.068585 | 0.068585 | 0.068585 | 0.98166 | -0.35173 | 0.98211 | -0.34288 | 9.421
12 | 0.00058576 | 0.00014635 | -0.00058575 | -0.0001468 | 1.0833e-08 | -4.5538e-07 | 0.00088823 | 0.0008884 | 0.0008884 | 0.98111 | -0.36243 | 0.98109 | -0.36281 | 0.24407
13 | 0.035985 | 0.009086 | -0.035935 | -0.0090559 | 5.051e-05 | 3.0073e-05 | 0.054756 | 0.054757 | 0.054757 | 0.97835 | -0.4161 | 0.97685 | -0.44544 | 7.5215
14 | 0.00093601 | 0.00023443 | -0.000936 | -0.00023458 | 9.428e-09 | -1.4868e-07 | 0.001426 | 0.0014261 | 0.0014261 | 0.97667 | -0.4491 | 0.97665 | -0.44931 | 0.39178
15 | 0.014728 | 0.0036972 | -0.014719 | -0.0036923 | 8.5443e-06 | 4.9125e-06 | 0.022541 | 0.022541 | 0.022541 | 0.97232 | -0.53456 | 0.97171 | -0.54673 | 6.1926
16 | 0.011404 | 0.0028614 | -0.011395 | -0.0028569 | 8.4683e-06 | 4.5033e-06 | 0.017464 | 0.017465 | 0.017465 | 0.97171 | -0.54673 | 0.97092 | -0.56231 | 4.798
17 | -0.050044 | -0.012656 | 0.050077 | 0.012676 | 3.3049e-05 | 2.0376e-05 | 0.075863 | 0.075863 | 0.075863 | 0.98211 | -0.34288 | 0.98282 | -0.32913 | 10.4207
18 | 0.0079135 | 0.0019843 | -0.0079127 | -0.001984 | 8.1372e-07 | 3.3837e-07 | 0.012128 | 0.012129 | 0.012129 | 0.97092 | -0.56231 | 0.97081 | -0.56447 | 3.332
19 | 0.0079127 | 0.001984 | -0.0079111 | -0.0019833 | 1.5883e-06 | 6.6059e-07 | 0.012129 | 0.012129 | 0.012129 | 0.97081 | -0.56447 | 0.9706 | -0.56868 | 3.3321
20 | 0.0079111 | 0.0019833 | -0.0079075 | -0.0019818 | 3.5764e-06 | 1.488e-06 | 0.012129 | 0.012129 | 0.012129 | 0.9706 | -0.56868 | 0.97012 | -0.57817 | 3.3321
21 | -0.050077 | -0.012676 | 0.050148 | 0.01272 | 7.1181e-05 | 4.3881e-05 | 0.075863 | 0.075862 | 0.075863 | 0.98282 | -0.32913 | 0.98434 | -0.29956 | 10.4207
22 | -0.0076291 | -0.001912 | 0.0076316 | 0.001913 | 2.4221e-06 | 9.3327e-07 | 0.011536 | 0.011536 | 0.011536 | 0.98408 | -0.30514 | 0.98442 | -0.29848 | 3.1692
23 | 0.036005 | 0.0090375 | -0.035991 | -0.0090286 | 1.4283e-05 | 8.9779e-06 | 0.054429 | 0.054429 | 0.054429 | 0.98442 | -0.29848 | 0.984 | -0.3068 | 14.953
24 | 0.0073705 | 0.0018474 | -0.00737 | -0.0018472 | 5.4755e-07 | 2.0089e-07 | 0.011141 | 0.011141 | 0.011141 | 0.98442 | -0.29848 | 0.98434 | -0.30004 | 3.0607
25 | 0.072395 | 0.018285 | -0.072336 | -0.018248 | 5.9253e-05 | 3.7754e-05 | 0.10948 | 0.10948 | 0.10948 | 0.98442 | -0.29848 | 0.98354 | -0.31557 | 30.0771
26 | -0.1234 | -0.031083 | 0.12407 | 0.031507 | 0.00066265 | 0.00042345 | 0.18659 | 0.18659 | 0.18659 | 0.98442 | -0.29848 | 0.9902 | -0.18685 | 51.26
27 | 0.031975 | 0.0080221 | -0.031953 | -0.0080081 | 2.2382e-05 | 1.4001e-05 | 0.048357 | 0.048357 | 0.048357 | 0.984 | -0.3068 | 0.98324 | -0.32149 | 13.2848
28 | 0.00737 | 0.0018472 | -0.0073689 | -0.0018468 | 1.029e-06 | 3.776e-07 | 0.011141 | 0.011141 | 0.011141 | 0.98434 | -0.30004 | 0.98419 | -0.30297 | 3.0608
29 | 0.072336 | 0.018248 | -0.072252 | -0.018194 | 8.4147e-05 | 5.3617e-05 | 0.10948 | 0.10948 | 0.10948 | 0.98354 | -0.31557 | 0.98229 | -0.3399 | 30.0771
30 | -0.13389 | -0.03397 | 0.13434 | 0.034252 | 0.00044048 | 0.00028154 | 0.20136 | 0.20136 | 0.20136 | 0.9902 | -0.18685 | 0.99375 | -0.11868 | 55.318
31 | 0.0098298 | 0.0024637 | -0.0098287 | -0.0024632 | 1.0861e-06 | 5.2441e-07 | 0.014772 | 0.014772 | 0.014772 | 0.9902 | -0.18685 | 0.99008 | -0.18917 | 4.0582
32 | 0.0058521 | 0.0014667 | -0.0058519 | -0.0014666 | 1.8571e-07 | 3.8778e-08 | 0.0088565 | 0.0088565 | 0.0088565 | 0.98324 | -0.32149 | 0.98321 | -0.32216 | 2.4331
33 | 0.061621 | 0.01553 | -0.061505 | -0.015455 | 0.00011673 | 7.4253e-05 | 0.093377 | 0.093377 | 0.093377 | 0.98229 | -0.3399 | 0.98026 | -0.37958 | 25.6531
34 | 0.024273 | 0.0060882 | -0.024269 | -0.0060857 | 4.0298e-06 | 2.4737e-06 | 0.036347 | 0.036347 | 0.036347 | 0.99375 | -0.11868 | 0.99357 | -0.12217 | 9.9856
35 | -0.15861 | -0.04034 | 0.159 | 0.040587 | 0.00038786 | 0.00024728 | 0.2377 | 0.2377 | 0.2377 | 0.99375 | -0.11868 | 0.99641 | -0.068065 | 32.6517
36 | 0.0055269 | 0.001385 | -0.005526 | -0.0013849 | 8.7288e-07 | 1.2488e-07 | 0.0083065 | 0.0083066 | 0.0083066 | 0.99008 | -0.18917 | 0.98991 | -0.19248 | 2.282
37 | 0.023839 | 0.0059861 | -0.023808 | -0.0059671 | 3.1036e-05 | 1.9068e-05 | 0.036191 | 0.036191 | 0.036191 | 0.98026 | -0.37958 | 0.97887 | -0.4069 | 9.9426
38 | 0.032431 | 0.0081574 | -0.032411 | -0.0081448 | 2.0112e-05 | 1.2593e-05 | 0.04924 | 0.04924 | 0.04924 | 0.98026 | -0.37958 | 0.9796 | -0.39257 | 13.5276
39 | 0.0035913 | 0.00090001 | -0.0035913 | -0.00090006 | 8.3443e-08 | -4.6213e-08 | 0.0053785 | 0.0053786 | 0.0053786 | 0.99357 | -0.12217 | 0.99355 | -0.12265 | 1.4776
40 | 0.020678 | 0.0051857 | -0.020676 | -0.0051848 | 1.4494e-06 | 8.7543e-07 | 0.030969 | 0.030969 | 0.030969 | 0.99357 | -0.12217 | 0.9935 | -0.12364 | 8.508
41 | -0.16163 | -0.041248 | 0.16189 | 0.04141 | 0.00025373 | 0.00016178 | 0.24164 | 0.24164 | 0.24164 | 0.99641 | -0.068065 | 0.99812 | -0.035626 | 33.1923
42 | 0.020676 | 0.0051848 | -0.020671 | -0.0051814 | 5.5812e-06 | 3.3711e-06 | 0.030969 | 0.030969 | 0.030969 | 0.9935 | -0.12364 | 0.99321 | -0.1293 | 8.508
43 | 0.015819 | 0.0039655 | -0.015816 | -0.0039639 | 2.8024e-06 | 1.6214e-06 | 0.0237 | 0.0237 | 0.0237 | 0.99321 | -0.1293 | 0.99301 | -0.13302 | 6.5111
44 | 0.0031168 | 0.0007811 | -0.0031168 | -0.00078114 | 4.4671e-08 | -4.1174e-08 | 0.0046852 | 0.0046852 | 0.0046852 | 0.98991 | -0.19248 | 0.98989 | -0.19278 | 1.2871
45 | 0.093568 | 0.023736 | -0.0935 | -0.023694 | 6.7625e-05 | 4.2816e-05 | 0.14101 | 0.14101 | 0.14101 | 0.98807 | -0.22751 | 0.98729 | -0.24255 | 19.3699
46 | -0.096934 | -0.02458 | 0.096947 | 0.024588 | 1.3258e-05 | 8.4004e-06 | 0.14608 | 0.14608 | 0.14608 | 0.98807 | -0.22751 | 0.98822 | -0.22467 | 20.0663
47 | 0.09219 | 0.023365 | -0.092144 | -0.023336 | 4.635e-05 | 2.9337e-05 | 0.13904 | 0.13904 | 0.13904 | 0.98729 | -0.24255 | 0.98675 | -0.25302 | 19.0988
48 | -0.098258 | -0.024917 | 0.098307 | 0.024948 | 4.9371e-05 | 3.1289e-05 | 0.14806 | 0.14806 | 0.14806 | 0.98822 | -0.22467 | 0.98876 | -0.21422 | 20.3374
49 | 0.090731 | 0.022982 | -0.090655 | -0.022934 | 7.5844e-05 | 4.7989e-05 | 0.13691 | 0.13691 | 0.13691 | 0.98675 | -0.25302 | 0.98585 | -0.27044 | 18.806
50 | -0.099778 | -0.025317 | 0.099895 | 0.025391 | 0.00011673 | 7.4001e-05 | 0.15027 | 0.15027 | 0.15027 | 0.98876 | -0.21422 | 0.99003 | -0.18993 | 20.6413
51 | 0.051919 | 0.01319 | -0.051913 | -0.013187 | 5.1605e-06 | 3.1886e-06 | 0.078428 | 0.078428 | 0.078428 | 0.98585 | -0.27044 | 0.98575 | -0.27251 | 10.7731
52 | 0.038736 | 0.009744 | -0.038723 | -0.0097356 | 1.3199e-05 | 8.3161e-06 | 0.05848 | 0.05848 | 0.05848 | 0.98585 | -0.27044 | 0.98549 | -0.27758 | 16.0659
53 | -0.1011 | -0.025692 | 0.10118 | 0.025748 | 8.9149e-05 | 5.6526e-05 | 0.15207 | 0.15207 | 0.15207 | 0.99003 | -0.18993 | 0.99098 | -0.17163 | 20.8892
54 | 0.001201 | 0.00030079 | -0.0012009 | -0.00030099 | 1.9962e-08 | -1.9731e-07 | 0.001805 | 0.0018051 | 0.0018051 | 0.99003 | -0.18993 | 0.99001 | -0.19027 | 0.4959
55 | 0.050213 | 0.01276 | -0.050148 | -0.01272 | 6.5321e-05 | 4.0264e-05 | 0.075862 | 0.075862 | 0.075862 | 0.98575 | -0.27251 | 0.98434 | -0.29956 | 10.4206
56 | 0.037134 | 0.0093374 | -0.037129 | -0.0093344 | 4.6693e-06 | 2.9379e-06 | 0.05608 | 0.05608 | 0.05608 | 0.98549 | -0.27758 | 0.98535 | -0.28021 | 15.4067
57 | -0.10356 | -0.026345 | 0.10372 | 0.026442 | 0.00015379 | 9.755e-05 | 0.15565 | 0.15565 | 0.15565 | 0.99098 | -0.17163 | 0.99259 | -0.14086 | 21.3801
58 | 0.0033205 | 0.00083039 | -0.0033204 | -0.00083052 | 1.8697e-07 | -1.2924e-07 | 0.0050324 | 0.0050325 | 0.0050325 | 0.98171 | -0.35149 | 0.98165 | -0.35268 | 1.3826
59 | 0.028265 | 0.0071325 | -0.028244 | -0.0071203 | 2.1581e-05 | 1.2229e-05 | 0.04286 | 0.042861 | 0.042861 | 0.98171 | -0.35149 | 0.98089 | -0.36745 | 5.8874
60 | -0.031724 | -0.0079976 | 0.031797 | 0.0080401 | 7.3039e-05 | 4.2477e-05 | 0.048102 | 0.048101 | 0.048102 | 0.98171 | -0.35149 | 0.98418 | -0.30349 | 6.6075
61 | 0.0032454 | 0.00081173 | -0.0032451 | -0.00081191 | 2.4306e-07 | -1.8307e-07 | 0.0049189 | 0.004919 | 0.004919 | 0.98165 | -0.35268 | 0.98157 | -0.35425 | 1.3514
62 | 0.028114 | 0.0070879 | -0.028095 | -0.0070758 | 1.9405e-05 | 1.2061e-05 | 0.042665 | 0.042665 | 0.042665 | 0.98089 | -0.36745 | 0.98015 | -0.38188 | 11.7211
63 | -0.033594 | -0.0084904 | 0.033598 | 0.0084928 | 4.0404e-06 | 2.3738e-06 | 0.050818 | 0.050818 | 0.050818 | 0.98418 | -0.30349 | 0.98431 | -0.30099 | 6.9805
64 | 0.0029513 | 0.00073827 | -0.0029512 | -0.0007384 | 1.2214e-07 | -1.2754e-07 | 0.0044736 | 0.0044736 | 0.0044736 | 0.98157 | -0.35425 | 0.98153 | -0.35512 | 1.229
65 | 0.027851 | 0.0070148 | -0.027831 | -0.007002 | 2.0566e-05 | 1.2776e-05 | 0.042295 | 0.042295 | 0.042295 | 0.98015 | -0.38188 | 0.97936 | -0.39734 | 11.6195
66 | -0.035971 | -0.0090875 | 0.035983 | 0.0090947 | 1.2068e-05 | 7.1708e-06 | 0.054405 | 0.054405 | 0.054405 | 0.98431 | -0.30099 | 0.98467 | -0.29399 | 7.4732
67 | 0.0027401 | 0.00068549 | -0.0027393 | -0.00068653 | 7.9271e-07 | -1.0406e-06 | 0.0041536 | 0.0041541 | 0.0041541 | 0.98153 | -0.35512 | 0.98122 | -0.3612 | 1.1412
68 | 0.027752 | 0.0069821 | -0.027739 | -0.0069741 | 1.2861e-05 | 7.9885e-06 | 0.042175 | 0.042175 | 0.042175 | 0.97936 | -0.39734 | 0.97887 | -0.40704 | 11.5864
69 | -0.002219 | -0.00055613 | 0.0022191 | 0.00055589 | 1.0142e-07 | -2.3762e-07 | 0.0033628 | 0.0033627 | 0.0033628 | 0.98188 | -0.34788 | 0.98193 | -0.34692 | 0.92385
70 | -0.0031785 | -0.00079634 | 0.0031787 | 0.00079614 | 2.5328e-07 | -2.0622e-07 | 0.0048166 | 0.0048164 | 0.0048166 | 0.98193 | -0.34692 | 0.98202 | -0.34524 | 1.3232
71 | 0.027316 | 0.0068682 | -0.0273 | -0.0068583 | 1.5987e-05 | 9.9209e-06 | 0.041532 | 0.041532 | 0.041532 | 0.97887 | -0.40704 | 0.97824 | -0.4193 | 11.41
72 | 0.035434 | 0.0089097 | -0.03542 | -0.0089009 | 1.3999e-05 | 8.7933e-06 | 0.053521 | 0.053521 | 0.053521 | 0.98535 | -0.28021 | 0.98493 | -0.28849 | 14.7036
73 | 0.16452 | 0.042075 | -0.16451 | -0.042068 | 9.9949e-06 | 6.3736e-06 | 0.24556 | 0.24556 | 0.24556 | 0.99818 | -0.034371 | 0.99812 | -0.035626 | 33.7304
74 | -0.16766 | -0.042861 | 0.16791 | 0.04302 | 0.0002494 | 0.00015906 | 0.25024 | 0.25024 | 0.25024 | 0.99818 | -0.034371 | 0.99981 | -0.003672 | 34.3732
75 | -0.17325 | -0.044359 | 0.17328 | 0.044378 | 3.082e-05 | 1.966e-05 | 0.25818 | 0.25818 | 0.25818 | 0.99981 | -0.003672 | 1 | 0 | 35.4648
76 | 0.26372 | 0.067663 | -0.26313 | -0.067288 | 0.0005858 | 0.00037438 | 0.39297 | 0.39297 | 0.39297 | 1 | 0 | 0.99757 | -0.045897 | 53.9798
77 | 0.25853 | 0.066135 | -0.2583 | -0.065988 | 0.00022972 | 0.00014681 | 0.38611 | 0.38611 | 0.38611 | 0.99757 | -0.045897 | 0.99661 | -0.064272 | 53.0373
78 | 0.25473 | 0.065093 | -0.25403 | -0.064648 | 0.00069657 | 0.00044514 | 0.38078 | 0.38078 | 0.38078 | 0.99661 | -0.064272 | 0.99363 | -0.12099 | 52.3045
79 | 0.025538 | 0.0064167 | -0.025533 | -0.0064137 | 4.7912e-06 | 2.9601e-06 | 0.038852 | 0.038852 | 0.038852 | 0.97824 | -0.4193 | 0.97804 | -0.42324 | 10.6736
80 | 0.024795 | 0.0062288 | -0.024757 | -0.006205 | 3.8553e-05 | 2.3769e-05 | 0.037729 | 0.03773 | 0.03773 | 0.97804 | -0.42324 | 0.97638 | -0.45587 | 10.3653
81 | 0.10719 | 0.027353 | -0.1071 | -0.02729 | 9.8476e-05 | 6.2498e-05 | 0.1607 | 0.1607 | 0.1607 | 0.99363 | -0.12099 | 0.99263 | -0.14002 | 22.0745
82 | 0.14684 | 0.037295 | -0.14663 | -0.03716 | 0.00021277 | 0.00013557 | 0.22007 | 0.22008 | 0.22008 | 0.99363 | -0.12099 | 0.99206 | -0.15114 | 30.2301
83 | 0.10564 | 0.026925 | -0.10563 | -0.026922 | 4.2915e-06 | 2.723e-06 | 0.15852 | 0.15852 | 0.15852 | 0.99263 | -0.14002 | 0.99259 | -0.14086 | 21.7743
84 | 0.14401 | 0.036505 | -0.14381 | -0.036373 | 0.00020683 | 0.00013176 | 0.21616 | 0.21616 | 0.21616 | 0.99206 | -0.15114 | 0.9905 | -0.18107 | 29.6917
85 | 0.13917 | 0.035211 | -0.13911 | -0.035174 | 5.7735e-05 | 3.6769e-05 | 0.20919 | 0.20919 | 0.20919 | 0.9905 | -0.18107 | 0.99005 | -0.18972 | 28.7346
86 | 0.0079462 | 0.0019913 | -0.0079442 | -0.0019905 | 2.0078e-06 | 8.3128e-07 | 0.012128 | 0.012129 | 0.012129 | 0.9749 | -0.48508 | 0.97463 | -0.49039 | 3.332
87 | -0.010938 | -0.0027412 | 0.010945 | 0.0027445 | 6.292e-06 | 3.2758e-06 | 0.016696 | 0.016695 | 0.016696 | 0.9749 | -0.48508 | 0.97551 | -0.47301 | 4.5867
88 | 0.002483 | 0.00062178 | -0.0024828 | -0.00062206 | 1.7073e-07 | -2.8553e-07 | 0.0037908 | 0.0037909 | 0.0037909 | 0.97463 | -0.49039 | 0.97456 | -0.49183 | 1.0415
89 | 0.013548 | 0.003387 | -0.013541 | -0.003383 | 7.0165e-06 | 3.9437e-06 | 0.020662 | 0.020663 | 0.020663 | 0.97551 | -0.47301 | 0.97496 | -0.48391 | 5.6765
90 | -0.024492 | -0.0061315 | 0.024512 | 0.0061438 | 2.0003e-05 | 1.2324e-05 | 0.037358 | 0.037357 | 0.037358 | 0.97551 | -0.47301 | 0.97638 | -0.45587 | 10.2631
91 | 0.0024828 | 0.00062206 | -0.0024827 | -0.00062223 | 1.0168e-07 | -1.7001e-07 | 0.0037909 | 0.003791 | 0.003791 | 0.97456 | -0.49183 | 0.97451 | -0.49269 | 1.0415
92 | 0.013541 | 0.003383 | -0.013527 | -0.0033753 | 1.372e-05 | 7.7133e-06 | 0.020663 | 0.020663 | 0.020663 | 0.97496 | -0.48391 | 0.97388 | -0.50525 | 5.6766
93 | -0.0089803 | -0.0022501 | 0.0089817 | 0.0022508 | 1.4042e-06 | 6.4279e-07 | 0.013607 | 0.013607 | 0.013607 | 0.98202 | -0.34524 | 0.98219 | -0.34196 | 3.7383
94 | -0.012215 | -0.003061 | 0.012215 | 0.0030611 | 1.1394e-07 | 6.1692e-08 | 0.018505 | 0.018505 | 0.018505 | 0.98219 | -0.34196 | 0.9822 | -0.34177 | 5.0838
95 | -0.014328 | -0.0035907 | 0.014332 | 0.0035932 | 4.3804e-06 | 2.4896e-06 | 0.021706 | 0.021706 | 0.021706 | 0.9822 | -0.34177 | 0.98252 | -0.33535 | 5.9633
96 | -0.017409 | -0.0043644 | 0.01741 | 0.0043646 | 2.5363e-07 | 1.5e-07 | 0.026367 | 0.026367 | 0.026367 | 0.98252 | -0.33535 | 0.98254 | -0.33504 | 7.2436
97 | 0.012575 | 0.0031368 | -0.012569 | -0.0031335 | 5.9569e-06 | 3.277e-06 | 0.019209 | 0.019209 | 0.019209 | 0.97388 | -0.50525 | 0.97338 | -0.51523 | 5.2772
98 | 0.019888 | 0.0049886 | -0.01988 | -0.0049838 | 7.9999e-06 | 4.8218e-06 | 0.030108 | 0.030109 | 0.030109 | 0.98297 | -0.3266 | 0.98254 | -0.33504 | 8.2716
99 | -0.022454 | -0.0056316 | 0.022454 | 0.0056317 | 2.7814e-07 | 1.6987e-07 | 0.033992 | 0.033992 | 0.033992 | 0.98297 | -0.3266 | 0.98298 | -0.32634 | 9.3385
100 | -0.026441 | -0.006631 | 0.026457 | 0.0066408 | 1.5818e-05 | 9.7894e-06 | 0.040027 | 0.040027 | 0.040027 | 0.98298 | -0.32634 | 0.98363 | -0.3138 | 10.9966
101 | 0.0016605 | 0.00041462 | -0.0016601 | -0.00041607 | 3.2096e-07 | -1.4457e-06 | 0.0025378 | 0.0025384 | 0.0025384 | 0.97338 | -0.51523 | 0.97317 | -0.5193 | 0.69736
102 | 0.010471 | 0.0026091 | -0.010468 | -0.0026077 | 2.6245e-06 | 1.34e-06 | 0.016001 | 0.016002 | 0.016002 | 0.97338 | -0.51523 | 0.97311 | -0.52052 | 4.396
103 | 0.13118 | 0.033187 | -0.13105 | -0.033105 | 0.00012866 | 8.1886e-05 | 0.19727 | 0.19727 | 0.19727 | 0.99005 | -0.18972 | 0.98899 | -0.21018 | 27.0976
104 | 0.12552 | 0.031719 | -0.1254 | -0.031644 | 0.00011871 | 7.5517e-05 | 0.18895 | 0.18895 | 0.18895 | 0.98899 | -0.21018 | 0.98797 | -0.22993 | 25.955
105 | 0.11943 | 0.030146 | -0.1194 | -0.030124 | 3.4297e-05 | 2.1805e-05 | 0.17995 | 0.17995 | 0.17995 | 0.98797 | -0.22993 | 0.98766 | -0.23592 | 24.719
106 | 0.11703 | 0.029531 | -0.11694 | -0.029476 | 8.5905e-05 | 5.4602e-05 | 0.17639 | 0.17639 | 0.17639 | 0.98766 | -0.23592 | 0.98687 | -0.25126 | 24.2289
107 | 0.073743 | 0.018614 | -0.073716 | -0.018597 | 2.6558e-05 | 1.6705e-05 | 0.11124 | 0.11124 | 0.11124 | 0.98687 | -0.25126 | 0.98648 | -0.25879 | 15.2799
108 | 0.043199 | 0.010862 | -0.043166 | -0.010841 | 3.3617e-05 | 2.1245e-05 | 0.065149 | 0.065149 | 0.065149 | 0.98687 | -0.25126 | 0.98603 | -0.26757 | 17.8981
109 | -0.0020407 | -0.00051144 | 0.0020407 | 0.0005112 | 8.2495e-08 | -2.3983e-07 | 0.0030881 | 0.003088 | 0.0030881 | 0.98329 | -0.32105 | 0.98333 | -0.3202 | 0.84839
110 | -0.0042627 | -0.0010681 | 0.0042628 | 0.001068 | 1.2111e-07 | -2.0961e-08 | 0.0064504 | 0.0064503 | 0.0064504 | 0.98333 | -0.3202 | 0.98336 | -0.31961 | 1.7721
111 | 0.032995 | 0.0082929 | -0.032985 | -0.0082873 | 9.034e-06 | 5.6585e-06 | 0.049856 | 0.049856 | 0.049856 | 0.98493 | -0.28849 | 0.98463 | -0.29422 | 13.6968
112 | 0.011662 | 0.0029226 | -0.011661 | -0.0029225 | 2.6552e-07 | 1.3994e-07 | 0.017475 | 0.017475 | 0.017475 | 0.99301 | -0.13302 | 0.99299 | -0.1335 | 4.8007
113 | 0.0089446 | 0.0022418 | -0.0089435 | -0.0022413 | 1.0479e-06 | 4.6952e-07 | 0.013404 | 0.013404 | 0.013404 | 0.99296 | -0.13409 | 0.99283 | -0.13655 | 3.6825
114 | -0.0089446 | -0.0022418 | 0.0089448 | 0.0022419 | 2.5037e-07 | 1.1217e-07 | 0.013404 | 0.013404 | 0.013404 | 0.99296 | -0.13409 | 0.99299 | -0.1335 | 3.6824
115 | 0.0068813 | 0.0017245 | -0.0068805 | -0.0017243 | 7.4517e-07 | 2.3534e-07 | 0.010313 | 0.010313 | 0.010313 | 0.99283 | -0.13655 | 0.99271 | -0.13882 | 2.8334
116 | 0.0027165 | 0.00068058 | -0.0027164 | -0.00068078 | 1.4232e-07 | -2.0517e-07 | 0.0040706 | 0.0040707 | 0.0040707 | 0.99299 | -0.1335 | 0.99293 | -0.1346 | 1.1183
117 | 0.0040105 | 0.001005 | -0.0040102 | -0.001005 | 2.9614e-07 | -9.2981e-08 | 0.0060114 | 0.0060115 | 0.0060115 | 0.99271 | -0.13882 | 0.99263 | -0.14037 | 1.6515
118 | -0.0033576 | -0.00084148 | 0.0033577 | 0.00084135 | 1.95e-07 | -1.3128e-07 | 0.0050782 | 0.0050781 | 0.0050782 | 0.98383 | -0.31057 | 0.98389 | -0.30935 | 1.3951
119 | 0.014895 | 0.0037345 | -0.014895 | -0.003734 | 7.6032e-07 | 4.3587e-07 | 0.022528 | 0.022528 | 0.022528 | 0.98389 | -0.30935 | 0.98383 | -0.31042 | 6.189
120 | -0.018253 | -0.0045758 | 0.018257 | 0.0045782 | 4.1072e-06 | 2.446e-06 | 0.027606 | 0.027606 | 0.027606 | 0.98389 | -0.30935 | 0.98413 | -0.30463 | 7.5841
121 | 0.0019407 | 0.00048637 | -0.0019407 | -0.00048639 | 6.8395e-09 | -2.2504e-08 | 0.0029353 | 0.0029353 | 0.0029353 | 0.98383 | -0.31042 | 0.98383 | -0.3105 | 0.8064
122 | 0.012954 | 0.0032476 | -0.01295 | -0.0032454 | 4.0445e-06 | 2.2319e-06 | 0.019593 | 0.019593 | 0.019593 | 0.98383 | -0.31042 | 0.9835 | -0.31698 | 5.3827
123 | -0.021581 | -0.0054111 | 0.02159 | 0.005417 | 9.6306e-06 | 5.857e-06 | 0.032631 | 0.032631 | 0.032631 | 0.98413 | -0.30463 | 0.98461 | -0.29527 | 8.9645
124 | 0.029635 | 0.0074476 | -0.029608 | -0.0074304 | 2.7666e-05 | 1.7239e-05 | 0.044793 | 0.044793 | 0.044793 | 0.98463 | -0.29422 | 0.98363 | -0.3138 | 12.3059
125 | -0.02473 | -0.0062038 | 0.024732 | 0.0062055 | 2.8249e-06 | 1.7394e-06 | 0.037375 | 0.037375 | 0.037375 | 0.98461 | -0.29527 | 0.98473 | -0.29287 | 10.2679
126 | -0.028562 | -0.0071655 | 0.028576 | 0.0071737 | 1.3336e-05 | 8.2923e-06 | 0.043163 | 0.043163 | 0.043163 | 0.98473 | -0.29287 | 0.98524 | -0.28308 | 11.8579
127 | -0.033228 | -0.0083398 | 0.033236 | 0.0083448 | 8.0629e-06 | 5.0515e-06 | 0.05019 | 0.05019 | 0.05019 | 0.98524 | -0.28308 | 0.9855 | -0.278 | 13.7883
128 | -0.039966 | -0.010031 | 0.039986 | 0.010044 | 1.9883e-05 | 1.254e-05 | 0.060351 | 0.060351 | 0.060351 | 0.9855 | -0.278 | 0.98603 | -0.26757 | 16.58
129 | 0.0082067 | 0.0020567 | -0.0082057 | -0.0020562 | 1.0282e-06 | 4.3238e-07 | 0.012417 | 0.012417 | 0.012417 | 0.9835 | -0.31698 | 0.98336 | -0.31961 | 3.4112
130 | -0.013658 | -0.0034234 | 0.013658 | 0.0034234 | 1.0825e-08 | 6.0691e-09 | 0.020647 | 0.020647 | 0.020647 | 0.98434 | -0.30047 | 0.98434 | -0.30045 | 5.6723
131 | 0.010182 | 0.0025522 | -0.01018 | -0.0025513 | 1.8805e-06 | 9.3453e-07 | 0.015392 | 0.015392 | 0.015392 | 0.98434 | -0.30047 | 0.98414 | -0.30434 | 4.2287
132 | -0.01764 | -0.0044213 | 0.017645 | 0.0044243 | 5.011e-06 | 2.9681e-06 | 0.026666 | 0.026666 | 0.026666 | 0.98434 | -0.30045 | 0.98465 | -0.29449 | 7.3259
133 | 0.0069815 | 0.0017496 | -0.0069814 | -0.0017495 | 8.0029e-08 | 2.6883e-08 | 0.010556 | 0.010556 | 0.010556 | 0.98414 | -0.30434 | 0.98413 | -0.30458 | 2.9
134 | -0.021419 | -0.0053701 | 0.021428 | 0.0053754 | 8.7011e-06 | 5.2869e-06 | 0.032369 | 0.032369 | 0.032369 | 0.98465 | -0.29449 | 0.98508 | -0.28597 | 8.8927
135 | 0.003527 | 0.00088377 | -0.0035267 | -0.00088389 | 2.1688e-07 | -1.1958e-07 | 0.0053328 | 0.0053328 | 0.0053328 | 0.98413 | -0.30458 | 0.98406 | -0.30588 | 1.4651
136 | -0.066296 | -0.016703 | 0.066303 | 0.016707 | 6.7206e-06 | 4.2102e-06 | 0.10018 | 0.10018 | 0.10018 | 0.98508 | -0.28597 | 0.98519 | -0.28385 | 13.7603
137 | 0.044869 | 0.011328 | -0.044852 | -0.011318 | 1.6386e-05 | 1.0003e-05 | 0.067806 | 0.067806 | 0.067806 | 0.98508 | -0.28597 | 0.98469 | -0.29359 | 9.314
138 | -0.071226 | -0.017941 | 0.071311 | 0.017995 | 8.5479e-05 | 5.3703e-05 | 0.10761 | 0.10761 | 0.10761 | 0.98519 | -0.28385 | 0.98648 | -0.25879 | 14.7817
139 | 0.041629 | 0.01051 | -0.041628 | -0.010509 | 7.8671e-07 | 4.7654e-07 | 0.062935 | 0.062935 | 0.062935 | 0.98469 | -0.29359 | 0.98467 | -0.29399 | 8.6449
140 | -0.030781 | -0.0077352 | 0.030784 | 0.0077369 | 2.7618e-06 | 1.7252e-06 | 0.046768 | 0.046768 | 0.046768 | 0.9795 | -0.39445 | 0.9796 | -0.39257 | 12.8484
141 | 0.027015 | 0.0067914 | -0.026997 | -0.00678 | 1.8431e-05 | 1.1429e-05 | 0.041048 | 0.041048 | 0.041048 | 0.9795 | -0.39445 | 0.97877 | -0.40875 | 11.277
142 | 0.00056791 | 0.00014125 | -0.0005679 | -0.00014182 | 1.2952e-08 | -5.744e-07 | 0.000863 | 0.0008632 | 0.0008632 | 0.97877 | -0.40875 | 0.97875 | -0.40923 | 0.23714
143 | 0.026429 | 0.0066388 | -0.026394 | -0.0066169 | 3.5248e-05 | 2.1828e-05 | 0.040185 | 0.040185 | 0.040185 | 0.97877 | -0.40875 | 0.97735 | -0.43673 | 11.0399
144 | 0.0005679 | 0.00014182 | -0.00056788 | -0.00014233 | 1.1341e-08 | -5.027e-07 | 0.0008632 | 0.00086339 | 0.00086339 | 0.97875 | -0.40923 | 0.97873 | -0.40965 | 0.23719
145 | 0.010184 | 0.0025538 | -0.010179 | -0.0025511 | 5.276e-06 | 2.6438e-06 | 0.015506 | 0.015506 | 0.015506 | 0.97735 | -0.43673 | 0.97679 | -0.44761 | 4.26
146 | 0.0099423 | 0.0024925 | -0.0099394 | -0.0024911 | 2.9032e-06 | 1.4348e-06 | 0.015138 | 0.015138 | 0.015138 | 0.97735 | -0.43673 | 0.97704 | -0.44286 | 4.1587
147 | 0.016514 | 0.0041392 | -0.016514 | -0.0041388 | 6.8789e-07 | 4.0366e-07 | 0.025104 | 0.025104 | 0.025104 | 0.97887 | -0.4069 | 0.97882 | -0.40778 | 6.8967
148 | -0.0078655 | -0.0019713 | 0.007866 | 0.0019715 | 5.1356e-07 | 2.0831e-07 | 0.011958 | 0.011958 | 0.011958 | 0.97875 | -0.40915 | 0.97882 | -0.40778 | 3.2852
149 | 0.00032046 | 7.9378e-05 | -0.00032046 | -8.0314e-05 | 6.8556e-09 | -9.3572e-07 | 0.00049052 | 0.00049085 | 0.00049085 | 0.97148 | -0.55297 | 0.97146 | -0.55343 | 0.13485
150 | 0.0042102 | 0.0010394 | -0.0042089 | -0.0010396 | 1.311e-06 | -2.0325e-07 | 0.0064431 | 0.0064435 | 0.0064435 | 0.97148 | -0.55297 | 0.97115 | -0.55959 | 1.7702
151 | -0.0055529 | -0.001375 | 0.0055533 | 0.001375 | 4.1982e-07 | 7.6784e-08 | 0.0084994 | 0.0084993 | 0.0084994 | 0.97148 | -0.55297 | 0.97156 | -0.55137 | 2.335
152 | 0.0029397 | 0.00072845 | -0.0029393 | -0.00072881 | 3.6652e-07 | -3.622e-07 | 0.0045012 | 0.0045015 | 0.0045015 | 0.97115 | -0.55959 | 0.97102 | -0.56222 | 1.2367
153 | 0.0012692 | 0.00031113 | -0.0012691 | -0.00031233 | 1.4731e-07 | -1.1938e-06 | 0.0019422 | 0.0019427 | 0.0019427 | 0.97115 | -0.55959 | 0.97103 | -0.56206 | 0.5337
154 | -0.0059741 | -0.0014805 | 0.0059756 | 0.0014809 | 1.5131e-06 | 3.7056e-07 | 0.0091437 | 0.0091435 | 0.0091437 | 0.97156 | -0.55137 | 0.97183 | -0.54601 | 2.512
155 | 0.0018132 | 0.00044988 | -0.0018128 | -0.00045102 | 3.1476e-07 | -1.1425e-06 | 0.0027779 | 0.0027784 | 0.0027784 | 0.97065 | -0.56954 | 0.97047 | -0.57321 | 0.7633
156 | -0.0018132 | -0.00044988 | 0.0018134 | 0.00044898 | 2.4831e-07 | -9.0199e-07 | 0.0027779 | 0.0027776 | 0.0027779 | 0.97065 | -0.56954 | 0.9708 | -0.56664 | 0.76317
157 | 0.0011171 | 0.00027665 | -0.001117 | -0.00027787 | 1.1497e-07 | -1.219e-06 | 0.0017116 | 0.0017121 | 0.0017121 | 0.97047 | -0.57321 | 0.97036 | -0.57538 | 0.47035
158 | -0.0021913 | -0.00054368 | 0.0021917 | 0.00054263 | 4.5701e-07 | -1.0453e-06 | 0.0033567 | 0.0033563 | 0.0033567 | 0.9708 | -0.56664 | 0.97102 | -0.56222 | 0.92218
159 | -0.00017144 | -4.2968e-05 | 0.00017144 | 4.2948e-05 | 4.0053e-11 | -1.9073e-08 | 0.00026291 | 0.00026291 | 0.00026291 | 0.97032 | -0.57625 | 0.97032 | -0.57624 | 0.072229
160 | -0.00027094 | -6.7884e-05 | 0.00027095 | 6.591e-05 | 1.0363e-08 | -1.9741e-06 | 0.00041549 | 0.00041478 | 0.00041549 | 0.97032 | -0.57624 | 0.97036 | -0.57543 | 0.11414
161 | -0.00043316 | -0.00010656 | 0.00043316 | 0.00010649 | 1.0026e-09 | -7.4383e-08 | 0.00066352 | 0.00066349 | 0.00066352 | 0.97036 | -0.57543 | 0.97036 | -0.57538 | 0.18229
162 | 0.00052937 | 0.00012694 | -0.00052936 | -0.00012754 | 1.1969e-08 | -5.9516e-07 | 0.00080918 | 0.00080939 | 0.00080939 | 0.97103 | -0.56206 | 0.971 | -0.56255 | 0.22236
163 | 0.00032346 | 7.5933e-05 | -0.00032344 | -7.8637e-05 | 2.0135e-08 | -2.7047e-06 | 0.00049388 | 0.00049482 | 0.00049482 | 0.971 | -0.56255 | 0.97094 | -0.5639 | 0.13594
164 | 0.00011232 | 2.5727e-05 | -0.00011232 | -2.815e-05 | 2.1674e-09 | -2.423e-06 | 0.0001713 | 0.00017214 | 0.00017214 | 0.97094 | -0.5639 | 0.97092 | -0.56432 | 0.047291
165 | 0.00074758 | 0.00018618 | -0.00074754 | -0.00018735 | 4.7922e-08 | -1.1741e-06 | 0.0011452 | 0.0011456 | 0.0011456 | 0.97102 | -0.56222 | 0.97095 | -0.56357 | 0.31473
166 | 0.010111 | 0.0025181 | -0.01011 | -0.0025176 | 1.093e-06 | 5.4792e-07 | 0.015455 | 0.015455 | 0.015455 | 0.97311 | -0.52052 | 0.973 | -0.5228 | 4.2458
167 | 0.0099042 | 0.0024661 | -0.0099034 | -0.0024657 | 8.3532e-07 | 4.1393e-07 | 0.015141 | 0.015141 | 0.015141 | 0.973 | -0.5228 | 0.97291 | -0.52458 | 4.1596
168 | 0.0078284 | 0.0019457 | -0.0078279 | -0.0019455 | 5.5892e-07 | 2.2849e-07 | 0.011967 | 0.011967 | 0.011967 | 0.97291 | -0.52458 | 0.97283 | -0.52609 | 3.2877
169 | 0.0068726 | 0.001706 | -0.0068706 | -0.0017054 | 2.0314e-06 | 6.9098e-07 | 0.010506 | 0.010507 | 0.010507 | 0.97283 | -0.52609 | 0.97252 | -0.53234 | 2.8864
170 | 0.0066965 | 0.0016617 | -0.0066952 | -0.0016613 | 1.3783e-06 | 4.4729e-07 | 0.01024 | 0.01024 | 0.01024 | 0.97252 | -0.53234 | 0.9723 | -0.53669 | 2.8133
171 | 0.0063496 | 0.0015747 | -0.006348 | -0.0015742 | 1.6708e-06 | 4.836e-07 | 0.0097116 | 0.0097118 | 0.0097118 | 0.9723 | -0.53669 | 0.97202 | -0.54226 | 2.6681
172 | 0.006348 | 0.0015742 | -0.0063475 | -0.0015741 | 4.8164e-07 | 1.3947e-07 | 0.0097118 | 0.0097118 | 0.0097118 | 0.97202 | -0.54226 | 0.97194 | -0.54386 | 2.6681
173 | 0.0061465 | 0.0015237 | -0.0061459 | -0.0015235 | 6.235e-07 | 1.6607e-07 | 0.0094042 | 0.0094042 | 0.0094042 | 0.97194 | -0.54386 | 0.97183 | -0.54601 | 2.5836

## res_trafo
| p_hv_mw | q_hv_mvar | p_lv_mw | q_lv_mvar | pl_mw | ql_mvar | i_hv_ka | i_lv_ka | vm_hv_pu | va_hv_degree | vm_lv_pu | va_lv_degree | loading_percent
0 | -1.2729e-15 | -1.3162e-15 | 0.00165 | 1.2699e-07 | 0.00165 | 1.2699e-07 | 5.2857e-17 | 0.0023815 | 0.99998 | 149.9956 | 1 | 0 | 0.2619

## res_ext_grid
| p_mw | q_mvar
0 | 0.44231 | 0.11296

## res_load
| p_mw | q_mvar
0 | 0.0029378 | 0.00073628
1 | 0.0077582 | 0.0019444
2 | 0.0029366 | 0.00073598
3 | 0.0031119 | 0.00077991
4 | 0.0015431 | 0.00038673
5 | 0.0017501 | 0.00043862
6 | 0.0021248 | 0.00053253
7 | 0.001283 | 0.00032154
8 | 0.00058575 | 0.0001468
9 | 0.0052295 | 0.0013106
10 | 0.000936 | 0.00023458
11 | 0.0033153 | 0.00083089
12 | 0.0048038 | 0.0012039
13 | 0.0034818 | 0.00087262
14 | 0.0079075 | 0.0019818
15 | 0.0076291 | 0.001912
16 | 0.0040156 | 0.0010064
17 | 0.026101 | 0.0065415
18 | 0.0073689 | 0.0018468
19 | 0.01063 | 0.0026643
20 | 0.0043018 | 0.0010781
21 | 0.0058519 | 0.0014666
22 | 0.0052347 | 0.0013119
23 | 0.0026354 | 0.00066049
24 | 0.0048517 | 0.0012159
25 | 0.0024092 | 0.00060379
26 | 0.0033665 | 0.00084371
27 | 0.0013097 | 0.00032825
28 | 0.0013106 | 0.00032847
29 | 0.0014135 | 0.00035424
30 | 0.0014705 | 0.00036855
31 | 0.0017002 | 0.00042612
32 | 0.0015892 | 0.00039829
33 | 0.0023798 | 0.00059644
34 | 0.0012009 | 0.00030099
35 | 0.00013859 | 3.4733e-05
36 | 7.4963e-05 | 1.8787e-05
37 | 0.00012925 | 3.2394e-05
38 | 0.0017969 | 0.00045036
39 | 0.00029383 | 7.3642e-05
40 | 0.00024361 | 6.1053e-05
41 | 0.0023728 | 0.00059467
42 | 0.00021112 | 5.2912e-05
43 | 7.9231e-05 | 1.9857e-05
44 | 0.002219 | 0.00055613
45 | 0.00095941 | 0.00024045
46 | 0.0027393 | 0.00068653
47 | 0.00042253 | 0.0001059
48 | 0.0016947 | 0.00042473
49 | 0.0031389 | 0.00078669
50 | 0.0026279 | 0.00065862
51 | 0.0053397 | 0.0013383
52 | 0.0036618 | 0.00091773
53 | 0.0046 | 0.0011529
54 | 0.003573 | 0.00089548
55 | 0.0017622 | 0.00044164
56 | 0.00073786 | 0.00018492
57 | 0.001458 | 0.00036542
58 | 0.0026133 | 0.00065497
59 | 0.0019145 | 0.00047982
60 | 0.004638 | 0.0011624
61 | 0.0029922 | 0.00074991
62 | 0.0054612 | 0.0013687
63 | 0.00024432 | 6.1232e-05
64 | 0.0058016 | 0.001454
65 | 0.0032329 | 0.00081024
66 | 0.0024827 | 0.00062223
67 | 0.0021131 | 0.0005296
68 | 0.0030772 | 0.00077122
69 | 0.00095167 | 0.00023851
70 | 0.0025655 | 0.00064298
71 | 0.0024707 | 0.00061922
72 | 0.003987 | 0.00099924
73 | 0.00043819 | 0.00010982
74 | 0.0079295 | 0.0019873
75 | 0.0055284 | 0.0013855
76 | 0.0059746 | 0.0014974
77 | 0.0023683 | 0.00059354
78 | 0.0020407 | 0.00051144
79 | 0.0022219 | 0.00055687
80 | 0.0024258 | 0.00060797
81 | 0.0035913 | 0.00090006
82 | 0.0041546 | 0.0010412
83 | 0.0020623 | 0.00051685
84 | 0.00287 | 0.0007193
85 | 0.0027164 | 0.00068078
86 | 0.0033576 | 0.00084148
87 | 0.0040102 | 0.001005
88 | 0.0033232 | 0.00083288
89 | 0.0033503 | 0.00083966
90 | 0.0031505 | 0.0007896
91 | 0.0031394 | 0.00078682
92 | 0.0038301 | 0.00095991
93 | 0.0046525 | 0.001166
94 | 0.0067299 | 0.0016867
95 | 0.0031795 | 0.00079686
96 | 0.0019407 | 0.00048639
97 | 0.0047432 | 0.0011888
98 | 0.0039429 | 0.00098818
99 | 0.003476 | 0.00087118
100 | 0.0039818 | 0.00099794
101 | 0.0031988 | 0.0008017
102 | 0.0037738 | 0.0009458
103 | 0.0034544 | 0.00086576
104 | 0.0035267 | 0.00088389
105 | 0.0049228 | 0.0012338
106 | 0.0032236 | 0.0008079
107 | 0.0037655 | 0.00094372
108 | 0.0016275 | 0.00040788
109 | 0.0062671 | 0.0015707
110 | 0.0072935 | 0.0018279
111 | 0.00056788 | 0.00014233
112 | 0.0099394 | 0.0024911
113 | 0.010179 | 0.0025511
114 | 0.0078655 | 0.0019713
115 | 0.0086475 | 0.0021673
116 | 0.0056449 | 0.0014147
117 | 0.0024047 | 0.00060268
118 | 0.0010223 | 0.0002562
119 | 0.00032046 | 8.0314e-05
120 | 0.00042075 | 0.00010545
121 | 0.00069577 | 0.00017438
122 | 0.00037786 | 9.4701e-05
123 | 0.00017144 | 4.2968e-05
124 | 9.9495e-05 | 2.4936e-05
125 | 0.00016221 | 4.0653e-05
126 | 0.00073969 | 0.00018538
127 | 0.0002059 | 5.1603e-05
128 | 0.00021112 | 5.2911e-05
129 | 0.00074754 | 0.00018735
130 | 0.00035755 | 8.9609e-05
131 | 0.00020528 | 5.1448e-05
132 | 0.0016601 | 0.00041607
133 | 0.002075 | 0.00052004
134 | 0.00095523 | 0.0002394
135 | 0.00017407 | 4.3626e-05
136 | 0.00034553 | 8.6597e-05
137 | 0.00020096 | 5.0367e-05
138 | 0.00017029 | 4.2679e-05
139 | 0.00011232 | 2.815e-05
140 | 0.0006838 | 0.00017138
141 | 0.0031168 | 0.00078114

## dtypes
| element | column | dtype
0 | bus | name | object
1 | bus | vn_kv | float64
2 | bus | type | object
3 | bus | zone | object
4 | bus | in_service | bool
5 | load | name | object
6 | load | bus | uint32
7 | load | p_mw | float64
8 | load | q_mvar | float64
9 | load | const_z_percent | float64
10 | load | const_i_percent | float64
11 | load | sn_mva | float64
12 | load | scaling | float64
13 | load | in_service | bool
14 | load | type | object
15 | ext_grid | name | object
16 | ext_grid | bus | uint32
17 | ext_grid | vm_pu | float64
18 | ext_grid | va_degree | float64
19 | ext_grid | slack_weight | float64
20 | ext_grid | in_service | bool
21 | line | name | object
22 | line | std_type | object
23 | line | from_bus | uint32
24 | line | to_bus | uint32
25 | line | length_km | float64
26 | line | r_ohm_per_km | float64
27 | line | x_ohm_per_km | float64
28 | line | c_nf_per_km | float64
29 | line | g_us_per_km | float64
30 | line | max_i_ka | float64
31 | line | df | float64
32 | line | parallel | uint32
33 | line | type | object
34 | line | in_service | bool
35 | trafo | name | object
36 | trafo | std_type | object
37 | trafo | hv_bus | uint32
38 | trafo | lv_bus | uint32
39 | trafo | sn_mva | float64
40 | trafo | vn_hv_kv | float64
41 | trafo | vn_lv_kv | float64
42 | trafo | vk_percent | float64
43 | trafo | vkr_percent | float64
44 | trafo | pfe_kw | float64
45 | trafo | i0_percent | float64
46 | trafo | shift_degree | float64
47 | trafo | tap_side | object
48 | trafo | tap_neutral | int32
49 | trafo | tap_min | int32
50 | trafo | tap_max | int32
51 | trafo | tap_step_percent | float64
52 | trafo | tap_step_degree | float64
53 | trafo | tap_pos | int32
54 | trafo | tap_phase_shifter | bool
55 | trafo | parallel | uint32
56 | trafo | df | float64
57 | trafo | in_service | bool
58 | line_geodata | coords | object
59 | bus_geodata | x | float64
60 | bus_geodata | y | float64
61 | bus_geodata | coords | object
62 | res_bus | vm_pu | float64
63 | res_bus | va_degree | float64
64 | res_bus | p_mw | float64
65 | res_bus | q_mvar | float64
66 | res_line | p_from_mw | float64
67 | res_line | q_from_mvar | float64
68 | res_line | p_to_mw | float64
69 | res_line | q_to_mvar | float64
70 | res_line | pl_mw | float64
71 | res_line | ql_mvar | float64
72 | res_line | i_from_ka | float64
73 | res_line | i_to_ka | float64
74 | res_line | i_ka | float64
75 | res_line | vm_from_pu | float64
76 | res_line | va_from_degree | float64
77 | res_line | vm_to_pu | float64
78 | res_line | va_to_degree | float64
79 | res_line | loading_percent | float64
80 | res_trafo | p_hv_mw | float64
81 | res_trafo | q_hv_mvar | float64
82 | res_trafo | p_lv_mw | float64
83 | res_trafo | q_lv_mvar | float64
84 | res_trafo | pl_mw | float64
85 | res_trafo | ql_mvar | float64
86 | res_trafo | i_hv_ka | float64
87 | res_trafo | i_lv_ka | float64
88 | res_trafo | vm_hv_pu | float64
89 | res_trafo | va_hv_degree | float64
90 | res_trafo | vm_lv_pu | float64
91 | res_trafo | va_lv_degree | float64
92 | res_trafo | loading_percent | float64
93 | res_ext_grid | p_mw | float64
94 | res_ext_grid | q_mvar | float64
95 | res_load | p_mw | float64
96 | res_load | q_mvar | float64

## parameters
| version | format_version | converged | OPF_converged | name | f_hz | sn_mva
0 | 2.14.6 | 2.14.0 | TRUE | FALSE |  | 50 | 1