## bus
| name | vn_kv | type | zone | in_service
0 | bus_LV_1301-23_0_4_node_0 | 0.4 | n |  | TRUE
1 | bus_LV_1301-23_0_4_node_1 | 0.4 | n |  | TRUE
2 | bus_LV_1301-23_0_4_node_2 | 0.4 | n |  | TRUE
3 | bus_LV_1301-23_0_4_node_3 | 0.4 | n |  | TRUE
4 | bus_LV_1301-23_0_4_node_4 | 0.4 | n |  | TRUE
5 | bus_LV_1301-23_0_4_node_5 | 0.4 | n |  | TRUE
6 | bus_LV_1301-23_0_4_node_6 | 0.4 | n |  | TRUE
7 | bus_LV_1301-23_0_4_node_7 | 0.4 | n |  | TRUE
8 | bus_LV_1301-23_0_4_node_75 | 0.4 | n |  | TRUE
9 | bus_LV_1301-23_0_4_node_49 | 0.4 | n |  | TRUE
10 | bus_LV_1301-23_0_4_node_81 | 0.4 | n |  | TRUE
11 | bus_LV_1301-23_0_4_node_74 | 0.4 | n |  | TRUE
12 | bus_LV_1301-23_0_4_node_52 | 0.4 | n |  | TRUE
13 | bus_LV_1301-23_0_4_node_47 | 0.4 | n |  | TRUE
14 | bus_LV_1301-23_0_4_node_99 | 0.4 | n |  | TRUE
15 | bus_LV_1301-23_0_4_node_100 | 0.4 | n |  | TRUE
16 | bus_LV_1301-23_0_4_node_176 | 0.4 | n |  | TRUE
17 | bus_LV_1301-23_0_4_node_8 | 0.4 | n |  | TRUE
18 | bus_LV_1301-23_0_4_node_9 | 0.4 | n |  | TRUE
19 | bus_LV_1301-23_0_4_node_11 | 0.4 | n |  | TRUE
20 | bus_LV_1301-23_0_4_node_14 | 0.4 | n |  | TRUE
21 | bus_LV_1301-23_0_4_node_15 | 0.4 | n |  | TRUE
22 | bus_LV_1301-23_0_4_node_12 | 0.4 | n |  | TRUE
23 | bus_LV_1301-23_0_4_node_13 | 0.4 | n |  | TRUE
24 | bus_LV_1301-23_0_4_node_40 | 0.4 | n |  | TRUE
25 | bus_LV_1301-23_0_4_node_67 | 0.4 | n |  | TRUE
26 | bus_LV_1301-23_0_4_node_44 | 0.4 | n |  | TRUE
27 | bus_LV_1301-23_0_4_node_72 | 0.4 | n |  | TRUE
28 | bus_LV_1301-23_0_4_node_73 | 0.4 | n |  | TRUE
29 | bus_LV_1301-23_0_4_node_41 | 0.4 | n |  | TRUE
30 | bus_LV_1301-23_0_4_node_66 | 0.4 | n |  | TRUE
31 | bus_LV_1301-23_0_4_node_70 | 0.4 | n |  | TRUE
32 | bus_LV_1301-23_0_4_node_71 | 0.4 | n |  | TRUE
33 | bus_LV_1301-23_0_4_node_16 | 0.4 | n |  | TRUE
34 | bus_LV_1301-23_0_4_node_17 | 0.4 | n |  | TRUE
35 | bus_LV_1301-23_0_4_node_18 | 0.4 | n |  | TRUE
36 | bus_LV_1301-23_0_4_node_19 | 0.4 | n |  | TRUE
37 | bus_LV_1301-23_0_4_node_20 | 0.4 | n |  | TRUE
38 | bus_LV_1301-23_0_4_node_21 | 0.4 | n |  | TRUE
39 | bus_LV_1301-23_0_4_node_22 | 0.4 | n |  | TRUE
40 | bus_LV_1301-23_0_4_node_23 | 0.4 | n |  | TRUE
41 | bus_LV_1301-23_0_4_node_24 | 0.4 | n |  | TRUE
42 | bus_LV_1301-23_0_4_node_25 | 0.4 | n |  | TRUE
43 | bus_LV_1301-23_0_4_node_26 | 0.4 | n |  | TRUE
44 | bus_LV_1301-23_0_4_node_27 | 0.4 | n |  | TRUE
45 | bus_LV_1301-23_0_4_node_36 | 0.4 | n |  | TRUE
46 | bus_LV_1301-23_0_4_node_80 | 0.4 | n |  | TRUE
47 | bus_LV_1301-23_0_4_node_58 | 0.4 | n |  | TRUE
48 | bus_LV_1301-23_0_4_node_37 | 0.4 | n |  | TRUE
49 | bus_LV_1301-23_0_4_node_59 | 0.4 | n |  | TRUE
50 | bus_LV_1301-23_0_4_node_38 | 0.4 | n |  | TRUE
51 | bus_LV_1301-23_0_4_node_28 | 0.4 | n |  | TRUE
52 | bus_LV_1301-23_0_4_node_29 | 0.4 | n |  | TRUE
53 | bus_LV_1301-23_0_4_node_30 | 0.4 | n |  | TRUE
54 | bus_LV_1301-23_0_4_node_31 | 0.4 | n |  | TRUE
55 | bus_LV_1301-23_0_4_node_32 | 0.4 | n |  | TRUE
56 | bus_LV_1301-23_0_4_node_33 | 0.4 | n |  | TRUE
57 | bus_LV_1301-23_0_4_node_34 | 0.4 | n |  | TRUE
58 | bus_LV_1301-23_0_4_node_35 | 0.4 | n |  | TRUE
59 | bus_LV_1301-23_0_4_node_39 | 0.4 | n |  | TRUE
60 | bus_LV_1301-23_0_4_node_62 | 0.4 | n |  | TRUE
61 | bus_LV_1301-23_0_4_node_78 | 0.4 | n |  | TRUE
62 | bus_LV_1301-23_0_4_node_90 | 0.4 | n |  | TRUE
63 | bus_LV_1301-23_0_4_node_77 | 0.4 | n |  | TRUE
64 | bus_LV_1301-23_0_4_node_60 | 0.4 | n |  | TRUE
65 | bus_LV_1301-23_0_4_node_111 | 0.4 | n |  | TRUE
66 | bus_LV_1301-23_0_4_node_105 | 0.4 | n |  | TRUE
67 | bus_LV_1301-23_0_4_node_110 | 0.4 | n |  | TRUE
68 | bus_LV_1301-23_0_4_node_108 | 0.4 | n |  | TRUE
69 | bus_LV_1301-23_0_4_node_91 | 0.4 | n |  | TRUE
70 | bus_LV_1301-23_0_4_node_89 | 0.4 | n |  | TRUE
71 | bus_LV_1301-23_0_4_node_42 | 0.4 | n |  | TRUE
72 | bus_LV_1301-23_0_4_node_43 | 0.4 | n |  | TRUE
73 | bus_LV_1301-23_0_4_node_45 | 0.4 | n |  | TRUE
74 | bus_LV_1301-23_0_4_node_98 | 0.4 | n |  | TRUE
75 | bus_LV_1301-23_0_4_node_96 | 0.4 | n |  | TRUE
76 | bus_LV_1301-23_0_4_node_97 | 0.4 | n |  | TRUE
77 | bus_LV_1301-23_0_4_node_172 | 0.4 | n |  | TRUE
78 | bus_LV_1301-23_0_4_node_170 | 0.4 | n |  | TRUE
79 | bus_LV_1301-23_0_4_node_171 | 0.4 | n |  | TRUE
80 | bus_LV_1301-23_0_4_node_173 | 0.4 | n |  | TRUE
81 | bus_LV_1301-23_0_4_node_174 | 0.4 | n |  | TRUE
82 | bus_LV_1301-23_0_4_node_181 | 0.4 | n |  | TRUE
83 | bus_LV_1301-23_0_4_node_175 | 0.4 | n |  | TRUE
84 | bus_LV_1301-23_0_4_node_177 | 0.4 | n |  | TRUE
85 | bus_LV_1301-23_0_4_node_178 | 0.4 | n |  | TRUE
86 | bus_LV_1301-23_0_4_node_179 | 0.4 | n |  | TRUE
87 | bus_LV_1301-23_0_4_node_180 | 0.4 | n |  | TRUE
88 | bus_LV_1301-23_0_4_node_46 | 0.4 | n |  | TRUE
89 | bus_LV_1301-23_0_4_node_48 | 0.4 | n |  | TRUE
90 | bus_LV_1301-23_0_4_node_50 | 0.4 | n |  | TRUE
91 | bus_LV_1301-23_0_4_node_53 | 0.4 | n |  | TRUE
92 | bus_LV_1301-23_0_4_node_51 | 0.4 | n |  | TRUE
93 | bus_LV_1301-23_0_4_node_94 | 0.4 | n |  | TRUE
94 | bus_LV_1301-23_0_4_node_64 | 0.4 | n |  | TRUE
95 | bus_LV_1301-23_0_4_node_65 | 0.4 | n |  | TRUE
96 | bus_LV_1301-23_0_4_node_54 | 0.4 | n |  | TRUE
97 | bus_LV_1301-23_0_4_node_55 | 0.4 | n |  | TRUE
98 | bus_LV_1301-23_0_4_node_56 | 0.4 | n |  | TRUE
99 | bus_LV_1301-23_0_4_node_57 | 0.4 | n |  | TRUE
100 | bus_LV_1301-23_0_4_node_61 | 0.4 | n |  | TRUE
101 | bus_LV_1301-23_0_4_node_63 | 0.4 | n |  | TRUE
102 | bus_LV_1301-23_0_4_node_79 | 0.4 | n |  | TRUE
103 | bus_LV_1301-23_0_4_node_128 | 0.4 | n |  | TRUE
104 | bus_LV_1301-23_0_4_node_126 | 0.4 | n |  | TRUE
105 | bus_LV_1301-23_0_4_node_129 | 0.4 | n |  | TRUE
106 | bus_LV_1301-23_0_4_node_125 | 0.4 | n |  | TRUE
107 | bus_LV_1301-23_0_4_node_68 | 0.4 | n |  | TRUE
108 | bus_LV_1301-23_0_4_node_69 | 0.4 | n |  | TRUE
109 | bus_LV_1301-23_0_4_node_87 | 0.4 | n |  | TRUE
110 | bus_LV_1301-23_0_4_node_156 | 0.4 | n |  | TRUE
111 | bus_LV_1301-23_0_4_node_84 | 0.4 | n |  | TRUE
112 | bus_LV_1301-23_0_4_node_76 | 0.4 | n |  | TRUE
113 | bus_LV_1301-23_0_4_node_114 | 0.4 | n |  | TRUE
114 | bus_LV_1301-23_0_4_node_107 | 0.4 | n |  | TRUE
115 | bus_LV_1301-23_0_4_node_103 | 0.4 | n |  | TRUE
116 | bus_LV_1301-23_0_4_node_109 | 0.4 | n |  | TRUE
117 | bus_LV_1301-23_0_4_node_82 | 0.4 | n |  | TRUE
118 | bus_LV_1301-23_0_4_node_83 | 0.4 | n |  | TRUE
119 | bus_LV_1301-23_0_4_node_162 | 0.4 | n |  | TRUE
120 | bus_LV_1301-23_0_4_node_85 | 0.4 | n |  | TRUE
121 | bus_LV_1301-23_0_4_node_86 | 0.4 | n |  | TRUE
122 | bus_LV_1301-23_0_4_node_88 | 0.4 | n |  | TRUE
123 | bus_LV_1301-23_0_4_node_167 | 0.4 | n |  | TRUE
124 | bus_LV_1301-23_0_4_node_155 | 0.4 | n |  | TRUE
125 | bus_LV_1301-23_0_4_node_165 | 0.4 | n |  | TRUE
126 | bus_LV_1301-23_0_4_node_157 | 0.4 | n |  | TRUE
127 | bus_LV_1301-23_0_4_node_92 | 0.4 | n |  | TRUE
128 | bus_LV_1301-23_0_4_node_93 | 0.4 | n |  | TRUE
129 | bus_LV_1301-23_0_4_node_149 | 0.4 | n |  | TRUE
130 | bus_LV_1301-23_0_4_node_150 | 0.4 | n |  | TRUE
131 | bus_LV_1301-23_0_4_node_140 | 0.4 | n |  | TRUE
132 | bus_LV_1301-23_0_4_node_142 | 0.4 | n |  | TRUE
133 | bus_LV_1301-23_0_4_node_138 | 0.4 | n |  | TRUE
134 | bus_LV_1301-23_0_4_node_101 | 0.4 | n |  | TRUE
135 | bus_LV_1301-23_0_4_node_102 | 0.4 | n |  | TRUE
136 | bus_LV_1301-23_0_4_node_104 | 0.4 | n |  | TRUE
137 | bus_LV_1301-23_0_4_node_106 | 0.4 | n |  | TRUE
138 | bus_LV_1301-23_0_4_node_112 | 0.4 | n |  | TRUE
139 | bus_LV_1301-23_0_4_node_113 | 0.4 | n |  | TRUE
140 | bus_LV_1301-23_0_4_node_115 | 0.4 | n |  | TRUE
141 | bus_LV_1301-23_0_4_node_116 | 0.4 | n |  | TRUE
142 | bus_LV_1301-23_0_4_node_117 | 0.4 | n |  | TRUE
143 | bus_LV_1301-23_0_4_node_118 | 0.4 | n |  | TRUE
144 | bus_LV_1301-23_0_4_node_119 | 0.4 | n |  | TRUE
145 | bus_LV_1301-23_0_4_node_124 | 0.4 | n |  | TRUE
146 | bus_LV_1301-23_0_4_node_123 | 0.4 | n |  | TRUE
147 | bus_LV_1301-23_0_4_node_127 | 0.4 | n |  | TRUE
148 | bus_LV_1301-23_0_4_node_120 | 0.4 | n |  | TRUE
149 | bus_LV_1301-23_0_4_node_121 | 0.4 | n |  | TRUE
150 | bus_LV_1301-23_0_4_node_122 | 0.4 | n |  | TRUE
151 | bus_LV_1301-23_0_4_node_132 | 0.4 | n |  | TRUE
152 | bus_LV_1301-23_0_4_node_131 | 0.4 | n |  | TRUE
153 | bus_LV_1301-23_0_4_node_133 | 0.4 | n |  | TRUE
154 | bus_LV_1301-23_0_4_node_130 | 0.4 | n |  | TRUE
155 | bus_LV_1301-23_0_4_node_164 | 0.4 | n |  | TRUE
156 | bus_LV_1301-23_0_4_node_166 | 0.4 | n |  | TRUE
157 | bus_LV_1301-23_0_4_node_169 | 0.4 | n |  | TRUE
158 | bus_LV_1301-23_0_4_node_161 | 0.4 | n |  | TRUE
159 | bus_LV_1301-23_0_4_node_163 | 0.4 | n |  | TRUE
160 | bus_LV_1301-23_0_4_node_159 | 0.4 | n |  | TRUE
161 | bus_LV_1301-23_0_4_node_134 | 0.4 | n |  | TRUE
162 | bus_LV_1301-23_0_4_node_168 | 0.4 | n |  | TRUE
163 | bus_LV_1301-23_0_4_node_153 | 0.4 | n |  | TRUE
164 | bus_LV_1301-23_0_4_node_154 | 0.4 | n |  | TRUE
165 | bus_LV_1301-23_0_4_node_137 | 0.4 | n |  | TRUE
166 | bus_LV_1301-23_0_4_node_139 | 0.4 | n |  | TRUE
167 | bus_LV_1301-23_0_4_node_141 | 0.4 | n |  | TRUE
168 | bus_LV_1301-23_0_4_node_143 | 0.4 | n |  | TRUE
169 | bus_LV_1301-23_0_4_node_144 | 0.4 | n |  | TRUE
170 | bus_LV_1301-23_0_4_node_145 | 0.4 | n |  | TRUE
171 | bus_LV_1301-23_0_4_node_146 | 0.4 | n |  | TRUE
172 | bus_LV_1301-23_0_4_node_151 | 0.4 | n |  | TRUE
173 | bus_LV_1301-23_0_4_node_147 | 0.4 | n |  | TRUE
174 | bus_LV_1301-23_0_4_node_148 | 0.4 | n |  | TRUE
175 | bus_LV_1301-23_0_4_node_158 | 0.4 | n |  | TRUE
176 | bus_MV_17_0_node_40 | 20 | n |  | TRUE

## load
| name | bus | p_mw | q_mvar | const_z_percent | const_i_percent | sn_mva | scaling | in_service | type
0 | LV_1301-23_0_4_load_0 | 0 | 0.003196 | 0.00080099 | 0 | 0 |  | 1 | TRUE | wye
1 | LV_1301-23_0_4_load_1 | 1 | 0.0010756 | 0.00026957 | 0 | 0 |  | 1 | TRUE | wye
2 | LV_1301-23_0_4_load_2 | 2 | 0.0012905 | 0.00032342 | 0 | 0 |  | 1 | TRUE | wye
3 | LV_1301-23_0_4_load_3 | 3 | 0.0020291 | 0.00050855 | 0 | 0 |  | 1 | TRUE | wye
4 | LV_1301-23_0_4_load_5 | 5 | 0.0012458 | 0.00031224 | 0 | 0 |  | 1 | TRUE | wye
5 | LV_1301-23_0_4_load_6 | 6 | 0.00084272 | 0.00021121 | 0 | 0 |  | 1 | TRUE | wye
6 | LV_1301-23_0_4_load_75 | 8 | 0.001485 | 0.00037219 | 0 | 0 |  | 1 | TRUE | wye
7 | LV_1301-23_0_4_load_81 | 10 | 0.0012841 | 0.00032182 | 0 | 0 |  | 1 | TRUE | wye
8 | LV_1301-23_0_4_load_74 | 11 | 0.0021606 | 0.00054149 | 0 | 0 |  | 1 | TRUE | wye
9 | LV_1301-23_0_4_load_47 | 13 | 0.0019985 | 0.00050087 | 0 | 0 |  | 1 | TRUE | wye
10 | LV_1301-23_0_4_load_99 | 14 | 0.00037996 | 9.5227e-05 | 0 | 0 |  | 1 | TRUE | wye
11 | LV_1301-23_0_4_load_100 | 15 | 0.00029099 | 7.2928e-05 | 0 | 0 |  | 1 | TRUE | wye
12 | LV_1301-23_0_4_load_176 | 16 | 0.00017661 | 4.4262e-05 | 0 | 0 |  | 1 | TRUE | wye
13 | LV_1301-23_0_4_load_8 | 17 | 0.00019188 | 4.8091e-05 | 0 | 0 |  | 1 | TRUE | wye
14 | LV_1301-23_0_4_load_9 | 18 | 0.0016585 | 0.00041566 | 0 | 0 |  | 1 | TRUE | wye
15 | LV_1301-23_0_4_load_40 | 24 | 0.0001493 | 3.7419e-05 | 0 | 0 |  | 1 | TRUE | wye
16 | LV_1301-23_0_4_load_67 | 25 | 0.00021 | 5.263e-05 | 0 | 0 |  | 1 | TRUE | wye
17 | LV_1301-23_0_4_load_44 | 26 | 0.00095437 | 0.00023919 | 0 | 0 |  | 1 | TRUE | wye
18 | LV_1301-23_0_4_load_72 | 27 | 0.0015013 | 0.00037626 | 0 | 0 |  | 1 | TRUE | wye
19 | LV_1301-23_0_4_load_66 | 30 | 0.00013119 | 3.2879e-05 | 0 | 0 |  | 1 | TRUE | wye
20 | LV_1301-23_0_4_load_70 | 31 | 0.00039804 | 9.9757e-05 | 0 | 0 |  | 1 | TRUE | wye
21 | LV_1301-23_0_4_load_71 | 32 | 0.00017493 | 4.3842e-05 | 0 | 0 |  | 1 | TRUE | wye
22 | LV_1301-23_0_4_load_16 | 33 | 0.00042538 | 0.00010661 | 0 | 0 |  | 1 | TRUE | wye
23 | LV_1301-23_0_4_load_17 | 34 | 0.0010934 | 0.00027403 | 0 | 0 |  | 1 | TRUE | wye
24 | LV_1301-23_0_4_load_18 | 35 | 0.00082971 | 0.00020795 | 0 | 0 |  | 1 | TRUE | wye
25 | LV_1301-23_0_4_load_19 | 36 | 0.00063114 | 0.00015818 | 0 | 0 |  | 1 | TRUE | wye
26 | LV_1301-23_0_4_load_21 | 38 | 0.00078237 | 0.00019608 | 0 | 0 |  | 1 | TRUE | wye
27 | LV_1301-23_0_4_load_23 | 40 | 0.00019312 | 4.84e-05 | 0 | 0 |  | 1 | TRUE | wye
28 | LV_1301-23_0_4_load_24 | 41 | 0.0013017 | 0.00032624 | 0 | 0 |  | 1 | TRUE | wye
29 | LV_1301-23_0_4_load_36 | 45 | 0.0019883 | 0.00049831 | 0 | 0 |  | 1 | TRUE | wye
30 | LV_1301-23_0_4_load_80 | 46 | 0.0031852 | 0.00079828 | 0 | 0 |  | 1 | TRUE | wye
31 | LV_1301-23_0_4_load_37 | 48 | 0.0071497 | 0.0017919 | 0 | 0 |  | 1 | TRUE | wye
32 | LV_1301-23_0_4_load_59 | 49 | 0.0023655 | 0.00059285 | 0 | 0 |  | 1 | TRUE | wye
33 | LV_1301-23_0_4_load_38 | 50 | 0.0050948 | 0.0012769 | 0 | 0 |  | 1 | TRUE | wye
34 | LV_1301-23_0_4_load_28 | 51 | 0.00063932 | 0.00016023 | 0 | 0 |  | 1 | TRUE | wye
35 | LV_1301-23_0_4_load_29 | 52 | 0.00088096 | 0.00022079 | 0 | 0 |  | 1 | TRUE | wye
36 | LV_1301-23_0_4_load_30 | 53 | 0.00052629 | 0.0001319 | 0 | 0 |  | 1 | TRUE | wye
37 | LV_1301-23_0_4_load_32 | 55 | 0.00072715 | 0.00018224 | 0 | 0 |  | 1 | TRUE | wye
38 | LV_1301-23_0_4_load_33 | 56 | 0.00028508 | 7.1447e-05 | 0 | 0 |  | 1 | TRUE | wye
39 | LV_1301-23_0_4_load_34 | 57 | 0.0011571 | 0.00029001 | 0 | 0 |  | 1 | TRUE | wye
40 | LV_1301-23_0_4_load_60 | 64 | 0.0017782 | 0.00044567 | 0 | 0 |  | 1 | TRUE | wye
41 | LV_1301-23_0_4_load_111 | 65 | 0.0008805 | 0.00022067 | 0 | 0 |  | 1 | TRUE | wye
42 | LV_1301-23_0_4_load_110 | 67 | 0.00080144 | 0.00020086 | 0 | 0 |  | 1 | TRUE | wye
43 | LV_1301-23_0_4_load_108 | 68 | 0.00050654 | 0.00012695 | 0 | 0 |  | 1 | TRUE | wye
44 | LV_1301-23_0_4_load_89 | 70 | 0.001759 | 0.00044086 | 0 | 0 |  | 1 | TRUE | wye
45 | LV_1301-23_0_4_load_42 | 71 | 0.00024265 | 6.0813e-05 | 0 | 0 |  | 1 | TRUE | wye
46 | LV_1301-23_0_4_load_45 | 73 | 0.00012043 | 3.0184e-05 | 0 | 0 |  | 1 | TRUE | wye
47 | LV_1301-23_0_4_load_98 | 74 | 0.000428 | 0.00010727 | 0 | 0 |  | 1 | TRUE | wye
48 | LV_1301-23_0_4_load_97 | 76 | 0.00019324 | 4.843e-05 | 0 | 0 |  | 1 | TRUE | wye
49 | LV_1301-23_0_4_load_172 | 77 | 0.00044958 | 0.00011268 | 0 | 0 |  | 1 | TRUE | wye
50 | LV_1301-23_0_4_load_171 | 79 | 0.0002814 | 7.0526e-05 | 0 | 0 |  | 1 | TRUE | wye
51 | LV_1301-23_0_4_load_174 | 81 | 0.00021112 | 5.2912e-05 | 0 | 0 |  | 1 | TRUE | wye
52 | LV_1301-23_0_4_load_181 | 82 | 0.00015298 | 3.8341e-05 | 0 | 0 |  | 1 | TRUE | wye
53 | LV_1301-23_0_4_load_175 | 83 | 0.00029605 | 7.4198e-05 | 0 | 0 |  | 1 | TRUE | wye
54 | LV_1301-23_0_4_load_177 | 84 | 0.0001902 | 4.7669e-05 | 0 | 0 |  | 1 | TRUE | wye
55 | LV_1301-23_0_4_load_178 | 85 | 0.0016474 | 0.00041287 | 0 | 0 |  | 1 | TRUE | wye
56 | LV_1301-23_0_4_load_179 | 86 | 0.00042873 | 0.00010745 | 0 | 0 |  | 1 | TRUE | wye
57 | LV_1301-23_0_4_load_180 | 87 | 0.00012312 | 3.0857e-05 | 0 | 0 |  | 1 | TRUE | wye
58 | LV_1301-23_0_4_load_46 | 88 | 0.0015192 | 0.00038075 | 0 | 0 |  | 1 | TRUE | wye
59 | LV_1301-23_0_4_load_48 | 89 | 0.0015114 | 0.0003788 | 0 | 0 |  | 1 | TRUE | wye
60 | LV_1301-23_0_4_load_50 | 90 | 0.0015284 | 0.00038305 | 0 | 0 |  | 1 | TRUE | wye
61 | LV_1301-23_0_4_load_53 | 91 | 0.0042079 | 0.0010546 | 0 | 0 |  | 1 | TRUE | wye
62 | LV_1301-23_0_4_load_94 | 93 | 0.00091811 | 0.0002301 | 0 | 0 |  | 1 | TRUE | wye
63 | LV_1301-23_0_4_load_64 | 94 | 0.003357 | 0.00084135 | 0 | 0 |  | 1 | TRUE | wye
64 | LV_1301-23_0_4_load_65 | 95 | 0.0051968 | 0.0013025 | 0 | 0 |  | 1 | TRUE | wye
65 | LV_1301-23_0_4_load_54 | 96 | 0.0036624 | 0.00091787 | 0 | 0 |  | 1 | TRUE | wye
66 | LV_1301-23_0_4_load_55 | 97 | 0.00061029 | 0.00015295 | 0 | 0 |  | 1 | TRUE | wye
67 | LV_1301-23_0_4_load_56 | 98 | 0.00053148 | 0.0001332 | 0 | 0 |  | 1 | TRUE | wye
68 | LV_1301-23_0_4_load_61 | 100 | 0.0011728 | 0.00029393 | 0 | 0 |  | 1 | TRUE | wye
69 | LV_1301-23_0_4_load_79 | 102 | 0.0022648 | 0.00056762 | 0 | 0 |  | 1 | TRUE | wye
70 | LV_1301-23_0_4_load_128 | 103 | 0.00091106 | 0.00022833 | 0 | 0 |  | 1 | TRUE | wye
71 | LV_1301-23_0_4_load_126 | 104 | 0.0012514 | 0.00031363 | 0 | 0 |  | 1 | TRUE | wye
72 | LV_1301-23_0_4_load_69 | 108 | 0.00099941 | 0.00025047 | 0 | 0 |  | 1 | TRUE | wye
73 | LV_1301-23_0_4_load_156 | 110 | 0.00056479 | 0.00014155 | 0 | 0 |  | 1 | TRUE | wye
74 | LV_1301-23_0_4_load_76 | 112 | 0.0078592 | 0.0019697 | 0 | 0 |  | 1 | TRUE | wye
75 | LV_1301-23_0_4_load_114 | 113 | 0.0003158 | 7.9147e-05 | 0 | 0 |  | 1 | TRUE | wye
76 | LV_1301-23_0_4_load_107 | 114 | 0.0006111 | 0.00015316 | 0 | 0 |  | 1 | TRUE | wye
77 | LV_1301-23_0_4_load_103 | 115 | 0.0017581 | 0.00044062 | 0 | 0 |  | 1 | TRUE | wye
78 | LV_1301-23_0_4_load_109 | 116 | 0.0027267 | 0.00068338 | 0 | 0 |  | 1 | TRUE | wye
79 | LV_1301-23_0_4_load_82 | 117 | 0.0010113 | 0.00025345 | 0 | 0 |  | 1 | TRUE | wye
80 | LV_1301-23_0_4_load_83 | 118 | 0.0002801 | 7.02e-05 | 0 | 0 |  | 1 | TRUE | wye
81 | LV_1301-23_0_4_load_162 | 119 | 0.00058859 | 0.00014752 | 0 | 0 |  | 1 | TRUE | wye
82 | LV_1301-23_0_4_load_85 | 120 | 0.0010565 | 0.00026479 | 0 | 0 |  | 1 | TRUE | wye
83 | LV_1301-23_0_4_load_86 | 121 | 0.00060169 | 0.0001508 | 0 | 0 |  | 1 | TRUE | wye
84 | LV_1301-23_0_4_load_88 | 122 | 0.00031393 | 7.8678e-05 | 0 | 0 |  | 1 | TRUE | wye
85 | LV_1301-23_0_4_load_155 | 124 | 0.00036943 | 9.2588e-05 | 0 | 0 |  | 1 | TRUE | wye
86 | LV_1301-23_0_4_load_157 | 126 | 0.00022557 | 5.6534e-05 | 0 | 0 |  | 1 | TRUE | wye
87 | LV_1301-23_0_4_load_93 | 128 | 0.00023596 | 5.9138e-05 | 0 | 0 |  | 1 | TRUE | wye
88 | LV_1301-23_0_4_load_149 | 129 | 0.00039199 | 9.8241e-05 | 0 | 0 |  | 1 | TRUE | wye
89 | LV_1301-23_0_4_load_150 | 130 | 0.00040909 | 0.00010253 | 0 | 0 |  | 1 | TRUE | wye
90 | LV_1301-23_0_4_load_142 | 132 | 0.0012923 | 0.00032388 | 0 | 0 |  | 1 | TRUE | wye
91 | LV_1301-23_0_4_load_138 | 133 | 0.00068107 | 0.00017069 | 0 | 0 |  | 1 | TRUE | wye
92 | LV_1301-23_0_4_load_101 | 134 | 0.0024348 | 0.00061021 | 0 | 0 |  | 1 | TRUE | wye
93 | LV_1301-23_0_4_load_102 | 135 | 0.0019084 | 0.0004783 | 0 | 0 |  | 1 | TRUE | wye
94 | LV_1301-23_0_4_load_104 | 136 | 0.0023429 | 0.0005872 | 0 | 0 |  | 1 | TRUE | wye
95 | LV_1301-23_0_4_load_106 | 137 | 0.0014618 | 0.00036636 | 0 | 0 |  | 1 | TRUE | wye
96 | LV_1301-23_0_4_load_112 | 138 | 0.002327 | 0.0005832 | 0 | 0 |  | 1 | TRUE | wye
97 | LV_1301-23_0_4_load_113 | 139 | 0.0044016 | 0.0011032 | 0 | 0 |  | 1 | TRUE | wye
98 | LV_1301-23_0_4_load_115 | 140 | 0.032726 | 0.008202 | 0 | 0 |  | 1 | TRUE | wye
99 | LV_1301-23_0_4_load_117 | 142 | 0.0039668 | 0.00099417 | 0 | 0 |  | 1 | TRUE | wye
100 | LV_1301-23_0_4_load_118 | 143 | 0.024284 | 0.0060862 | 0 | 0 |  | 1 | TRUE | wye
101 | LV_1301-23_0_4_load_124 | 145 | 0.001172 | 0.00029372 | 0 | 0 |  | 1 | TRUE | wye
102 | LV_1301-23_0_4_load_123 | 146 | 0.0037778 | 0.00094681 | 0 | 0 |  | 1 | TRUE | wye
103 | LV_1301-23_0_4_load_120 | 148 | 0.0087803 | 0.0022005 | 0 | 0 |  | 1 | TRUE | wye
104 | LV_1301-23_0_4_load_121 | 149 | 0.0011721 | 0.00029375 | 0 | 0 |  | 1 | TRUE | wye
105 | LV_1301-23_0_4_load_122 | 150 | 0.006513 | 0.0016323 | 0 | 0 |  | 1 | TRUE | wye
106 | LV_1301-23_0_4_load_132 | 151 | 0.019636 | 0.0049212 | 0 | 0 |  | 1 | TRUE | wye
107 | LV_1301-23_0_4_load_133 | 153 | 0.0065155 | 0.0016329 | 0 | 0 |  | 1 | TRUE | wye
108 | LV_1301-23_0_4_load_130 | 154 | 0.022026 | 0.0055202 | 0 | 0 |  | 1 | TRUE | wye
109 | LV_1301-23_0_4_load_166 | 156 | 0.0046332 | 0.0011612 | 0 | 0 |  | 1 | TRUE | wye
110 | LV_1301-23_0_4_load_169 | 157 | 0.0063973 | 0.0016033 | 0 | 0 |  | 1 | TRUE | wye
111 | LV_1301-23_0_4_load_163 | 159 | 0.00013613 | 3.4117e-05 | 0 | 0 |  | 1 | TRUE | wye
112 | LV_1301-23_0_4_load_159 | 160 | 0.00050436 | 0.0001264 | 0 | 0 |  | 1 | TRUE | wye
113 | LV_1301-23_0_4_load_134 | 161 | 0.002908 | 0.00072881 | 0 | 0 |  | 1 | TRUE | wye
114 | LV_1301-23_0_4_load_168 | 162 | 0.0013899 | 0.00034835 | 0 | 0 |  | 1 | TRUE | wye
115 | LV_1301-23_0_4_load_153 | 163 | 0.0010089 | 0.00025286 | 0 | 0 |  | 1 | TRUE | wye
116 | LV_1301-23_0_4_load_154 | 164 | 0.00049685 | 0.00012452 | 0 | 0 |  | 1 | TRUE | wye
117 | LV_1301-23_0_4_load_137 | 165 | 0.0003381 | 8.4737e-05 | 0 | 0 |  | 1 | TRUE | wye
118 | LV_1301-23_0_4_load_143 | 168 | 0.00082007 | 0.00020553 | 0 | 0 |  | 1 | TRUE | wye
119 | LV_1301-23_0_4_load_144 | 169 | 0.00074189 | 0.00018594 | 0 | 0 |  | 1 | TRUE | wye
120 | LV_1301-23_0_4_load_145 | 170 | 0.00071691 | 0.00017967 | 0 | 0 |  | 1 | TRUE | wye
121 | LV_1301-23_0_4_load_146 | 171 | 0.0012546 | 0.00031444 | 0 | 0 |  | 1 | TRUE | wye
122 | LV_1301-23_0_4_load_151 | 172 | 0.0013576 | 0.00034025 | 0 | 0 |  | 1 | TRUE | wye
123 | LV_1301-23_0_4_load_147 | 173 | 0.0012213 | 0.00030608 | 0 | 0 |  | 1 | TRUE | wye
124 | LV_1301-23_0_4_load_148 | 174 | 0.00045705 | 0.00011455 | 0 | 0 |  | 1 | TRUE | wye
125 | LV_1301-23_0_4_load_158 | 175 | 0.00031371 | 7.8624e-05 | 0 | 0 |  | 1 | TRUE | wye

## ext_grid
| name | bus | vm_pu | va_degree | slack_weight | in_service
0 |  | 97 | 1 | 0 | 1 | TRUE

## line
| name | std_type | from_bus | to_bus | length_km | r_ohm_per_km | x_ohm_per_km | c_nf_per_km | g_us_per_km | max_i_ka | df | parallel | type | in_service
0 | LV_1301-23_0_4_line_0 |  | 0 | 1 | 0.015461 | 0.125 | 0.08 | 261 | 0 | 0.364 | 1 | 1 | cs | TRUE
1 | LV_1301-23_0_4_line_1 |  | 0 | 2 | 0.025595 | 0.125 | 0.08 | 261 | 0 | 0.364 | 1 | 1 | cs | TRUE
2 | LV_1301-23_0_4_line_2 |  | 1 | 3 | 0.01501 | 0.125 | 0.08 | 261 | 0 | 0.364 | 1 | 1 | cs | TRUE
3 | LV_1301-23_0_4_line_3 |  | 2 | 4 | 0.021383 | 0.125 | 0.08 | 261 | 0 | 0.364 | 1 | 1 | cs | TRUE
4 | LV_1301-23_0_4_line_4 |  | 3 | 5 | 7.1466e-05 | 0.125 | 0.08 | 261 | 0 | 0.364 | 1 | 1 | cs | TRUE
5 | LV_1301-23_0_4_line_5 |  | 4 | 6 | 0.076624 | 0.125 | 0.08 | 261 | 0 | 0.364 | 1 | 1 | cs | TRUE
6 | LV_1301-23_0_4_line_6 |  | 4 | 7 | 0.29478 | 0.125 | 0.08 | 261 | 0 | 0.364 | 1 | 1 | cs | TRUE
7 | LV_1301-23_0_4_line_7 |  | 5 | 8 | 0.01969 | 0.125 | 0.08 | 261 | 0 | 0.364 | 1 | 1 | cs | TRUE
8 | LV_1301-23_0_4_line_8 |  | 6 | 9 | 0.019507 | 0.125 | 0.08 | 261 | 0 | 0.364 | 1 | 1 | cs | TRUE
9 | LV_1301-23_0_4_line_9 |  | 7 | 10 | 0.02835 | 0.125 | 0.08 | 261 | 0 | 0.364 | 1 | 1 | cs | TRUE
10 | LV_1301-23_0_4_line_10 |  | 8 | 11 | 0.016903 | 0.125 | 0.08 | 261 | 0 | 0.364 | 1 | 1 | cs | TRUE
11 | LV_1301-23_0_4_line_11 |  | 9 | 12 | 0.061817 | 0.125 | 0.08 | 261 | 0 | 0.364 | 1 | 1 | cs | TRUE
12 | LV_1301-23_0_4_line_12 |  | 9 | 13 | 0.016684 | 0.125 | 0.08 | 261 | 0 | 0.364 | 1 | 1 | cs | TRUE
13 | LV_1301-23_0_4_line_13 |  | 11 | 112 | 0.0089703 | 0.125 | 0.08 | 261 | 0 | 0.364 | 1 | 1 | cs | TRUE
14 | LV_1301-23_0_4_line_14 |  | 12 | 70 | 0.15244 | 0.125 | 0.08 | 261 | 0 | 0.364 | 1 | 2 | cs | TRUE
15 | LV_1301-23_0_4_line_15 |  | 12 | 92 | 0.041478 | 0.125 | 0.08 | 261 | 0 | 0.364 | 1 | 1 | cs | TRUE
16 | LV_1301-23_0_4_line_16 |  | 13 | 88 | 0.015425 | 0.125 | 0.08 | 261 | 0 | 0.364 | 1 | 1 | cs | TRUE
17 | LV_1301-23_0_4_line_17 |  | 14 | 15 | 0.029234 | 0.125 | 0.08 | 261 | 0 | 0.364 | 1 | 1 | cs | TRUE
18 | LV_1301-23_0_4_line_18 |  | 15 | 16 | 0.032186 | 0.125 | 0.08 | 261 | 0 | 0.364 | 1 | 1 | cs | TRUE
19 | LV_1301-23_0_4_line_19 |  | 16 | 83 | 0.026081 | 0.125 | 0.08 | 261 | 0 | 0.364 | 1 | 1 | cs | TRUE
20 | LV_1301-23_0_4_line_20 |  | 17 | 18 | 0.01461 | 0.125 | 0.08 | 261 | 0 | 0.364 | 1 | 1 | cs | TRUE
21 | LV_1301-23_0_4_line_21 |  | 18 | 19 | 0.071746 | 0.125 | 0.08 | 261 | 0 | 0.364 | 1 | 1 | cs | TRUE
22 | LV_1301-23_0_4_line_22 |  | 19 | 20 | 0.086299 | 0.125 | 0.08 | 261 | 0 | 0.364 | 1 | 1 | cs | TRUE
23 | LV_1301-23_0_4_line_23 |  | 19 | 21 | 0.12211 | 0.125 | 0.08 | 261 | 0 | 0.364 | 1 | 1 | cs | TRUE
24 | LV_1301-23_0_4_line_24 |  | 20 | 26 | 0.055041 | 0.125 | 0.08 | 261 | 0 | 0.364 | 1 | 1 | cs | TRUE
25 | LV_1301-23_0_4_line_25 |  | 20 | 22 | 0.032087 | 0.125 | 0.08 | 261 | 0 | 0.364 | 1 | 1 | cs | TRUE
26 | LV_1301-23_0_4_line_26 |  | 21 | 27 | 0.036261 | 0.125 | 0.08 | 261 | 0 | 0.364 | 1 | 1 | cs | TRUE
27 | LV_1301-23_0_4_line_27 |  | 21 | 28 | 0.0092 | 0.125 | 0.08 | 261 | 0 | 0.364 | 1 | 1 | cs | TRUE
28 | LV_1301-23_0_4_line_28 |  | 22 | 23 | 0.12419 | 0.125 | 0.08 | 261 | 0 | 0.364 | 1 | 3 | cs | TRUE
29 | LV_1301-23_0_4_line_29 |  | 22 | 24 | 0.068395 | 0.125 | 0.08 | 261 | 0 | 0.364 | 1 | 1 | cs | TRUE
30 | LV_1301-23_0_4_line_30 |  | 23 | 25 | 0.033868 | 0.125 | 0.08 | 261 | 0 | 0.364 | 1 | 3 | cs | TRUE
31 | LV_1301-23_0_4_line_31 |  | 24 | 29 | 0.0056551 | 0.125 | 0.08 | 261 | 0 | 0.364 | 1 | 1 | cs | TRUE
32 | LV_1301-23_0_4_line_32 |  | 25 | 30 | 0.010539 | 0.125 | 0.08 | 261 | 0 | 0.364 | 1 | 3 | cs | TRUE
33 | LV_1301-23_0_4_line_33 |  | 27 | 31 | 0.011176 | 0.125 | 0.08 | 261 | 0 | 0.364 | 1 | 1 | cs | TRUE
34 | LV_1301-23_0_4_line_34 |  | 28 | 32 | 0.019898 | 0.125 | 0.08 | 261 | 0 | 0.364 | 1 | 1 | cs | TRUE
35 | LV_1301-23_0_4_line_35 |  | 29 | 71 | 0.052605 | 0.125 | 0.08 | 261 | 0 | 0.364 | 1 | 1 | cs | TRUE
36 | LV_1301-23_0_4_line_36 |  | 29 | 72 | 0.026753 | 0.125 | 0.08 | 261 | 0 | 0.364 | 1 | 1 | cs | TRUE
37 | LV_1301-23_0_4_line_37 |  | 30 | 107 | 0.024864 | 0.125 | 0.08 | 261 | 0 | 0.364 | 1 | 3 | cs | TRUE
38 | LV_1301-23_0_4_line_38 |  | 33 | 34 | 0.031375 | 0.125 | 0.08 | 261 | 0 | 0.364 | 1 | 1 | cs | TRUE
39 | LV_1301-23_0_4_line_39 |  | 33 | 35 | 0.0081936 | 0.125 | 0.08 | 261 | 0 | 0.364 | 1 | 1 | cs | TRUE
40 | LV_1301-23_0_4_line_40 |  | 34 | 36 | 0.017958 | 0.125 | 0.08 | 261 | 0 | 0.364 | 1 | 1 | cs | TRUE
41 | LV_1301-23_0_4_line_41 |  | 36 | 37 | 0.065917 | 0.125 | 0.08 | 261 | 0 | 0.364 | 1 | 1 | cs | TRUE
42 | LV_1301-23_0_4_line_42 |  | 37 | 38 | 0.049016 | 0.125 | 0.08 | 261 | 0 | 0.364 | 1 | 1 | cs | TRUE
43 | LV_1301-23_0_4_line_43 |  | 37 | 39 | 0.16237 | 0.125 | 0.08 | 261 | 0 | 0.364 | 1 | 1 | cs | TRUE
44 | LV_1301-23_0_4_line_44 |  | 38 | 40 | 0.090493 | 0.125 | 0.08 | 261 | 0 | 0.364 | 1 | 1 | cs | TRUE
45 | LV_1301-23_0_4_line_45 |  | 39 | 41 | 0.21087 | 0.125 | 0.08 | 261 | 0 | 0.364 | 1 | 1 | cs | TRUE
46 | LV_1301-23_0_4_line_46 |  | 40 | 42 | 0.20368 | 0.125 | 0.08 | 261 | 0 | 0.364 | 1 | 1 | cs | TRUE
47 | LV_1301-23_0_4_line_47 |  | 42 | 43 | 0.027388 | 0.125 | 0.08 | 261 | 0 | 0.364 | 1 | 1 | cs | TRUE
48 | LV_1301-23_0_4_line_48 |  | 43 | 44 | 0.099353 | 0.125 | 0.08 | 261 | 0 | 0.364 | 1 | 1 | cs | TRUE
49 | LV_1301-23_0_4_line_49 |  | 43 | 45 | 0.03924 | 0.125 | 0.08 | 261 | 0 | 0.364 | 1 | 1 | cs | TRUE
50 | LV_1301-23_0_4_line_50 |  | 44 | 46 | 0.017101 | 0.125 | 0.08 | 261 | 0 | 0.364 | 1 | 1 | cs | TRUE
51 | LV_1301-23_0_4_line_51 |  | 44 | 47 | 0.079892 | 0.125 | 0.08 | 261 | 0 | 0.364 | 1 | 1 | cs | TRUE
52 | LV_1301-23_0_4_line_52 |  | 45 | 48 | 0.041622 | 0.125 | 0.08 | 261 | 0 | 0.364 | 1 | 1 | cs | TRUE
53 | LV_1301-23_0_4_line_53 |  | 47 | 49 | 0.012641 | 0.125 | 0.08 | 261 | 0 | 0.364 | 1 | 1 | cs | TRUE
54 | LV_1301-23_0_4_line_54 |  | 47 | 50 | 0.087361 | 0.125 | 0.08 | 261 | 0 | 0.364 | 1 | 1 | cs | TRUE
55 | LV_1301-23_0_4_line_55 |  | 49 | 102 | 0.061533 | 0.125 | 0.08 | 261 | 0 | 0.364 | 1 | 1 | cs | TRUE
56 | LV_1301-23_0_4_line_56 |  | 50 | 56 | 0.021713 | 0.125 | 0.08 | 261 | 0 | 0.364 | 1 | 1 | cs | TRUE
57 | LV_1301-23_0_4_line_57 |  | 51 | 52 | 0.023584 | 0.125 | 0.08 | 261 | 0 | 0.364 | 1 | 3 | cs | TRUE
58 | LV_1301-23_0_4_line_58 |  | 51 | 53 | 0.017586 | 0.125 | 0.08 | 261 | 0 | 0.364 | 1 | 3 | cs | TRUE
59 | LV_1301-23_0_4_line_59 |  | 52 | 54 | 0.017348 | 0.125 | 0.08 | 261 | 0 | 0.364 | 1 | 3 | cs | TRUE
60 | LV_1301-23_0_4_line_60 |  | 53 | 55 | 0.018716 | 0.125 | 0.08 | 261 | 0 | 0.364 | 1 | 3 | cs | TRUE
61 | LV_1301-23_0_4_line_61 |  | 54 | 56 | 0.010494 | 0.125 | 0.08 | 261 | 0 | 0.364 | 1 | 1 | cs | TRUE
62 | LV_1301-23_0_4_line_62 |  | 54 | 57 | 0.017574 | 0.125 | 0.08 | 261 | 0 | 0.364 | 1 | 3 | cs | TRUE
63 | LV_1301-23_0_4_line_63 |  | 55 | 58 | 0.010874 | 0.125 | 0.08 | 261 | 0 | 0.364 | 1 | 3 | cs | TRUE
64 | LV_1301-23_0_4_line_64 |  | 57 | 59 | 0.071658 | 0.125 | 0.08 | 261 | 0 | 0.364 | 1 | 3 | cs | TRUE
65 | LV_1301-23_0_4_line_65 |  | 58 | 60 | 0.075606 | 0.125 | 0.08 | 261 | 0 | 0.364 | 1 | 3 | cs | TRUE
66 | LV_1301-23_0_4_line_66 |  | 58 | 61 | 0.1173 | 0.125 | 0.08 | 261 | 0 | 0.364 | 1 | 1 | cs | TRUE
67 | LV_1301-23_0_4_line_67 |  | 59 | 62 | 0.12856 | 0.125 | 0.08 | 261 | 0 | 0.364 | 1 | 3 | cs | TRUE
68 | LV_1301-23_0_4_line_68 |  | 60 | 63 | 0.073735 | 0.125 | 0.08 | 261 | 0 | 0.364 | 1 | 1 | cs | TRUE
69 | LV_1301-23_0_4_line_69 |  | 60 | 64 | 0.08784 | 0.125 | 0.08 | 261 | 0 | 0.364 | 1 | 3 | cs | TRUE
70 | LV_1301-23_0_4_line_70 |  | 61 | 67 | 0.049861 | 0.125 | 0.08 | 261 | 0 | 0.364 | 1 | 1 | cs | TRUE
71 | LV_1301-23_0_4_line_71 |  | 61 | 68 | 0.043114 | 0.125 | 0.08 | 261 | 0 | 0.364 | 1 | 1 | cs | TRUE
72 | LV_1301-23_0_4_line_72 |  | 62 | 69 | 0.1718 | 0.125 | 0.08 | 261 | 0 | 0.364 | 1 | 3 | cs | TRUE
73 | LV_1301-23_0_4_line_73 |  | 62 | 70 | 0.056001 | 0.125 | 0.08 | 261 | 0 | 0.364 | 1 | 3 | cs | TRUE
74 | LV_1301-23_0_4_line_74 |  | 63 | 65 | 0.018151 | 0.125 | 0.08 | 261 | 0 | 0.364 | 1 | 1 | cs | TRUE
75 | LV_1301-23_0_4_line_75 |  | 63 | 66 | 0.036886 | 0.125 | 0.08 | 261 | 0 | 0.364 | 1 | 1 | cs | TRUE
76 | LV_1301-23_0_4_line_76 |  | 64 | 99 | 0.015014 | 0.125 | 0.08 | 261 | 0 | 0.364 | 1 | 3 | cs | TRUE
77 | LV_1301-23_0_4_line_77 |  | 65 | 113 | 0.014853 | 0.125 | 0.08 | 261 | 0 | 0.364 | 1 | 1 | cs | TRUE
78 | LV_1301-23_0_4_line_78 |  | 66 | 114 | 0.030625 | 0.125 | 0.08 | 261 | 0 | 0.364 | 1 | 1 | cs | TRUE
79 | LV_1301-23_0_4_line_79 |  | 66 | 115 | 0.090925 | 0.125 | 0.08 | 261 | 0 | 0.364 | 1 | 1 | cs | TRUE
80 | LV_1301-23_0_4_line_80 |  | 68 | 116 | 0.006593 | 0.125 | 0.08 | 261 | 0 | 0.364 | 1 | 1 | cs | TRUE
81 | LV_1301-23_0_4_line_81 |  | 69 | 127 | 0.042093 | 0.125 | 0.08 | 261 | 0 | 0.364 | 1 | 1 | cs | TRUE
82 | LV_1301-23_0_4_line_82 |  | 69 | 128 | 0.086967 | 0.125 | 0.08 | 261 | 0 | 0.364 | 1 | 3 | cs | TRUE
83 | LV_1301-23_0_4_line_83 |  | 72 | 73 | 0.20216 | 0.125 | 0.08 | 261 | 0 | 0.364 | 1 | 1 | cs | TRUE
84 | LV_1301-23_0_4_line_84 |  | 73 | 74 | 0.26532 | 0.125 | 0.08 | 261 | 0 | 0.364 | 1 | 1 | cs | TRUE
85 | LV_1301-23_0_4_line_85 |  | 74 | 78 | 0.14167 | 0.125 | 0.08 | 261 | 0 | 0.364 | 1 | 1 | cs | TRUE
86 | LV_1301-23_0_4_line_86 |  | 74 | 75 | 0.025602 | 0.125 | 0.08 | 261 | 0 | 0.364 | 1 | 1 | cs | TRUE
87 | LV_1301-23_0_4_line_87 |  | 75 | 76 | 0.053497 | 0.125 | 0.08 | 261 | 0 | 0.364 | 1 | 1 | cs | TRUE
88 | LV_1301-23_0_4_line_88 |  | 76 | 77 | 0.0049577 | 0.125 | 0.08 | 261 | 0 | 0.364 | 1 | 1 | cs | TRUE
89 | LV_1301-23_0_4_line_89 |  | 77 | 81 | 0.01123 | 0.125 | 0.08 | 261 | 0 | 0.364 | 1 | 1 | cs | TRUE
90 | LV_1301-23_0_4_line_90 |  | 78 | 79 | 0.080195 | 0.125 | 0.08 | 261 | 0 | 0.364 | 1 | 1 | cs | TRUE
91 | LV_1301-23_0_4_line_91 |  | 79 | 80 | 0.063231 | 0.125 | 0.08 | 261 | 0 | 0.364 | 1 | 1 | cs | TRUE
92 | LV_1301-23_0_4_line_92 |  | 80 | 82 | 0.17223 | 0.125 | 0.08 | 261 | 0 | 0.364 | 1 | 1 | cs | TRUE
93 | LV_1301-23_0_4_line_93 |  | 81 | 83 | 0.093541 | 0.125 | 0.08 | 261 | 0 | 0.364 | 1 | 1 | cs | TRUE
94 | LV_1301-23_0_4_line_94 |  | 82 | 87 | 0.019288 | 0.125 | 0.08 | 261 | 0 | 0.364 | 1 | 1 | cs | TRUE
95 | LV_1301-23_0_4_line_95 |  | 84 | 85 | 0.00049094 | 0.125 | 0.08 | 261 | 0 | 0.364 | 1 | 1 | cs | TRUE
96 | LV_1301-23_0_4_line_96 |  | 84 | 86 | 0.0081632 | 0.125 | 0.08 | 261 | 0 | 0.364 | 1 | 1 | cs | TRUE
97 | LV_1301-23_0_4_line_97 |  | 85 | 87 | 0.010601 | 0.125 | 0.08 | 261 | 0 | 0.364 | 1 | 1 | cs | TRUE
98 | LV_1301-23_0_4_line_98 |  | 88 | 89 | 0.021595 | 0.125 | 0.08 | 261 | 0 | 0.364 | 1 | 1 | cs | TRUE
99 | LV_1301-23_0_4_line_99 |  | 89 | 90 | 0.0063399 | 0.125 | 0.08 | 261 | 0 | 0.364 | 1 | 1 | cs | TRUE
100 | LV_1301-23_0_4_line_100 |  | 90 | 91 | 0.024565 | 0.125 | 0.08 | 261 | 0 | 0.364 | 1 | 1 | cs | TRUE
101 | LV_1301-23_0_4_line_101 |  | 91 | 94 | 0.0010448 | 0.125 | 0.08 | 261 | 0 | 0.364 | 1 | 1 | cs | TRUE
102 | LV_1301-23_0_4_line_102 |  | 92 | 93 | 0.013354 | 0.125 | 0.08 | 261 | 0 | 0.364 | 1 | 1 | cs | TRUE
103 | LV_1301-23_0_4_line_103 |  | 94 | 95 | 0.079161 | 0.125 | 0.08 | 261 | 0 | 0.364 | 1 | 1 | cs | TRUE
104 | LV_1301-23_0_4_line_104 |  | 96 | 97 | 0.058072 | 0.125 | 0.08 | 261 | 0 | 0.364 | 1 | 1 | cs | TRUE
105 | LV_1301-23_0_4_line_105 |  | 97 | 98 | 0.024055 | 0.125 | 0.08 | 261 | 0 | 0.364 | 1 | 3 | cs | TRUE
106 | LV_1301-23_0_4_line_106 |  | 98 | 99 | 0.050466 | 0.125 | 0.08 | 261 | 0 | 0.364 | 1 | 3 | cs | TRUE
107 | LV_1301-23_0_4_line_107 |  | 99 | 100 | 0.10032 | 0.125 | 0.08 | 261 | 0 | 0.364 | 1 | 3 | cs | TRUE
108 | LV_1301-23_0_4_line_108 |  | 100 | 101 | 0.05408 | 0.125 | 0.08 | 261 | 0 | 0.364 | 1 | 3 | cs | TRUE
109 | LV_1301-23_0_4_line_109 |  | 101 | 103 | 0.29553 | 0.125 | 0.08 | 261 | 0 | 0.364 | 1 | 3 | cs | TRUE
110 | LV_1301-23_0_4_line_110 |  | 101 | 104 | 0.023703 | 0.125 | 0.08 | 261 | 0 | 0.364 | 1 | 3 | cs | TRUE
111 | LV_1301-23_0_4_line_111 |  | 103 | 105 | 0.051818 | 0.125 | 0.08 | 261 | 0 | 0.364 | 1 | 3 | cs | TRUE
112 | LV_1301-23_0_4_line_112 |  | 104 | 106 | 0.0021569 | 0.125 | 0.08 | 261 | 0 | 0.364 | 1 | 3 | cs | TRUE
113 | LV_1301-23_0_4_line_113 |  | 105 | 155 | 0.16933 | 0.125 | 0.08 | 261 | 0 | 0.364 | 1 | 3 | cs | TRUE
114 | LV_1301-23_0_4_line_114 |  | 105 | 156 | 0.080386 | 0.125 | 0.08 | 261 | 0 | 0.364 | 1 | 2 | cs | TRUE
115 | LV_1301-23_0_4_line_115 |  | 106 | 147 | 0.033198 | 0.125 | 0.08 | 261 | 0 | 0.364 | 1 | 3 | cs | TRUE
116 | LV_1301-23_0_4_line_116 |  | 106 | 144 | 0.012489 | 0.125 | 0.08 | 261 | 0 | 0.364 | 1 | 1 | cs | TRUE
117 | LV_1301-23_0_4_line_117 |  | 107 | 108 | 0.02676 | 0.125 | 0.08 | 261 | 0 | 0.364 | 1 | 1 | cs | TRUE
118 | LV_1301-23_0_4_line_118 |  | 107 | 109 | 0.29227 | 0.125 | 0.08 | 261 | 0 | 0.364 | 1 | 3 | cs | TRUE
119 | LV_1301-23_0_4_line_119 |  | 109 | 110 | 0.26155 | 0.125 | 0.08 | 261 | 0 | 0.364 | 1 | 3 | cs | TRUE
120 | LV_1301-23_0_4_line_120 |  | 109 | 111 | 0.23499 | 0.125 | 0.08 | 261 | 0 | 0.364 | 1 | 3 | cs | TRUE
121 | LV_1301-23_0_4_line_121 |  | 110 | 126 | 0.021717 | 0.125 | 0.08 | 261 | 0 | 0.364 | 1 | 1 | cs | TRUE
122 | LV_1301-23_0_4_line_122 |  | 111 | 121 | 0.021394 | 0.125 | 0.08 | 261 | 0 | 0.364 | 1 | 1 | cs | TRUE
123 | LV_1301-23_0_4_line_123 |  | 111 | 117 | 0.03874 | 0.125 | 0.08 | 261 | 0 | 0.364 | 1 | 3 | cs | TRUE
124 | LV_1301-23_0_4_line_124 |  | 115 | 134 | 0.0030334 | 0.125 | 0.08 | 261 | 0 | 0.364 | 1 | 1 | cs | TRUE
125 | LV_1301-23_0_4_line_125 |  | 117 | 118 | 0.13851 | 0.125 | 0.08 | 261 | 0 | 0.364 | 1 | 3 | cs | TRUE
126 | LV_1301-23_0_4_line_126 |  | 117 | 119 | 0.24879 | 0.125 | 0.08 | 261 | 0 | 0.364 | 1 | 3 | cs | TRUE
127 | LV_1301-23_0_4_line_127 |  | 118 | 120 | 0.012588 | 0.125 | 0.08 | 261 | 0 | 0.364 | 1 | 3 | cs | TRUE
128 | LV_1301-23_0_4_line_128 |  | 120 | 122 | 0.020497 | 0.125 | 0.08 | 261 | 0 | 0.364 | 1 | 3 | cs | TRUE
129 | LV_1301-23_0_4_line_129 |  | 122 | 124 | 0.0026757 | 0.125 | 0.08 | 261 | 0 | 0.364 | 1 | 3 | cs | TRUE
130 | LV_1301-23_0_4_line_130 |  | 123 | 124 | 0.12059 | 0.125 | 0.08 | 261 | 0 | 0.364 | 1 | 3 | cs | TRUE
131 | LV_1301-23_0_4_line_131 |  | 123 | 125 | 0.025052 | 0.125 | 0.08 | 261 | 0 | 0.364 | 1 | 3 | cs | TRUE
132 | LV_1301-23_0_4_line_132 |  | 125 | 159 | 0.15506 | 0.125 | 0.08 | 261 | 0 | 0.364 | 1 | 3 | cs | TRUE
133 | LV_1301-23_0_4_line_133 |  | 125 | 164 | 0.21358 | 0.125 | 0.08 | 261 | 0 | 0.364 | 1 | 1 | cs | TRUE
134 | LV_1301-23_0_4_line_134 |  | 127 | 129 | 0.015295 | 0.125 | 0.08 | 261 | 0 | 0.364 | 1 | 1 | cs | TRUE
135 | LV_1301-23_0_4_line_135 |  | 127 | 130 | 0.027864 | 0.125 | 0.08 | 261 | 0 | 0.364 | 1 | 1 | cs | TRUE
136 | LV_1301-23_0_4_line_136 |  | 128 | 131 | 0.04693 | 0.125 | 0.08 | 261 | 0 | 0.364 | 1 | 3 | cs | TRUE
137 | LV_1301-23_0_4_line_137 |  | 131 | 132 | 0.094326 | 0.125 | 0.08 | 261 | 0 | 0.364 | 1 | 1 | cs | TRUE
138 | LV_1301-23_0_4_line_138 |  | 131 | 133 | 0.12543 | 0.125 | 0.08 | 261 | 0 | 0.364 | 1 | 2 | cs | TRUE
139 | LV_1301-23_0_4_line_139 |  | 133 | 165 | 0.048057 | 0.125 | 0.08 | 261 | 0 | 0.364 | 1 | 1 | cs | TRUE
140 | LV_1301-23_0_4_line_140 |  | 134 | 135 | 0.012973 | 0.125 | 0.08 | 261 | 0 | 0.364 | 1 | 1 | cs | TRUE
141 | LV_1301-23_0_4_line_141 |  | 135 | 136 | 0.00035072 | 0.125 | 0.08 | 261 | 0 | 0.364 | 1 | 1 | cs | TRUE
142 | LV_1301-23_0_4_line_142 |  | 136 | 137 | 0.016025 | 0.125 | 0.08 | 261 | 0 | 0.364 | 1 | 1 | cs | TRUE
143 | LV_1301-23_0_4_line_143 |  | 137 | 138 | 0.0089879 | 0.125 | 0.08 | 261 | 0 | 0.364 | 1 | 1 | cs | TRUE
144 | LV_1301-23_0_4_line_144 |  | 138 | 139 | 0.015352 | 0.125 | 0.08 | 261 | 0 | 0.364 | 1 | 1 | cs | TRUE
145 | LV_1301-23_0_4_line_145 |  | 140 | 141 | 0.12791 | 0.125 | 0.08 | 261 | 0 | 0.364 | 1 | 1 | cs | TRUE
146 | LV_1301-23_0_4_line_146 |  | 141 | 142 | 0.081155 | 0.125 | 0.08 | 261 | 0 | 0.364 | 1 | 1 | cs | TRUE
147 | LV_1301-23_0_4_line_147 |  | 141 | 143 | 0.097541 | 0.125 | 0.08 | 261 | 0 | 0.364 | 1 | 1 | cs | TRUE
148 | LV_1301-23_0_4_line_148 |  | 142 | 144 | 0.022795 | 0.125 | 0.08 | 261 | 0 | 0.364 | 1 | 1 | cs | TRUE
149 | LV_1301-23_0_4_line_149 |  | 144 | 145 | 0.026861 | 0.125 | 0.08 | 261 | 0 | 0.364 | 1 | 1 | cs | TRUE
150 | LV_1301-23_0_4_line_150 |  | 145 | 146 | 0.0086405 | 0.125 | 0.08 | 261 | 0 | 0.364 | 1 | 1 | cs | TRUE
151 | LV_1301-23_0_4_line_151 |  | 146 | 149 | 0.026691 | 0.125 | 0.08 | 261 | 0 | 0.364 | 1 | 1 | cs | TRUE
152 | LV_1301-23_0_4_line_152 |  | 147 | 151 | 0.055066 | 0.125 | 0.08 | 261 | 0 | 0.364 | 1 | 2 | cs | TRUE
153 | LV_1301-23_0_4_line_153 |  | 147 | 152 | 0.004744 | 0.125 | 0.08 | 261 | 0 | 0.364 | 1 | 3 | cs | TRUE
154 | LV_1301-23_0_4_line_154 |  | 148 | 149 | 0.024706 | 0.125 | 0.08 | 261 | 0 | 0.364 | 1 | 1 | cs | TRUE
155 | LV_1301-23_0_4_line_155 |  | 148 | 150 | 0.0031344 | 0.125 | 0.08 | 261 | 0 | 0.364 | 1 | 1 | cs | TRUE
156 | LV_1301-23_0_4_line_156 |  | 151 | 153 | 0.051275 | 0.125 | 0.08 | 261 | 0 | 0.364 | 1 | 1 | cs | TRUE
157 | LV_1301-23_0_4_line_157 |  | 152 | 154 | 0.11431 | 0.125 | 0.08 | 261 | 0 | 0.364 | 1 | 2 | cs | TRUE
158 | LV_1301-23_0_4_line_158 |  | 155 | 157 | 0.0717 | 0.125 | 0.08 | 261 | 0 | 0.364 | 1 | 3 | cs | TRUE
159 | LV_1301-23_0_4_line_159 |  | 155 | 158 | 0.11284 | 0.125 | 0.08 | 261 | 0 | 0.364 | 1 | 3 | cs | TRUE
160 | LV_1301-23_0_4_line_160 |  | 157 | 162 | 0.28982 | 0.125 | 0.08 | 261 | 0 | 0.364 | 1 | 2 | cs | TRUE
161 | LV_1301-23_0_4_line_161 |  | 158 | 159 | 0.019733 | 0.125 | 0.08 | 261 | 0 | 0.364 | 1 | 3 | cs | TRUE
162 | LV_1301-23_0_4_line_162 |  | 158 | 160 | 0.0083613 | 0.125 | 0.08 | 261 | 0 | 0.364 | 1 | 1 | cs | TRUE
163 | LV_1301-23_0_4_line_163 |  | 160 | 175 | 0.021916 | 0.125 | 0.08 | 261 | 0 | 0.364 | 1 | 1 | cs | TRUE
164 | LV_1301-23_0_4_line_164 |  | 161 | 162 | 0.2389 | 0.125 | 0.08 | 261 | 0 | 0.364 | 1 | 1 | cs | TRUE
165 | LV_1301-23_0_4_line_165 |  | 163 | 164 | 0.12046 | 0.125 | 0.08 | 261 | 0 | 0.364 | 1 | 1 | cs | TRUE
166 | LV_1301-23_0_4_line_166 |  | 165 | 166 | 0.014724 | 0.125 | 0.08 | 261 | 0 | 0.364 | 1 | 1 | cs | TRUE
167 | LV_1301-23_0_4_line_167 |  | 166 | 167 | 0.074121 | 0.125 | 0.08 | 261 | 0 | 0.364 | 1 | 1 | cs | TRUE
168 | LV_1301-23_0_4_line_168 |  | 167 | 168 | 0.10088 | 0.125 | 0.08 | 261 | 0 | 0.364 | 1 | 1 | cs | TRUE
169 | LV_1301-23_0_4_line_169 |  | 168 | 169 | 0.010521 | 0.125 | 0.08 | 261 | 0 | 0.364 | 1 | 1 | cs | TRUE
170 | LV_1301-23_0_4_line_170 |  | 169 | 170 | 0.089607 | 0.125 | 0.08 | 261 | 0 | 0.364 | 1 | 1 | cs | TRUE
171 | LV_1301-23_0_4_line_171 |  | 170 | 171 | 0.013416 | 0.125 | 0.08 | 261 | 0 | 0.364 | 1 | 1 | cs | TRUE
172 | LV_1301-23_0_4_line_172 |  | 170 | 172 | 0.11647 | 0.125 | 0.08 | 261 | 0 | 0.364 | 1 | 1 | cs | TRUE
173 | LV_1301-23_0_4_line_173 |  | 171 | 173 | 0.028362 | 0.125 | 0.08 | 261 | 0 | 0.364 | 1 | 1 | cs | TRUE
174 | LV_1301-23_0_4_line_174 |  | 173 | 174 | 0.016809 | 0.125 | 0.08 | 261 | 0 | 0.364 | 1 | 1 | cs | TRUE

## trafo
| name | std_type | hv_bus | lv_bus | sn_mva | vn_hv_kv | vn_lv_kv | vk_percent | vkr_percent | pfe_kw | i0_percent | shift_degree | tap_side | tap_neutral | tap_min | tap_max | tap_step_percent | tap_step_degree | tap_pos | tap_phase_shifter | parallel | df | in_service
0 | LV_1301-23_0_4_trafo_55 | 0.63 MVA 20/0.4 kV | 176 | 97 | 0.63 | 20 | 0.4 | 6 | 1.206 | 1.65 | 0.2619 | 150 | hv | 0 | -2 | 2 | 2.5 | 0 | 0 | FALSE | 1 | 1 | TRUE

## line_geodata
| x0 | y0 | x1 | y1 | x2 | y2 | x3 | y3 | x4 | y4 | x5 | y5 | x6 | y6 | x7 | y7 | x8 | y8 | x9 | y9 | x10 | y10 | x11 | y11 | x12 | y12 | x13 | y13 | x14 | y14 | x15 | y15 | x16 | y16 | x17 | y17
0 | 2700217.214 | 1222222.3652 | 2700204.3265 | 1222213.8242
1 | 2700217.214 | 1222222.3652 | 2700221.5325 | 1222225.2273 | 2700219.6448 | 1222245.5538
2 | 2700204.3265 | 1222213.8242 | 2700191.8148 | 1222205.5321
3 | 2700229.1266 | 1222263.5048 | 2700219.1694 | 1222250.6725 | 2700219.6448 | 1222245.5538
4 | 2700191.7552 | 1222205.4926 | 2700191.8148 | 1222205.5321
5 | 2700229.1266 | 1222263.5048 | 2700249.1048 | 1222205.6662 | 2700252.4748 | 1222190.6063
6 | 2700150.071 | 1222483.3659 | 2700159.5719 | 1222478.222 | 2700170.6767 | 1222475.1399 | 2700180.4979 | 1222475.3053 | 2700191.097 | 1222477.9299 | 2700198.7193 | 1222487.0425 | 2700206.3798 | 1222489.8289 | 2700197.4167 | 1222408.5197 | 2700196.819 | 1222374.185 | 2700205.1844 | 1222332.8628 | 2700215.9282 | 1222300.7872 | 2700229.1266 | 1222263.5048
7 | 2700191.7552 | 1222205.4926 | 2700175.3425 | 1222194.6152
8 | 2700256.7346 | 1222171.5702 | 2700252.4748 | 1222190.6063
9 | 2700150.071 | 1222483.3659 | 2700143.3013 | 1222471.8215 | 2700136.5072 | 1222458.4854
10 | 2700161.2527 | 1222185.2773 | 2700175.3425 | 1222194.6152
11 | 2700256.7346 | 1222171.5702 | 2700255.674 | 1222132.7578 | 2700256.2023 | 1222130.6652 | 2700257.3815 | 1222128.6725 | 2700258.9953 | 1222124.2966 | 2700253.9928 | 1222115.9175 | 2700252.433 | 1222112.1329
12 | 2700256.7346 | 1222171.5702 | 2700242.7792 | 1222162.4274
13 | 2700153.7755 | 1222180.3218 | 2700161.2527 | 1222185.2773
14 | 2700252.433 | 1222112.1329 | 2700235.2585 | 1222089.5276 | 2700193.4005 | 1222042.8342 | 2700179.5868 | 1222028.7695 | 2700170.2856 | 1222022.0082 | 2700157.4414 | 1222016.1435 | 2700141.6176 | 1222013.7162
15 | 2700252.433 | 1222112.1329 | 2700253.9928 | 1222115.9175 | 2700258.9953 | 1222124.2966 | 2700266.7198 | 1222139.9712 | 2700270.6436 | 1222149.3329
16 | 2700229.8769 | 1222153.9746 | 2700242.7792 | 1222162.4274
17 | 2700473.9166 | 1222723.9083 | 2700467.8662 | 1222709.8599 | 2700463.6687 | 1222696.5689
18 | 2700490.3236 | 1222750.4262 | 2700489.5664 | 1222746.8526 | 2700480.582 | 1222739.3845 | 2700473.9166 | 1222723.9083
19 | 2700495.7295 | 1222775.9408 | 2700490.3236 | 1222750.4262
20 | 2700173.9195 | 1223448.4006 | 2700176.7311 | 1223443.3159 | 2700183.6244 | 1223437.8464
21 | 2700244.5207 | 1223421.4855 | 2700225.1407 | 1223436.3811 | 2700213.6496 | 1223438.6338 | 2700197.4401 | 1223428.765 | 2700190.8378 | 1223432.1229 | 2700183.6244 | 1223437.8464
22 | 2700193.3571 | 1223351.8853 | 2700216.1185 | 1223382.5683 | 2700244.5207 | 1223421.4855
23 | 2700244.5207 | 1223421.4855 | 2700267.3325 | 1223452.7478 | 2700292.9777 | 1223485.0919 | 2700331.7925 | 1223468.7007
24 | 2700234.4048 | 1223315.0942 | 2700206.919 | 1223339.727 | 2700193.3571 | 1223351.8853
25 | 2700174.2222 | 1223326.0892 | 2700193.3571 | 1223351.8853
26 | 2700331.7925 | 1223468.7007 | 2700365.1988 | 1223454.598
27 | 2700335.8757 | 1223460.4525 | 2700331.7925 | 1223468.7007
28 | 2700114.665 | 1223218.3433 | 2700127.188 | 1223255.7586 | 2700146.6544 | 1223288.9209 | 2700174.2222 | 1223326.0892
29 | 2700174.2222 | 1223326.0892 | 2700230.1947 | 1223286.7839
30 | 2700114.665 | 1223218.3433 | 2700092.0014 | 1223232.2723 | 2700086.0186 | 1223236.3961
31 | 2700234.8227 | 1223283.534 | 2700230.1947 | 1223286.7839
32 | 2700077.3411 | 1223242.3774 | 2700086.0186 | 1223236.3961
33 | 2700373.1244 | 1223462.4772 | 2700365.1988 | 1223454.598
34 | 2700335.8757 | 1223460.4525 | 2700329.8376 | 1223449.2426 | 2700331.117 | 1223442.1924 | 2700331.117 | 1223442.1924
35 | 2700234.8227 | 1223283.534 | 2700270.7486 | 1223322.0556
36 | 2700255.6168 | 1223266.672 | 2700241.0862 | 1223279.1363 | 2700234.8227 | 1223283.534
37 | 2700056.8695 | 1223256.4881 | 2700077.3411 | 1223242.3774
38 | 2699942.8293 | 1222657.3746 | 2699939.5729 | 1222657.7101 | 2699929.3424 | 1222657.5383 | 2699920.2008 | 1222653.5153 | 2699916.7838 | 1222646.4124
39 | 2699913.4822 | 1222638.9143 | 2699916.2426 | 1222645.2874 | 2699916.7838 | 1222646.4124
40 | 2699942.8293 | 1222657.3746 | 2699951.4501 | 1222656.4863 | 2699960.5809 | 1222654.766
41 | 2700025.3579 | 1222642.5618 | 2699960.5809 | 1222654.766
42 | 2700025.3579 | 1222642.5618 | 2700020.7198 | 1222593.7659
43 | 2700041.3939 | 1222804.1139 | 2700030.9141 | 1222701.0194 | 2700025.3579 | 1222642.5618
44 | 2700009.353 | 1222504.0158 | 2700017.5711 | 1222560.6389 | 2700020.7198 | 1222593.7659
45 | 2699853.1361 | 1222781.7935 | 2699857.5208 | 1222792.6304 | 2699873.3953 | 1222805.4169 | 2699897.3951 | 1222823.11 | 2699906.5312 | 1222829.2566 | 2699911.0791 | 1222830.367 | 2699915.0259 | 1222830.2331 | 2699918.9936 | 1222828.8543 | 2699925.2805 | 1222825.335 | 2699932.9058 | 1222821.6159 | 2699942.9203 | 1222819.2712 | 2699961.0666 | 1222817.3744 | 2700008.3941 | 1222809.6636 | 2700041.3939 | 1222804.1139
46 | 2700004.8421 | 1222302.4287 | 2699997.8078 | 1222342.2614 | 2699992.7991 | 1222376.2238 | 2699994.4271 | 1222398.078 | 2700004.5856 | 1222471.1677 | 2700009.353 | 1222504.0158
47 | 2699983.542 | 1222285.1364 | 2700004.8421 | 1222302.4287
48 | 2699983.542 | 1222285.1364 | 2700010.1179 | 1222256.1841 | 2700007.0198 | 1222232.882 | 2699999.549 | 1222197.1087
49 | 2699983.542 | 1222285.1364 | 2699966.2881 | 1222290.2615 | 2699950.2103 | 1222302.1446 | 2699949.3201 | 1222303.0204
50 | 2700009.4453 | 1222183.3539 | 2700003.6705 | 1222189.3168 | 2699999.549 | 1222197.1087
51 | 2699999.549 | 1222197.1087 | 2699997.0842 | 1222185.3255 | 2699990.709 | 1222138.9742 | 2699988.413 | 1222118.0428
52 | 2699919.6486 | 1222332.2088 | 2699949.3201 | 1222303.0204
53 | 2699988.413 | 1222118.0428 | 2699998.134 | 1222111.5681 | 2699999.0281 | 1222111.2142
54 | 2699988.413 | 1222118.0428 | 2699984.6507 | 1222115.2999 | 2699978.5349 | 1222110.3937 | 2699944.23 | 1222087.7239 | 2699918.0275 | 1222066.4595
55 | 2700055.3059 | 1222129.6302 | 2700024.183 | 1222114.4632 | 2700007.0009 | 1222108.0589 | 2699999.0281 | 1222111.2142
56 | 2699899.981 | 1222054.4458 | 2699913.7303 | 1222062.9721 | 2699918.0275 | 1222066.4595
57 | 2699867.3055 | 1222015.9099 | 2699876.1566 | 1222026.1933 | 2699880.7112 | 1222035.1138
58 | 2699854.8109 | 1222003.7296 | 2699859.6289 | 1222006.9912 | 2699867.3055 | 1222015.9099
59 | 2699891.0623 | 1222048.9151 | 2699882.8848 | 1222039.3711 | 2699880.7112 | 1222035.1138
60 | 2699839.9012 | 1221992.5307 | 2699843.1407 | 1221995.829 | 2699854.8109 | 1222003.7296
61 | 2699891.0623 | 1222048.9151 | 2699899.981 | 1222054.4458
62 | 2699891.0623 | 1222048.9151 | 2699899.4468 | 1222039.3489 | 2699903.2284 | 1222036.307
63 | 2699833.9402 | 1221983.944 | 2699834.391 | 1221986.9204 | 2699839.9012 | 1221992.5307
64 | 2699959.0638 | 1221991.3927 | 2699903.2284 | 1222036.307
65 | 2699808.1356 | 1221994.0298 | 2699811.8263 | 1221974.3665 | 2699811.6359 | 1221967.6252 | 2699828.003 | 1221962.4958 | 2699840.6865 | 1221973.4385 | 2699837.0053 | 1221977.1572 | 2699831.9967 | 1221982.2102 | 2699833.9402 | 1221983.944
66 | 2699833.9402 | 1221983.944 | 2699847.8243 | 1221973.5138 | 2699855.4432 | 1221970.2392 | 2699859.2705 | 1221966.4117 | 2699843.5099 | 1221962.0666 | 2699864.9254 | 1221935.9514 | 2699886.8097 | 1221907.2312
67 | 2700085.6516 | 1222012.823 | 2700042.2078 | 1222010.7138 | 2700031.344 | 1222009.3414 | 2699959.0638 | 1221991.3927
68 | 2699808.1356 | 1221994.0298 | 2699811.8263 | 1221974.3665 | 2699811.6359 | 1221967.6252 | 2699794.1056 | 1221924.0335
69 | 2699808.1356 | 1221994.0298 | 2699779.2846 | 1222015.2282 | 2699736.6224 | 1222045.0263
70 | 2699886.8097 | 1221907.2312 | 2699917.1843 | 1221867.6899
71 | 2699886.8097 | 1221907.2312 | 2699878.622 | 1221901.9012 | 2699867.8705 | 1221899.6971 | 2699849.4252 | 1221901.6114 | 2699846.0337 | 1221903.3792
72 | 2700085.6516 | 1222012.823 | 2700079.7671 | 1221990.5526 | 2700068.6141 | 1221940.0512 | 2700052.0665 | 1221864.7415 | 2700046.806 | 1221845.506
73 | 2700085.6516 | 1222012.823 | 2700138.796 | 1222013.2834 | 2700141.6176 | 1222013.7162
74 | 2699794.1056 | 1221924.0335 | 2699778.8858 | 1221933.9232
75 | 2699780.3406 | 1221889.8006 | 2699794.1056 | 1221924.0335
76 | 2699724.3132 | 1222053.6238 | 2699736.6224 | 1222045.0263
77 | 2699766.4311 | 1221942.016 | 2699778.8858 | 1221933.9232
78 | 2699780.3406 | 1221889.8006 | 2699792.7119 | 1221889.0629 | 2699798.6862 | 1221892.0207 | 2699800.6386 | 1221895.4892 | 2699802.8837 | 1221898.2399 | 2699805.9473 | 1221900.8647
79 | 2699780.3406 | 1221889.8006 | 2699771.0038 | 1221866.572 | 2699750.0623 | 1221812.816 | 2699746.8764 | 1221805.2607
80 | 2699840.1872 | 1221906.4266 | 2699846.0337 | 1221903.3792
81 | 2700011.6364 | 1221822.7434 | 2700022.7836 | 1221828.4903 | 2700039.6114 | 1221838.4134 | 2700046.806 | 1221845.506
82 | 2700046.806 | 1221845.506 | 2700084.9334 | 1221815.981 | 2700115.7297 | 1221792.4707
83 | 2700255.6168 | 1223266.672 | 2700279.6071 | 1223247.8513 | 2700298.2384 | 1223235.1115 | 2700320.8288 | 1223218.3578 | 2700336.5603 | 1223208.0155 | 2700362.9818 | 1223194.3843 | 2700402.3084 | 1223180.1482 | 2700429.6784 | 1223166.4796
84 | 2700429.6784 | 1223166.4796 | 2700555.7326 | 1222933.0192
85 | 2700662.4356 | 1223011.9969 | 2700639.3496 | 1223010.4166 | 2700614.5868 | 1223001.6807 | 2700592.7 | 1222987.9343 | 2700579.88 | 1222973.1627 | 2700566.9975 | 1222953.1084 | 2700555.7326 | 1222933.0192
86 | 2700543.2132 | 1222910.6873 | 2700546.3132 | 1222916.2214 | 2700555.7326 | 1222933.0192
87 | 2700543.2132 | 1222910.6873 | 2700547.2857 | 1222902.6614 | 2700555.6124 | 1222897.4093 | 2700538.8363 | 1222867.0881
88 | 2700536.4362 | 1222862.7501 | 2700538.8363 | 1222867.0881
89 | 2700536.4362 | 1222862.7501 | 2700534.8771 | 1222859.9322 | 2700529.1034 | 1222854.3811
90 | 2700662.4356 | 1223011.9969 | 2700696.9104 | 1223012.9471 | 2700728.3221 | 1223016.5032 | 2700741.9805 | 1223019.9829
91 | 2700802.9309 | 1223036.736 | 2700791.5027 | 1223032.9731 | 2700767.2192 | 1223026.413 | 2700741.9805 | 1223019.9829
92 | 2700802.9309 | 1223036.736 | 2700880.9427 | 1222883.1822
93 | 2700529.1034 | 1222854.3811 | 2700528.3085 | 1222853.6168 | 2700514.2234 | 1222840.0581 | 2700503.9789 | 1222820.9826 | 2700496.8616 | 1222812.1116 | 2700490.6245 | 1222797.8405 | 2700497.9551 | 1222786.4449 | 2700495.7295 | 1222775.9408
94 | 2700864.548 | 1222873.0209 | 2700880.9427 | 1222883.1822
95 | 2700855.5372 | 1222867.436 | 2700855.1199 | 1222867.1774
96 | 2700848.1813 | 1222862.8769 | 2700855.1199 | 1222867.1774
97 | 2700864.548 | 1222873.0209 | 2700855.5372 | 1222867.436
98 | 2700229.8769 | 1222153.9746 | 2700211.8133 | 1222142.1404
99 | 2700206.5102 | 1222138.666 | 2700211.8133 | 1222142.1404
100 | 2700185.9625 | 1222125.2044 | 2700206.5102 | 1222138.666
101 | 2700185.9625 | 1222125.2044 | 2700185.0886 | 1222124.6319
102 | 2700270.6436 | 1222149.3329 | 2700275.2568 | 1222161.8646
103 | 2700185.0886 | 1222124.6319 | 2700163.1556 | 1222110.2626 | 2700124.9351 | 1222073.6317
104 | 2699686.4627 | 1222167.0918 | 2699686.6844 | 1222159.1027 | 2699690.8158 | 1222155.6694 | 2699703.1454 | 1222148.782 | 2699711.902 | 1222142.3351 | 2699718.1926 | 1222137.2701 | 2699722.0921 | 1222129.1185 | 2699723.1842 | 1222126.7602
105 | 2699728.8351 | 1222103.855 | 2699729.0457 | 1222108.9427 | 2699728.1059 | 1222116.1321 | 2699723.1842 | 1222126.7602
106 | 2699724.3132 | 1222053.6238 | 2699728.1007 | 1222086.1105 | 2699728.8351 | 1222103.855
107 | 2699724.3132 | 1222053.6238 | 2699701.1582 | 1222072.2272 | 2699676.6702 | 1222094.789 | 2699651.016 | 1222121.8979
108 | 2699612.8277 | 1222160.1565 | 2699630.5242 | 1222143.5517 | 2699651.016 | 1222121.8979
109 | 2699612.8277 | 1222160.1565 | 2699579.6895 | 1222187.3884 | 2699564.5317 | 1222201.4561 | 2699550.6983 | 1222217.5253 | 2699542.103 | 1222230.224 | 2699533.6426 | 1222245.7381 | 2699527.5147 | 1222259.6901 | 2699521.5172 | 1222277.1802 | 2699518.0655 | 1222292.6002 | 2699516.159 | 1222305.9001 | 2699515.0055 | 1222319.0792 | 2699515.2201 | 1222331.6473 | 2699516.1852 | 1222344.7061 | 2699518.6023 | 1222360.3021 | 2699522.5535 | 1222377.158 | 2699529.3099 | 1222395.4729 | 2699537.7086 | 1222414.4714 | 2699538.819 | 1222416.7149
110 | 2699612.8277 | 1222160.1565 | 2699609.5078 | 1222155.8979 | 2699598.239 | 1222141.4753
111 | 2699561.501 | 1222463.3041 | 2699551.1373 | 1222441.6042 | 2699538.819 | 1222416.7149
112 | 2699596.911 | 1222139.7756 | 2699598.239 | 1222141.4753
113 | 2699518.2719 | 1222590.5282 | 2699521.3025 | 1222594.3816 | 2699524.6771 | 1222596.2616 | 2699530.0968 | 1222597.8755 | 2699535.5993 | 1222597.2559 | 2699542.1276 | 1222593.8182 | 2699553.0516 | 1222579.2904 | 2699565.0979 | 1222564.7925 | 2699569.3569 | 1222555.9796 | 2699572.0514 | 1222546.3733 | 2699573.8683 | 1222535.2624 | 2699574.4205 | 1222524.475 | 2699574.0361 | 1222507.5565 | 2699572.2144 | 1222494.4722 | 2699567.3121 | 1222477.3446 | 2699561.501 | 1222463.3041
114 | 2699561.501 | 1222463.3041 | 2699641.8836 | 1222462.5355
115 | 2699596.911 | 1222139.7756 | 2699589.1964 | 1222141.5368 | 2699573.8204 | 1222145.06 | 2699564.4607 | 1222147.205
116 | 2699596.911 | 1222139.7756 | 2699592.4863 | 1222128.0933
117 | 2700066.4197 | 1223238.8692 | 2700051.7131 | 1223249.641 | 2700056.8695 | 1223256.4881
118 | 2700056.8695 | 1223256.4881 | 2699764.8362 | 1223244.7459
119 | 2699764.8362 | 1223244.7459 | 2699683.7116 | 1223285.1718 | 2699635.7729 | 1223278.4534 | 2699513.3519 | 1223273.9762
120 | 2699715.4039 | 1223060.1074 | 2699805.9133 | 1223227.7888 | 2699764.8362 | 1223244.7459
121 | 2699513.3519 | 1223273.9762 | 2699504.6093 | 1223273.6565 | 2699491.6718 | 1223274.5542
122 | 2699706.3382 | 1223040.7195 | 2699715.4039 | 1223060.1074
123 | 2699715.4039 | 1223060.1074 | 2699681.0247 | 1223042.2518
124 | 2699746.8764 | 1221805.2607 | 2699745.6978 | 1221802.4657
125 | 2699681.0247 | 1223042.2518 | 2699659.501 | 1223031.0729 | 2699634.3226 | 1223031.2294 | 2699617.7421 | 1223036.1444 | 2699600.2848 | 1223041.3338 | 2699582.9799 | 1223037.8753 | 2699557.9512 | 1223029.0837 | 2699549.6085 | 1223024.7515
126 | 2699614.8051 | 1222802.4387 | 2699681.0247 | 1223042.2518
127 | 2699549.6085 | 1223024.7515 | 2699538.4368 | 1223018.9502
128 | 2699521.4799 | 1223007.4348 | 2699538.4368 | 1223018.9502 | 2699538.4368 | 1223018.9502
129 | 2699519.2663 | 1223005.9315 | 2699519.2663 | 1223005.9315 | 2699521.4799 | 1223007.4348
130 | 2699473.4878 | 1222894.3643 | 2699519.2663 | 1223005.9315
131 | 2699464.0857 | 1222871.4353 | 2699472.4146 | 1222887.3191 | 2699473.4878 | 1222894.3643
132 | 2699464.0857 | 1222871.4353 | 2699468.3457 | 1222853.4713 | 2699471.5255 | 1222837.046 | 2699482.82 | 1222766.2951 | 2699492.6849 | 1222721.6279 | 2699493.2691 | 1222719.2208
133 | 2699464.0857 | 1222871.4353 | 2699257.5354 | 1222817.083
134 | 2700011.6364 | 1221822.7434 | 2700009.7559 | 1221827.6487 | 2700009.8887 | 1221831.9317 | 2700010.5682 | 1221835.29 | 2700011.2668 | 1221837.5144
135 | 2700011.6364 | 1221822.7434 | 2700017.4077 | 1221815.6575 | 2700024.2563 | 1221807.6779 | 2700030.1943 | 1221801.9624
136 | 2700151.9364 | 1221762.6136 | 2700133.2654 | 1221777.9106 | 2700115.7297 | 1221792.4707
137 | 2700151.9364 | 1221762.6136 | 2700152.1775 | 1221778.0398 | 2700156.0773 | 1221793.3608 | 2700162.3996 | 1221798.1817 | 2700169.0543 | 1221799.0276 | 2700175.4992 | 1221797.913 | 2700180.7867 | 1221792.0866 | 2700190.8181 | 1221774.8764 | 2700194.2677 | 1221769.1637 | 2700201.6699 | 1221769.7775
138 | 2700151.9364 | 1221762.6136 | 2700213.782 | 1221713.2631 | 2700252.4796 | 1221687.8239
139 | 2700292.8643 | 1221661.775 | 2700259.3154 | 1221683.3302 | 2700252.4796 | 1221687.8239
140 | 2699745.6978 | 1221802.4657 | 2699741.2841 | 1221791.9986 | 2699740.9662 | 1221790.417
141 | 2699740.8971 | 1221790.0732 | 2699740.9662 | 1221790.417
142 | 2699740.8971 | 1221790.0732 | 2699737.8666 | 1221774.9958 | 2699737.7962 | 1221774.3535
143 | 2699736.816 | 1221765.4193 | 2699737.7962 | 1221774.3535
144 | 2699736.816 | 1221765.4193 | 2699735.1417 | 1221750.1584
145 | 2699528.6113 | 1222047.1564 | 2699551.6475 | 1222033.3538 | 2699558.7829 | 1222032.6614 | 2699585.7145 | 1222003.7021 | 2699586.0041 | 1221998.6367 | 2699579.6561 | 1221988.9903 | 2699580.5899 | 1221981.7007 | 2699552.1319 | 1221971.1044
146 | 2699528.6113 | 1222047.1564 | 2699535.2001 | 1222054.6496 | 2699582.1821 | 1222108.1181
147 | 2699528.6113 | 1222047.1564 | 2699551.6475 | 1222033.3538 | 2699558.7829 | 1222032.6614 | 2699585.7145 | 1222003.7021 | 2699586.0041 | 1221998.6367 | 2699579.6561 | 1221988.9903 | 2699580.5899 | 1221981.7007
148 | 2699592.4863 | 1222128.0933 | 2699587.001 | 1222113.6023 | 2699582.1821 | 1222108.1181
149 | 2699592.4863 | 1222128.0933 | 2699599.1215 | 1222120.5655 | 2699602.8373 | 1222111.599 | 2699607.6571 | 1222106.3576
150 | 2699613.5057 | 1222099.9974 | 2699607.6571 | 1222106.3576
151 | 2699613.5057 | 1222099.9974 | 2699621.0735 | 1222091.7677 | 2699632.4008 | 1222081.1717
152 | 2699564.4607 | 1222147.205 | 2699558.5095 | 1222164.6402 | 2699529.4331 | 1222186.9399
153 | 2699564.4607 | 1222147.205 | 2699560.6854 | 1222144.3176
154 | 2699650.0006 | 1222063.8394 | 2699638.4379 | 1222075.5243 | 2699632.4008 | 1222081.1717
155 | 2699652.2053 | 1222061.6114 | 2699650.0006 | 1222063.8394
156 | 2699488.7465 | 1222218.1438 | 2699529.4331 | 1222186.9399
157 | 2699560.6854 | 1222144.3176 | 2699486.0898 | 1222144.6378 | 2699485.7793 | 1222104.926
158 | 2699518.2719 | 1222590.5282 | 2699518.7614 | 1222576.2261 | 2699519.1471 | 1222544.5432 | 2699516.7195 | 1222519.1511 | 2699516.6831 | 1222518.9583
159 | 2699497.9234 | 1222700.0444 | 2699504.5167 | 1222673.6579 | 2699504.0198 | 1222661.641 | 2699507.437 | 1222650.9904 | 2699509.5598 | 1222643.3538 | 2699509.229 | 1222629.1158 | 2699510.5981 | 1222613.9278 | 2699512.1127 | 1222602.2892 | 2699518.2719 | 1222590.5282
160 | 2699445.2 | 1222241.2636 | 2699444.8734 | 1222245.3659 | 2699444.0319 | 1222283.468 | 2699445.2299 | 1222300.756 | 2699449.1194 | 1222319.0451 | 2699455.5033 | 1222343.3247 | 2699462.6598 | 1222363.5921 | 2699473.6472 | 1222388.8492 | 2699483.5927 | 1222412.4434 | 2699498.8764 | 1222451.1487 | 2699509.7558 | 1222485.5662 | 2699513.1165 | 1222500.0772 | 2699516.6831 | 1222518.9583
161 | 2699497.9234 | 1222700.0444 | 2699493.2691 | 1222719.2208
162 | 2699497.9234 | 1222700.0444 | 2699506.2239 | 1222699.0379
163 | 2699512.4342 | 1222678.0214 | 2699510.8407 | 1222683.793 | 2699506.2239 | 1222699.0379
164 | 2699445.2 | 1222241.2636 | 2699292.1453 | 1222424.7013
165 | 2699257.5354 | 1222817.083 | 2699250.6665 | 1222814.1331 | 2699233.2932 | 1222806.5381 | 2699217.1752 | 1222797.3518 | 2699191.615 | 1222778.0343 | 2699174.5277 | 1222767.8313 | 2699173.4893 | 1222756.8617 | 2699165.8428 | 1222751.8641 | 2699163.248 | 1222749.7062
166 | 2700305.252 | 1221653.8159 | 2700292.8643 | 1221661.775
167 | 2700359.0707 | 1221602.7859 | 2700348.062 | 1221614.9202 | 2700305.252 | 1221653.8159
168 | 2700359.0707 | 1221602.7859 | 2700390.4027 | 1221613.3215 | 2700405.6179 | 1221627.9886 | 2700424.9191 | 1221666.2414 | 2700426.193 | 1221669.8708
169 | 2700426.193 | 1221669.8708 | 2700429.6775 | 1221679.798
170 | 2700429.6775 | 1221679.798 | 2700459.355 | 1221764.3481 | 2700459.355 | 1221764.3481
171 | 2700450.7319 | 1221774.6259 | 2700459.355 | 1221764.3481
172 | 2700459.355 | 1221764.3481 | 2700561.1195 | 1221707.6972
173 | 2700450.7319 | 1221774.6259 | 2700432.5024 | 1221796.3536
174 | 2700421.6985 | 1221809.2307 | 2700432.5024 | 1221796.3536

## bus_geodata
| x | y | coords
0 | 2700217.214 | 1222222.3652
1 | 2700204.3265 | 1222213.8242
2 | 2700219.6448 | 1222245.5538
3 | 2700191.8148 | 1222205.5321
4 | 2700229.1266 | 1222263.5048
5 | 2700191.7552 | 1222205.4926
6 | 2700252.4748 | 1222190.6063
7 | 2700150.071 | 1222483.3659
8 | 2700175.3425 | 1222194.6152
9 | 2700256.7346 | 1222171.5702
10 | 2700136.5072 | 1222458.4854
11 | 2700161.2527 | 1222185.2773
12 | 2700252.433 | 1222112.1329
13 | 2700242.7792 | 1222162.4274
14 | 2700463.6687 | 1222696.5689
15 | 2700473.9166 | 1222723.9083
16 | 2700490.3236 | 1222750.4262
17 | 2700173.9195 | 1223448.4006
18 | 2700183.6244 | 1223437.8464
19 | 2700244.5207 | 1223421.4855
20 | 2700193.3571 | 1223351.8853
21 | 2700331.7925 | 1223468.7007
22 | 2700174.2222 | 1223326.0892
23 | 2700114.665 | 1223218.3433
24 | 2700230.1947 | 1223286.7839
25 | 2700086.0186 | 1223236.3961
26 | 2700234.4048 | 1223315.0942
27 | 2700365.1988 | 1223454.598
28 | 2700335.8757 | 1223460.4525
29 | 2700234.8227 | 1223283.534
30 | 2700077.3411 | 1223242.3774
31 | 2700373.1244 | 1223462.4772
32 | 2700331.117 | 1223442.1924
33 | 2699916.7838 | 1222646.4124
34 | 2699942.8293 | 1222657.3746
35 | 2699913.4822 | 1222638.9143
36 | 2699960.5809 | 1222654.766
37 | 2700025.3579 | 1222642.5618
38 | 2700020.7198 | 1222593.7659
39 | 2700041.3939 | 1222804.1139
40 | 2700009.353 | 1222504.0158
41 | 2699853.1361 | 1222781.7935
42 | 2700004.8421 | 1222302.4287
43 | 2699983.542 | 1222285.1364
44 | 2699999.549 | 1222197.1087
45 | 2699949.3201 | 1222303.0204
46 | 2700009.4453 | 1222183.3539
47 | 2699988.413 | 1222118.0428
48 | 2699919.6486 | 1222332.2088
49 | 2699999.0281 | 1222111.2142
50 | 2699918.0275 | 1222066.4595
51 | 2699867.3055 | 1222015.9099
52 | 2699880.7112 | 1222035.1138
53 | 2699854.8109 | 1222003.7296
54 | 2699891.0623 | 1222048.9151
55 | 2699839.9012 | 1221992.5307
56 | 2699899.981 | 1222054.4458
57 | 2699903.2284 | 1222036.307
58 | 2699833.9402 | 1221983.944
59 | 2699959.0638 | 1221991.3927
60 | 2699808.1356 | 1221994.0298
61 | 2699886.8097 | 1221907.2312
62 | 2700085.6516 | 1222012.823
63 | 2699794.1056 | 1221924.0335
64 | 2699736.6224 | 1222045.0263
65 | 2699778.8858 | 1221933.9232
66 | 2699780.3406 | 1221889.8006
67 | 2699917.1843 | 1221867.6899
68 | 2699846.0337 | 1221903.3792
69 | 2700046.806 | 1221845.506
70 | 2700141.6176 | 1222013.7162
71 | 2700270.7486 | 1223322.0556
72 | 2700255.6168 | 1223266.672
73 | 2700429.6784 | 1223166.4796
74 | 2700555.7326 | 1222933.0192
75 | 2700543.2132 | 1222910.6873
76 | 2700538.8363 | 1222867.0881
77 | 2700536.4362 | 1222862.7501
78 | 2700662.4356 | 1223011.9969
79 | 2700741.9805 | 1223019.9829
80 | 2700802.9309 | 1223036.736
81 | 2700529.1034 | 1222854.3811
82 | 2700880.9427 | 1222883.1822
83 | 2700495.7295 | 1222775.9408
84 | 2700855.1199 | 1222867.1774
85 | 2700855.5372 | 1222867.436
86 | 2700848.1813 | 1222862.8769
87 | 2700864.548 | 1222873.0209
88 | 2700229.8769 | 1222153.9746
89 | 2700211.8133 | 1222142.1404
90 | 2700206.5102 | 1222138.666
91 | 2700185.9625 | 1222125.2044
92 | 2700270.6436 | 1222149.3329
93 | 2700275.2568 | 1222161.8646
94 | 2700185.0886 | 1222124.6319
95 | 2700124.9351 | 1222073.6317
96 | 2699686.4627 | 1222167.0918
97 | 2699723.1842 | 1222126.7602
98 | 2699728.8351 | 1222103.855
99 | 2699724.3132 | 1222053.6238
100 | 2699651.016 | 1222121.8979
101 | 2699612.8277 | 1222160.1565
102 | 2700055.3059 | 1222129.6302
103 | 2699538.819 | 1222416.7149
104 | 2699598.239 | 1222141.4753
105 | 2699561.501 | 1222463.3041
106 | 2699596.911 | 1222139.7756
107 | 2700056.8695 | 1223256.4881
108 | 2700066.4197 | 1223238.8692
109 | 2699764.8362 | 1223244.7459
110 | 2699513.3519 | 1223273.9762
111 | 2699715.4039 | 1223060.1074
112 | 2700153.7755 | 1222180.3218
113 | 2699766.4311 | 1221942.016
114 | 2699805.9473 | 1221900.8647
115 | 2699746.8764 | 1221805.2607
116 | 2699840.1872 | 1221906.4266
117 | 2699681.0247 | 1223042.2517
118 | 2699549.6085 | 1223024.7515
119 | 2699614.8051 | 1222802.4387
120 | 2699538.4368 | 1223018.9502
121 | 2699706.3382 | 1223040.7195
122 | 2699521.4799 | 1223007.4348
123 | 2699473.4878 | 1222894.3643
124 | 2699519.2663 | 1223005.9315
125 | 2699464.0857 | 1222871.4353
126 | 2699491.6718 | 1223274.5542
127 | 2700011.6364 | 1221822.7434
128 | 2700115.7297 | 1221792.4707
129 | 2700011.2668 | 1221837.5144
130 | 2700030.1943 | 1221801.9624
131 | 2700151.9364 | 1221762.6136
132 | 2700201.6699 | 1221769.7775
133 | 2700252.4796 | 1221687.8239
134 | 2699745.6978 | 1221802.4657
135 | 2699740.9662 | 1221790.417
136 | 2699740.8971 | 1221790.0732
137 | 2699737.7962 | 1221774.3535
138 | 2699736.816 | 1221765.4193
139 | 2699735.1417 | 1221750.1584
140 | 2699552.1319 | 1221971.1044
141 | 2699528.6113 | 1222047.1564
142 | 2699582.1821 | 1222108.1181
143 | 2699580.5899 | 1221981.7007
144 | 2699592.4863 | 1222128.0933
145 | 2699607.6571 | 1222106.3576
146 | 2699613.5057 | 1222099.9974
147 | 2699564.4607 | 1222147.205
148 | 2699650.0006 | 1222063.8394
149 | 2699632.4008 | 1222081.1717
150 | 2699652.2053 | 1222061.6114
151 | 2699529.4331 | 1222186.9399
152 | 2699560.6854 | 1222144.3176
153 | 2699488.7465 | 1222218.1438
154 | 2699485.7793 | 1222104.926
155 | 2699518.2719 | 1222590.5282
156 | 2699641.8836 | 1222462.5355
157 | 2699516.6831 | 1222518.9583
158 | 2699497.9234 | 1222700.0444
159 | 2699493.2691 | 1222719.2208
160 | 2699506.2239 | 1222699.0379
161 | 2699292.1453 | 1222424.7013
162 | 2699445.2 | 1222241.2636
163 | 2699163.248 | 1222749.7062
164 | 2699257.5354 | 1222817.083
165 | 2700292.8643 | 1221661.775
166 | 2700305.252 | 1221653.8159
167 | 2700359.0707 | 1221602.7859
168 | 2700426.193 | 1221669.8708
169 | 2700429.6775 | 1221679.798
170 | 2700459.355 | 1221764.3481
171 | 2700450.7319 | 1221774.6259
172 | 2700561.1195 | 1221707.6972
173 | 2700432.5024 | 1221796.3536
174 | 2700421.6985 | 1221809.2307
175 | 2699512.4342 | 1222678.0214
176 | 2699724.3132 | 1222053.6238

## line_std_types
| c_nf_per_km | r_ohm_per_km | x_ohm_per_km | max_i_ka | type | q_mm2 | alpha | voltage_rating
NAYY 4x50 SE | 210 | 0.642 | 0.083 | 0.142 | cs | 50 | 0.00403 | LV
NAYY 4x120 SE | 264 | 0.225 | 0.08 | 0.242 | cs | 120 | 0.00403 | LV
NAYY 4x150 SE | 261 | 0.208 | 0.08 | 0.27 | cs | 150 | 0.00403 | LV
NA2XS2Y 1x95 RM/25 12/20 kV | 216 | 0.313 | 0.132 | 0.252 | cs | 95 | 0.00403 | MV
NA2XS2Y 1x185 RM/25 12/20 kV | 273 | 0.161 | 0.117 | 0.362 | cs | 185 | 0.00403 | MV
NA2XS2Y 1x240 RM/25 12/20 kV | 304 | 0.122 | 0.112 | 0.421 | cs | 240 | 0.00403 | MV
NA2XS2Y 1x95 RM/25 6/10 kV | 315 | 0.313 | 0.123 | 0.249 | cs | 95 | 0.00403 | MV
NA2XS2Y 1x185 RM/25 6/10 kV | 406 | 0.161 | 0.11 | 0.358 | cs | 185 | 0.00403 | MV
NA2XS2Y 1x240 RM/25 6/10 kV | 456 | 0.122 | 0.105 | 0.416 | cs | 240 | 0.00403 | MV
NA2XS2Y 1x150 RM/25 12/20 kV | 250 | 0.206 | 0.116 | 0.319 | cs | 150 | 0.00403 | MV
NA2XS2Y 1x120 RM/25 12/20 kV | 230 | 0.253 | 0.119 | 0.283 | cs | 120 | 0.00403 | MV
NA2XS2Y 1x70 RM/25 12/20 kV | 190 | 0.443 | 0.132 | 0.22 | cs | 70 | 0.00403 | MV
NA2XS2Y 1x150 RM/25 6/10 kV | 360 | 0.206 | 0.11 | 0.315 | cs | 150 | 0.00403 | MV
NA2XS2Y 1x120 RM/25 6/10 kV | 340 | 0.253 | 0.113 | 0.28 | cs | 120 | 0.00403 | MV
NA2XS2Y 1x70 RM/25 6/10 kV | 280 | 0.443 | 0.123 | 0.217 | cs | 70 | 0.00403 | MV
N2XS(FL)2Y 1x120 RM/35 64/110 kV | 112 | 0.153 | 0.166 | 0.366 | cs | 120 | 0.00393 | HV
N2XS(FL)2Y 1x185 RM/35 64/110 kV | 125 | 0.099 | 0.156 | 0.457 | cs | 185 | 0.00393 | HV
N2XS(FL)2Y 1x240 RM/35 64/110 kV | 135 | 0.075 | 0.149 | 0.526 | cs | 240 | 0.00393 | HV
N2XS(FL)2Y 1x300 RM/35 64/110 kV | 144 | 0.06 | 0.144 | 0.588 | cs | 300 | 0.00393 | HV
15-AL1/3-ST1A 0.4 | 11 | 1.8769 | 0.35 | 0.105 | ol | 16 | 0.00403 | LV
24-AL1/4-ST1A 0.4 | 11.25 | 1.2012 | 0.335 | 0.14 | ol | 24 | 0.00403 | LV
48-AL1/8-ST1A 0.4 | 12.2 | 0.5939 | 0.3 | 0.21 | ol | 48 | 0.00403 | LV
94-AL1/15-ST1A 0.4 | 13.2 | 0.306 | 0.29 | 0.35 | ol | 94 | 0.00403 | LV
34-AL1/6-ST1A 10.0 | 9.7 | 0.8342 | 0.36 | 0.17 | ol | 34 | 0.00403 | MV
48-AL1/8-ST1A 10.0 | 10.1 | 0.5939 | 0.35 | 0.21 | ol | 48 | 0.00403 | MV
70-AL1/11-ST1A 10.0 | 10.4 | 0.4132 | 0.339 | 0.29 | ol | 70 | 0.00403 | MV
94-AL1/15-ST1A 10.0 | 10.75 | 0.306 | 0.33 | 0.35 | ol | 94 | 0.00403 | MV
122-AL1/20-ST1A 10.0 | 11.1 | 0.2376 | 0.323 | 0.41 | ol | 122 | 0.00403 | MV
149-AL1/24-ST1A 10.0 | 11.25 | 0.194 | 0.315 | 0.47 | ol | 149 | 0.00403 | MV
34-AL1/6-ST1A 20.0 | 9.15 | 0.8342 | 0.382 | 0.17 | ol | 34 | 0.00403 | MV
48-AL1/8-ST1A 20.0 | 9.5 | 0.5939 | 0.372 | 0.21 | ol | 48 | 0.00403 | MV
70-AL1/11-ST1A 20.0 | 9.7 | 0.4132 | 0.36 | 0.29 | ol | 70 | 0.00403 | MV
94-AL1/15-ST1A 20.0 | 10 | 0.306 | 0.35 | 0.35 | ol | 94 | 0.00403 | MV
122-AL1/20-ST1A 20.0 | 10.3 | 0.2376 | 0.344 | 0.41 | ol | 122 | 0.00403 | MV
149-AL1/24-ST1A 20.0 | 10.5 | 0.194 | 0.337 | 0.47 | ol | 149 | 0.00403 | MV
184-AL1/30-ST1A 20.0 | 10.75 | 0.1571 | 0.33 | 0.535 | ol | 184 | 0.00403 | MV
243-AL1/39-ST1A 20.0 | 11 | 0.1188 | 0.32 | 0.645 | ol | 243 | 0.00403 | MV
48-AL1/8-ST1A 110.0 | 8 | 0.5939 | 0.46 | 0.21 | ol | 48 | 0.00403 | HV
70-AL1/11-ST1A 110.0 | 8.4 | 0.4132 | 0.45 | 0.29 | ol | 70 | 0.00403 | HV
94-AL1/15-ST1A 110.0 | 8.65 | 0.306 | 0.44 | 0.35 | ol | 94 | 0.00403 | HV
122-AL1/20-ST1A 110.0 | 8.5 | 0.2376 | 0.43 | 0.41 | ol | 122 | 0.00403 | HV
149-AL1/24-ST1A 110.0 | 8.75 | 0.194 | 0.41 | 0.47 | ol | 149 | 0.00403 | HV
184-AL1/30-ST1A 110.0 | 8.8 | 0.1571 | 0.4 | 0.535 | ol | 184 | 0.00403 | HV
243-AL1/39-ST1A 110.0 | 9 | 0.1188 | 0.39 | 0.645 | ol | 243 | 0.00403 | HV
305-AL1/39-ST1A 110.0 | 9.2 | 0.0949 | 0.38 | 0.74 | ol | 305 | 0.00403 | HV
490-AL1/64-ST1A 110.0 | 9.75 | 0.059 | 0.37 | 0.96 | ol | 490 | 0.00403 | HV
679-AL1/86-ST1A 110.0 | 9.95 | 0.042 | 0.36 | 1.15 | ol | 679 | 0.00403 | HV
490-AL1/64-ST1A 220.0 | 10 | 0.059 | 0.285 | 0.96 | ol | 490 | 0.00403 | HV
679-AL1/86-ST1A 220.0 | 11.7 | 0.042 | 0.275 | 1.15 | ol | 679 | 0.00403 | HV
490-AL1/64-ST1A 380.0 | 11 | 0.059 | 0.253 | 0.96 | ol | 490 | 0.00403 | HV
679-AL1/86-ST1A 380.0 | 14.6 | 0.042 | 0.25 | 1.15 | ol | 679 | 0.00403 | HV

## trafo_std_types
| i0_percent | pfe_kw | vkr_percent | sn_mva | vn_lv_kv | vn_hv_kv | vk_percent | shift_degree | vector_group | tap_side | tap_neutral | tap_min | tap_max | tap_step_degree | tap_step_percent | tap_phase_shifter
160 MVA 380/110 kV | 0.06 | 60 | 0.25 | 160 | 110 | 380 | 12.2 | 0 | Yy0 | hv | 0 | -9 | 9 | 0 | 1.5 | FALSE
100 MVA 220/110 kV | 0.06 | 55 | 0.26 | 100 | 110 | 220 | 12 | 0 | Yy0 | hv | 0 | -9 | 9 | 0 | 1.5 | FALSE
63 MVA 110/20 kV | 0.04 | 22 | 0.32 | 63 | 20 | 110 | 18 | 150 | YNd5 | hv | 0 | -9 | 9 | 0 | 1.5 | FALSE
40 MVA 110/20 kV | 0.05 | 18 | 0.34 | 40 | 20 | 110 | 16.2 | 150 | YNd5 | hv | 0 | -9 | 9 | 0 | 1.5 | FALSE
25 MVA 110/20 kV | 0.07 | 14 | 0.41 | 25 | 20 | 110 | 12 | 150 | YNd5 | hv | 0 | -9 | 9 | 0 | 1.5 | FALSE
63 MVA 110/10 kV | 0.04 | 22 | 0.32 | 63 | 10 | 110 | 18 | 150 | YNd5 | hv | 0 | -9 | 9 | 0 | 1.5 | FALSE
40 MVA 110/10 kV | 0.05 | 18 | 0.34 | 40 | 10 | 110 | 16.2 | 150 | YNd5 | hv | 0 | -9 | 9 | 0 | 1.5 | FALSE
25 MVA 110/10 kV | 0.07 | 14 | 0.41 | 25 | 10 | 110 | 12 | 150 | YNd5 | hv | 0 | -9 | 9 | 0 | 1.5 | FALSE
0.25 MVA 20/0.4 kV | 0.32 | 0.8 | 1.44 | 0.25 | 0.4 | 20 | 6 | 150 | Yzn5 | hv | 0 | -2 | 2 | 0 | 2.5 | FALSE
0.4 MVA 20/0.4 kV | 0.3375 | 1.35 | 1.425 | 0.4 | 0.4 | 20 | 6 | 150 | Dyn5 | hv | 0 | -2 | 2 | 0 | 2.5 | FALSE
0.63 MVA 20/0.4 kV | 0.2619 | 1.65 | 1.206 | 0.63 | 0.4 | 20 | 6 | 150 | Dyn5 | hv | 0 | -2 | 2 | 0 | 2.5 | FALSE
0.25 MVA 10/0.4 kV | 0.24 | 0.6 | 1.2 | 0.25 | 0.4 | 10 | 4 | 150 | Dyn5 | hv | 0 | -2 | 2 | 0 | 2.5 | FALSE
0.4 MVA 10/0.4 kV | 0.2375 | 0.95 | 1.325 | 0.4 | 0.4 | 10 | 4 | 150 | Dyn5 | hv | 0 | -2 | 2 | 0 | 2.5 | FALSE
0.63 MVA 10/0.4 kV | 0.1873 | 1.18 | 1.0794 | 0.63 | 0.4 | 10 | 4 | 150 | Dyn5 | hv | 0 | -2 | 2 | 0 | 2.5 | FALSE

## trafo3w_std_types
| sn_hv_mva | sn_mv_mva | sn_lv_mva | vn_hv_kv | vn_mv_kv | vn_lv_kv | vk_hv_percent | vk_mv_percent | vk_lv_percent | vkr_hv_percent | vkr_mv_percent | vkr_lv_percent | pfe_kw | i0_percent | shift_mv_degree | shift_lv_degree | vector_group | tap_side | tap_neutral | tap_min | tap_max | tap_step_percent
63/25/38 MVA 110/20/10 kV | 63 | 25 | 38 | 110 | 20 | 10 | 10.4 | 10.4 | 10.4 | 0.28 | 0.32 | 0.35 | 35 | 0.89 | 0 | 0 | YN0yn0yn0 | hv | 0 | -10 | 10 | 1.2
63/25/38 MVA 110/10/10 kV | 63 | 25 | 38 | 110 | 10 | 10 | 10.4 | 10.4 | 10.4 | 0.28 | 0.32 | 0.35 | 35 | 0.89 | 0 | 0 | YN0yn0yn0 | hv | 0 | -10 | 10 | 1.2

## fuse_std_types
| fuse_type | i_rated_a | t_avg | t_min | t_total | x_avg | x_min | x_total
HV 100A | HV 100A | 100 | 0 | [10.0, 3.64, 0.854, 0.281, 0.1, 0.0531, 0.022, 0.01] | [10.0, 4.267, 1.21, 0.403, 0.1, 0.058, 0.022, 0.01] | 0 | [300.0, 350.0, 450.0, 550.0, 700.0, 850.0, 1200.0, 1752.0] | [600.0, 700.0, 900.0, 1150.0, 1665.0, 2000.0, 3000.0, 4313.0]
HV 10A | HV 10A | 10 | 0 | [10.0, 1675.0, 0.344, 0.156, 0.1, 0.0417, 0.0171, 0.01] | [10.0, 1.3, 0.3, 0.155, 0.1, 0.0555, 0.023, 0.01] | 0 | [30.0, 32.0, 35.0, 37.0, 39.0, 50.0, 70.0, 88.0] | [60.0, 70.0, 80.0, 87.0, 94.0, 110.0, 150.0, 216.0]
HV 125A | HV 125A | 125 | 0 | [10.0, 1.82, 0.344, 0.1, 0.0467, 0.0269, 0.01] | [10.0, 2.478, 0.426, 0.1, 0.0427, 0.0211, 0.01] | 0 | [375.0, 500.0, 700.0, 925.0, 1200.0, 1500.0, 2341.0] | [750.0, 1000.0, 1500.0, 2200.0, 3000.0, 4000.0, 5765.0]
HV 160A | HV 160A | 160 | 0 | [10.0, 4.15, 1.03, 0.198, 0.1, 0.051, 0.0172, 0.01] | [10.0, 2.3, 0.734, 0.274, 0.1, 0.046, 0.0177, 0.01] | 0 | [480.0, 550.0, 700.0, 1000.0, 1260.0, 1600.0, 2500.0, 3227.0] | [960.0, 1300.0, 1700.0, 2200.0, 2996.0, 4000.0, 6000.0, 7946.0]
HV 16A | HV 16A | 16 | 0 | [10.0, 0.352, 0.164, 0.1, 0.0649, 0.0342, 0.01] | [10.0, 2.34, 0.722, 0.181, 0.1, 0.055, 0.0296, 0.01] | 0 | [48.0, 60.0, 65.0, 71.0, 80.0, 100.0, 162.0] | [96.0, 110.0, 125.0, 150.0, 168.0, 200.0, 250.0, 398.0]
HV 200A | HV 200A | 200 | 0 | [10.0, 4.267, 1.21, 0.403, 0.1, 0.058, 0.022, 0.01] | [10.0, 3.73, 1.654, 0.328, 0.1, 0.0531, 0.019, 0.01] | 0 | [600.0, 700.0, 900.0, 1150.0, 1665.0, 2000.0, 3000.0, 4313.0] | [1200.0, 1500.0, 1800.0, 2700.0, 3960.0, 5000.0, 7500.0, 10620.0]
HV 20A | HV 20A | 20 | 0 | [10.0, 1.3, 0.3, 0.155, 0.1, 0.0555, 0.023, 0.01] | [10.0, 1.3, 0.161, 0.1, 0.0611, 0.0399, 0.0141, 0.01] | 0 | [60.0, 70.0, 80.0, 87.0, 94.0, 110.0, 150.0, 216.0] | [120.0, 150.0, 200.0, 223.0, 260.0, 300.0, 450.0, 532.0]
HV 25A | HV 25A | 25 | 0 | [10.0, 2.512, 0.833, 0.299, 0.1, 0.0372, 0.0223, 0.01] | [10.0, 3.125, 0.597, 0.198, 0.1, 0.0378, 0.022, 0.01] | 0 | [75.0, 82.0, 90.0, 100.0, 124.0, 170.0, 200.0, 289.0] | [150.0, 170.0, 210.0, 250.0, 294.0, 400.0, 500.0, 711.0]
HV 31.5A | HV 31.5A | 31.5 | 0 | [10.0, 2.34, 0.722, 0.181, 0.1, 0.055, 0.0296, 0.01] | [10.0, 2.84, 0.368, 0.164, 0.1, 0.0621, 0.0378, 0.0195, 0.01] | 0 | [95.0, 110.0, 125.0, 150.0, 165.0, 200.0, 250.0, 390.0] | [189.0, 220.0, 300.0, 350.0, 393.0, 450.0, 530.0, 700.0, 960.0]
HV 40A | HV 40A | 40 | 0 | [10.0, 1.3, 0.161, 0.1, 0.0611, 0.0399, 0.0141, 0.01] | [10.0, 2.05, 0.369, 0.198, 0.1, 0.051, 0.0298, 0.01] | 0 | [120.0, 150.0, 200.0, 223.0, 260.0, 300.0, 450.0, 532.0] | [240.0, 300.0, 400.0, 450.0, 530.0, 650.0, 800.0, 1311.0]
HV 50A | HV 50A | 50 | 0 | [10.0, 3.215, 0.597, 0.198, 0.1, 0.0378, 0.022, 0.01] | [10.0, 3.64, 0.854, 0.281, 0.1, 0.0531, 0.022, 0.01] | 0 | [150.0, 170.0, 210.0, 250.0, 294.0, 400.0, 500.0, 711.0] | [300.0, 350.0, 450.0, 550.0, 700.0, 850.0, 1200.0, 1752.0]
HV 6.3A | HV 6.3A | 6.3 | 0 | [10.0, 1.39, 0.344, 0.168, 0.1, 0.056, 0.0263, 0.01] | [10.0, 1.711, 0.516, 0.198, 0.1, 0.0634, 0.0303, 0.01] | 0 | [19.0, 19.5, 20.4, 20.8, 22.0, 25.0, 32.0, 48.0] | [38.0, 40.0, 43.0, 48.0, 53.0, 60.0, 75.0, 118.0]
HV 63A | HV 63A | 63 | 0 | [10.0, 2.84, 0.368, 0.164, 0.1, 0.0621, 0.0378, 0.0195, 0.01] | [10.0, 1.82, 0.344, 0.1, 0.0467, 0.0269, 0.01] | 0 | [189.0, 220.0, 300.0, 350.0, 393.0, 450.0, 530.0, 700.0, 961.0] | [378.0, 500.0, 700.0, 934.0, 1200.0, 1500.0, 2366.0]
HV 80A | HV 80A | 80 | 0 | [10.0, 2.05, 0.369, 0.198, 0.1, 0.051, 0.0298, 0.01] | [10.0, 4.15, 1.03, 0.198, 0.1, 0.051, 0.0172, 0.01] | 0 | [240.0, 300.0, 400.0, 450.0, 530.0, 650.0, 800.0, 1311.0] | [480.0, 550.0, 700.0, 1000.0, 1260.0, 1600.0, 2500.0, 3227.0]
Siemens NH-1-100 | Siemens NH-1-100 | 100 | [5400.0, 2000.0, 400.0, 20.0, 1.0, 0.2, 0.012, 0.004] | 0 | 0 | [150.0, 190.0, 250.0, 430.0, 900.0, 1250.0, 2700.0, 3600.0] | 0 | 0
Siemens NH-1-125 | Siemens NH-1-125 | 125 | [4800.0, 120.0, 7.0, 0.1, 0.004] | 0 | 0 | [180.0, 400.0, 740.0, 2000.0, 4250.0] | 0 | 0
Siemens NH-1-16 | Siemens NH-1-16 | 16 | [4000.0, 400.0, 2.0, 0.1, 0.04, 0.01] | 0 | 0 | [26.0, 35.0, 75.0, 150.0, 200.0, 300.0] | 0 | 0
Siemens NH-1-160 | Siemens NH-1-160 | 160 | [4800.0, 120.0, 7.0, 0.1, 0.004] | 0 | 0 | [210.0, 500.0, 900.0, 2300.0, 5000.0] | 0 | 0
Siemens NH-1-25 | Siemens NH-1-25 | 25 | [4000.0, 1000.0, 10.0, 0.2, 0.02, 0.01] | 0 | 0 | [40.0, 50.0, 100.0, 210.0, 400.0, 500.0] | 0 | 0
Siemens NH-1-50 | Siemens NH-1-50 | 50 | [4000.0, 40.0, 4.0, 1.0, 0.02, 0.01] | 0 | 0 | [86.0, 200.0, 300.0, 400.0, 1000.0, 1280.0] | 0 | 0
Siemens NH-1-63 | Siemens NH-1-63 | 63 | [4000.0, 100.0, 10.0, 2.0, 0.04, 0.01] | 0 | 0 | [100.0, 200.0, 300.0, 400.0, 1000.0, 1500.0] | 0 | 0
Siemens NH-1-80 | Siemens NH-1-80 | 80 | [4800.0, 120.0, 7.0, 0.1, 0.01] | 0 | 0 | [150.58, 250.0, 450.0, 1150.0, 2470.0] | 0 | 0
Siemens NH-2-1000 | Siemens NH-2-1000 | 1000 | [4800.0, 120.0, 7.0, 0.1, 0.004] | 0 | 0 | [1900.0, 3500.0, 8400.0, 24000.0, 52000.0] | 0 | 0
Siemens NH-2-200 | Siemens NH-2-200 | 200 | [4800.0, 120.0, 7.0, 0.1, 0.004] | 0 | 0 | [280.0, 650.0, 1200.0, 3000.0, 7000.0] | 0 | 0
Siemens NH-2-224 | Siemens NH-2-224 | 224 | [4800.0, 120.0, 7.0, 0.2, 0.04, 0.004] | 0 | 0 | [400.0, 750.0, 1453.0, 3025.0, 4315.0, 7600.0] | 0 | 0
Siemens NH-2-250 | Siemens NH-2-250 | 250 | [4800.0, 120.0, 7.0, 0.1, 0.004] | 0 | 0 | [450.0, 800.0, 1650.0, 4000.0, 8500.0] | 0 | 0
Siemens NH-2-315 | Siemens NH-2-315 | 315 | [4800.0, 120.0, 7.0, 0.1, 0.004] | 0 | 0 | [550.0, 920.0, 1900.0, 5000.0, 11000.0] | 0 | 0
Siemens NH-2-355 | Siemens NH-2-355 | 355 | [4800.0, 120.0, 6.0, 0.1, 0.004] | 0 | 0 | [650.0, 1116.27, 2350.0, 5840.0, 12790.0] | 0 | 0
Siemens NH-2-400 | Siemens NH-2-400 | 400 | [4800.0, 120.0, 7.0, 0.1, 0.004] | 0 | 0 | [720.0, 1350.0, 2800.0, 6500.0, 15000.0] | 0 | 0
Siemens NH-2-425 | Siemens NH-2-425 | 425 | [4800.0, 120.0, 7.0, 0.1, 0.004] | 0 | 0 | [850.0, 1500.0, 3050.0, 7500.0, 16500.0] | 0 | 0
Siemens NH-2-630 | Siemens NH-2-630 | 630 | [4800.0, 120.0, 7.0, 0.1, 0.004] | 0 | 0 | [1200.0, 2000.0, 4800.0, 12000.0, 26000.0] | 0 | 0

## res_bus
| vm_pu | va_degree | p_mw | q_mvar
0 | 0.97301 | -0.52105 | 0.003196 | 0.00080099
1 | 0.97279 | -0.52557 | 0.0010756 | 0.00026957
2 | 0.97347 | -0.51208 | 0.0012905 | 0.00032342
3 | 0.97258 | -0.52966 | 0.0020291 | 0.00050855
4 | 0.97387 | -0.50408 | 0 | 0
5 | 0.97258 | -0.52967 | 0.0012458 | 0.00031224
6 | 0.97542 | -0.47366 | 0.00084272 | 0.00021121
7 | 0.97352 | -0.51107 | 0 | 0
8 | 0.97237 | -0.53385 | 0.001485 | 0.00037219
9 | 0.97583 | -0.46562 | 0 | 0
10 | 0.97349 | -0.51174 | 0.0012841 | 0.00032182
11 | 0.97221 | -0.53697 | 0.0021606 | 0.00054149
12 | 0.97823 | -0.41843 | 0 | 0
13 | 0.97553 | -0.47153 | 0.0019985 | 0.00050087
14 | 0.9709 | -0.56602 | 0.00037996 | 9.5227e-05
15 | 0.97091 | -0.56582 | 0.00029099 | 7.2928e-05
16 | 0.97093 | -0.56541 | 0.00017661 | 4.4262e-05
17 | 0.97348 | -0.51476 | 0.00019188 | 4.8091e-05
18 | 0.97348 | -0.51471 | 0.0016585 | 0.00041566
19 | 0.9736 | -0.51226 | 0 | 0
20 | 0.97392 | -0.50602 | 0 | 0
21 | 0.97337 | -0.51693 | 0 | 0
22 | 0.97407 | -0.50314 | 0 | 0
23 | 0.97448 | -0.495 | 0 | 0
24 | 0.9737 | -0.51043 | 0.0001493 | 3.7419e-05
25 | 0.97459 | -0.49278 | 0.00021 | 5.263e-05
26 | 0.97387 | -0.50699 | 0.00095437 | 0.00023919
27 | 0.9733 | -0.5182 | 0.0015013 | 0.00037626
28 | 0.97337 | -0.51696 | 0 | 0
29 | 0.97367 | -0.51102 | 0 | 0
30 | 0.97462 | -0.49207 | 0.00013119 | 3.2879e-05
31 | 0.9733 | -0.51828 | 0.00039804 | 9.9757e-05
32 | 0.97336 | -0.51703 | 0.00017493 | 4.3842e-05
33 | 0.97849 | -0.41453 | 0.00042538 | 0.00010661
34 | 0.97852 | -0.41382 | 0.0010934 | 0.00027403
35 | 0.97848 | -0.41466 | 0.00082971 | 0.00020795
36 | 0.97856 | -0.41305 | 0.00063114 | 0.00015818
37 | 0.97874 | -0.40947 | 0 | 0
38 | 0.97894 | -0.40564 | 0.00078237 | 0.00019608
39 | 0.97855 | -0.41335 | 0 | 0
40 | 0.97936 | -0.39728 | 0.00019312 | 4.84e-05
41 | 0.97829 | -0.41836 | 0.0013017 | 0.00032624
42 | 0.98035 | -0.37775 | 0 | 0
43 | 0.98049 | -0.37513 | 0 | 0
44 | 0.98181 | -0.34918 | 0 | 0
45 | 0.98015 | -0.38163 | 0.0019883 | 0.00049831
46 | 0.98176 | -0.35016 | 0.0031852 | 0.00079828
47 | 0.98311 | -0.32376 | 0 | 0
48 | 0.97988 | -0.38703 | 0.0071497 | 0.0017919
49 | 0.98306 | -0.32482 | 0.0023655 | 0.00059285
50 | 0.9849 | -0.28877 | 0.0050948 | 0.0012769
51 | 0.98678 | -0.25242 | 0.00063932 | 0.00016023
52 | 0.98616 | -0.26427 | 0.00088096 | 0.00022079
53 | 0.98724 | -0.24352 | 0.00052629 | 0.0001319
54 | 0.98572 | -0.27291 | 0 | 0
55 | 0.98773 | -0.234 | 0.00072715 | 0.00018224
56 | 0.98545 | -0.27811 | 0.00028508 | 7.1447e-05
57 | 0.98542 | -0.27876 | 0.0011571 | 0.00029001
58 | 0.98802 | -0.22843 | 0 | 0
59 | 0.98421 | -0.30215 | 0 | 0
60 | 0.99012 | -0.18796 | 0 | 0
61 | 0.98759 | -0.2369 | 0 | 0
62 | 0.98204 | -0.34426 | 0 | 0
63 | 0.98887 | -0.21218 | 0 | 0
64 | 0.99306 | -0.1316 | 0.0017782 | 0.00044567
65 | 0.98885 | -0.21257 | 0.0008805 | 0.00022067
66 | 0.98829 | -0.22353 | 0 | 0
67 | 0.98755 | -0.23761 | 0.00080144 | 0.00020086
68 | 0.98746 | -0.23939 | 0.00050654 | 0.00012695
69 | 0.98151 | -0.35458 | 0 | 0
70 | 0.98127 | -0.35929 | 0.001759 | 0.00044086
71 | 0.97366 | -0.51126 | 0.00024265 | 6.0813e-05
72 | 0.97353 | -0.51368 | 0 | 0
73 | 0.97252 | -0.5338 | 0.00012043 | 3.0184e-05
74 | 0.97122 | -0.55964 | 0.000428 | 0.00010727
75 | 0.97117 | -0.56059 | 0 | 0
76 | 0.97107 | -0.56257 | 0.00019324 | 4.843e-05
77 | 0.97107 | -0.56274 | 0.00044958 | 0.00011268
78 | 0.97085 | -0.56707 | 0 | 0
79 | 0.97064 | -0.57127 | 0.0002814 | 7.0526e-05
80 | 0.97049 | -0.57426 | 0 | 0
81 | 0.97105 | -0.56302 | 0.00021112 | 5.2912e-05
82 | 0.97008 | -0.58238 | 0.00015298 | 3.8341e-05
83 | 0.97095 | -0.56501 | 0.00029605 | 7.4198e-05
84 | 0.97001 | -0.58368 | 0.0001902 | 4.7669e-05
85 | 0.97001 | -0.58368 | 0.0016474 | 0.00041287
86 | 0.97001 | -0.58375 | 0.00042873 | 0.00010745
87 | 0.97003 | -0.58323 | 0.00012312 | 3.0857e-05
88 | 0.97528 | -0.47642 | 0.0015192 | 0.00038075
89 | 0.97496 | -0.48268 | 0.0015114 | 0.0003788
90 | 0.97488 | -0.48434 | 0.0015284 | 0.00038305
91 | 0.97459 | -0.49009 | 0.0042079 | 0.0010546
92 | 0.9782 | -0.41913 | 0 | 0
93 | 0.97819 | -0.41935 | 0.00091811 | 0.0002301
94 | 0.97458 | -0.49026 | 0.003357 | 0.00084135
95 | 0.97419 | -0.49781 | 0.0051968 | 0.0013025
96 | 0.99981 | -0.0037086 | 0.0036624 | 0.00091787
97 | 1 | 0 | -0.29011 | -0.074165
98 | 0.99792 | -0.039211 | 0.00053148 | 0.0001332
99 | 0.99357 | -0.12185 | 0 | 0
100 | 0.98834 | -0.2222 | 0.0011728 | 0.00029393
101 | 0.98555 | -0.27635 | 0 | 0
102 | 0.98293 | -0.32733 | 0.0022648 | 0.00056762
103 | 0.98229 | -0.34024 | 0.00091106 | 0.00022833
104 | 0.98458 | -0.29507 | 0.0012514 | 0.00031363
105 | 0.98173 | -0.3512 | 0 | 0
106 | 0.9845 | -0.29675 | 0 | 0
107 | 0.97471 | -0.49039 | 0 | 0
108 | 0.97468 | -0.49088 | 0.00099941 | 0.00025047
109 | 0.97579 | -0.46884 | 0 | 0
110 | 0.97573 | -0.47012 | 0.00056479 | 0.00014155
111 | 0.97673 | -0.45034 | 0 | 0
112 | 0.97214 | -0.53827 | 0.0078592 | 0.0019697
113 | 0.98885 | -0.21265 | 0.0003158 | 7.9147e-05
114 | 0.98827 | -0.22387 | 0.0006111 | 0.00015316
115 | 0.9869 | -0.25057 | 0.0017581 | 0.00044062
116 | 0.98744 | -0.23971 | 0.0027267 | 0.00068338
117 | 0.97689 | -0.44715 | 0.0010113 | 0.00025345
118 | 0.97753 | -0.43437 | 0.0002801 | 7.02e-05
119 | 0.97684 | -0.44806 | 0.00058859 | 0.00014752
120 | 0.97759 | -0.43319 | 0.0010565 | 0.00026479
121 | 0.97671 | -0.45057 | 0.00060169 | 0.0001508
122 | 0.97769 | -0.43113 | 0.00031393 | 7.8678e-05
123 | 0.97834 | -0.41826 | 0 | 0
124 | 0.97771 | -0.43085 | 0.00036943 | 9.2588e-05
125 | 0.97847 | -0.41564 | 0 | 0
126 | 0.97573 | -0.47021 | 0.00022557 | 5.6534e-05
127 | 0.98148 | -0.3552 | 0 | 0
128 | 0.98127 | -0.35939 | 0.00023596 | 5.9138e-05
129 | 0.98148 | -0.3553 | 0.00039199 | 9.8241e-05
130 | 0.98147 | -0.3554 | 0.00040909 | 0.00010253
131 | 0.98114 | -0.36191 | 0 | 0
132 | 0.98103 | -0.36412 | 0.0012923 | 0.00032388
133 | 0.9807 | -0.37055 | 0.00068107 | 0.00017069
134 | 0.98686 | -0.25137 | 0.0024348 | 0.00061021
135 | 0.98671 | -0.25426 | 0.0019084 | 0.0004783
136 | 0.98671 | -0.25433 | 0.0023429 | 0.0005872
137 | 0.98659 | -0.25668 | 0.0014618 | 0.00036636
138 | 0.98653 | -0.25776 | 0.002327 | 0.0005832
139 | 0.98647 | -0.25897 | 0.0044016 | 0.0011032
140 | 0.97404 | -0.50092 | 0.032726 | 0.008202
141 | 0.97794 | -0.42432 | 0 | 0
142 | 0.98225 | -0.34036 | 0.0039668 | 0.00099417
143 | 0.97574 | -0.46759 | 0.024284 | 0.0060862
144 | 0.98354 | -0.31528 | 0 | 0
145 | 0.98301 | -0.32565 | 0.001172 | 0.00029372
146 | 0.98285 | -0.32881 | 0.0037778 | 0.00094681
147 | 0.984 | -0.30635 | 0 | 0
148 | 0.98209 | -0.34357 | 0.0087803 | 0.0022005
149 | 0.98244 | -0.33674 | 0.0011721 | 0.00029375
150 | 0.98207 | -0.34393 | 0.006513 | 0.0016323
151 | 0.98334 | -0.31932 | 0.019636 | 0.0049212
152 | 0.98397 | -0.30698 | 0 | 0
153 | 0.98303 | -0.32535 | 0.0065155 | 0.0016329
154 | 0.98281 | -0.32967 | 0.022026 | 0.0055202
155 | 0.98015 | -0.38232 | 0 | 0
156 | 0.98156 | -0.35457 | 0.0046332 | 0.0011612
157 | 0.97992 | -0.38697 | 0.0063973 | 0.0016033
158 | 0.97947 | -0.39578 | 0 | 0
159 | 0.97936 | -0.39803 | 0.00013613 | 3.4117e-05
160 | 0.97947 | -0.3959 | 0.00050436 | 0.0001264
161 | 0.9787 | -0.41098 | 0.002908 | 0.00072881
162 | 0.97934 | -0.39833 | 0.0013899 | 0.00034835
163 | 0.97806 | -0.42374 | 0.0010089 | 0.00025286
164 | 0.97817 | -0.42153 | 0.00049685 | 0.00012452
165 | 0.98039 | -0.37658 | 0.0003381 | 8.4737e-05
166 | 0.9803 | -0.37834 | 0 | 0
167 | 0.97985 | -0.3872 | 0 | 0
168 | 0.97924 | -0.39925 | 0.00082007 | 0.00020553
169 | 0.97918 | -0.40036 | 0.00074189 | 0.00018594
170 | 0.97877 | -0.40853 | 0.00071691 | 0.00017967
171 | 0.97873 | -0.40924 | 0.0012546 | 0.00031444
172 | 0.97862 | -0.41141 | 0.0013576 | 0.00034025
173 | 0.97869 | -0.41011 | 0.0012213 | 0.00030608
174 | 0.97868 | -0.41025 | 0.00045705 | 0.00011455
175 | 0.97946 | -0.39602 | 0.00031371 | 7.8624e-05
176 | 0.99998 | 149.9956 | 0 | 0

## res_line
| p_from_mw | q_from_mvar | p_to_mw | q_to_mvar | pl_mw | ql_mvar | i_from_ka | i_to_ka | i_ka | vm_from_pu | va_from_degree | vm_to_pu | va_to_degree | loading_percent
0 | 0.015866 | 0.0039795 | -0.015863 | -0.0039776 | 3.4136e-06 | 1.9927e-06 | 0.024265 | 0.024265 | 0.024265 | 0.97301 | -0.52105 | 0.97279 | -0.52557 | 6.6661
1 | -0.019062 | -0.0047805 | 0.01907 | 0.0047854 | 8.1569e-06 | 4.9024e-06 | 0.029152 | 0.029152 | 0.029152 | 0.97301 | -0.52105 | 0.97347 | -0.51208 | 8.0089
2 | 0.014787 | 0.003708 | -0.014784 | -0.0037063 | 2.8799e-06 | 1.6568e-06 | 0.022619 | 0.02262 | 0.02262 | 0.97279 | -0.52557 | 0.97258 | -0.52966 | 6.2142
3 | -0.020361 | -0.0051089 | 0.020368 | 0.0051136 | 7.768e-06 | 4.7056e-06 | 0.031125 | 0.031125 | 0.031125 | 0.97347 | -0.51208 | 0.97387 | -0.50408 | 8.5507
4 | 0.012755 | 0.0031978 | -0.012755 | -0.0031978 | 1.0205e-08 | 5.6457e-09 | 0.019515 | 0.019515 | 0.019515 | 0.97258 | -0.52966 | 0.97258 | -0.52967 | 5.3613
5 | -0.021653 | -0.0054317 | 0.021684 | 0.0054508 | 3.1454e-05 | 1.9176e-05 | 0.033086 | 0.033086 | 0.033086 | 0.97387 | -0.50408 | 0.97542 | -0.47366 | 9.0895
6 | 0.0012845 | 0.0003181 | -0.0012841 | -0.00032149 | 4.2552e-07 | -3.3942e-06 | 0.0019613 | 0.0019626 | 0.0019626 | 0.97387 | -0.50408 | 0.97352 | -0.51107 | 0.53919
7 | 0.011509 | 0.0028855 | -0.011507 | -0.0028843 | 2.2895e-06 | 1.221e-06 | 0.017609 | 0.017609 | 0.017609 | 0.97258 | -0.52967 | 0.97237 | -0.53385 | 4.8376
8 | -0.022527 | -0.0056621 | 0.022536 | 0.0056673 | 8.6419e-06 | 5.2872e-06 | 0.034371 | 0.034371 | 0.034371 | 0.97542 | -0.47366 | 0.97583 | -0.46562 | 9.4426
9 | 0.0012841 | 0.00032149 | -0.0012841 | -0.00032182 | 4.0953e-08 | -3.2627e-07 | 0.0019626 | 0.0019628 | 0.0019628 | 0.97352 | -0.51107 | 0.97349 | -0.51174 | 0.53922
10 | 0.010022 | 0.0025121 | -0.01002 | -0.0025114 | 1.4909e-06 | 7.4454e-07 | 0.015336 | 0.015337 | 0.015337 | 0.97237 | -0.53385 | 0.97221 | -0.53697 | 4.2133
11 | -0.041876 | -0.01052 | 0.04197 | 0.01058 | 9.4549e-05 | 5.9737e-05 | 0.063865 | 0.063864 | 0.063865 | 0.97583 | -0.46562 | 0.97823 | -0.41843 | 17.5452
12 | 0.01934 | 0.0048531 | -0.019335 | -0.0048498 | 5.4422e-06 | 3.2747e-06 | 0.029493 | 0.029493 | 0.029493 | 0.97583 | -0.46562 | 0.97553 | -0.47153 | 8.1026
13 | 0.0078597 | 0.0019699 | -0.0078592 | -0.0019697 | 4.868e-07 | 2.0032e-07 | 0.01203 | 0.01203 | 0.01203 | 0.97221 | -0.53697 | 0.97214 | -0.53827 | 3.3049
14 | -0.042888 | -0.01081 | 0.04301 | 0.010884 | 0.00012173 | 7.4067e-05 | 0.065261 | 0.065259 | 0.065261 | 0.97823 | -0.41843 | 0.98127 | -0.35929 | 8.9644
15 | 0.00091815 | 0.00022944 | -0.00091812 | -0.00022994 | 3.0333e-08 | -5.0129e-07 | 0.0013964 | 0.0013966 | 0.0013966 | 0.97823 | -0.41843 | 0.9782 | -0.41913 | 0.38367
16 | 0.017336 | 0.004349 | -0.017332 | -0.0043466 | 4.0452e-06 | 2.3964e-06 | 0.026445 | 0.026445 | 0.026445 | 0.97553 | -0.47153 | 0.97528 | -0.47642 | 7.2652
17 | -0.00037996 | -9.5227e-05 | 0.00037996 | 9.4868e-05 | 3.7168e-09 | -3.5916e-07 | 0.00058233 | 0.0005822 | 0.00058233 | 0.9709 | -0.56602 | 0.97091 | -0.56582 | 0.15998
18 | -0.00067095 | -0.0001678 | 0.00067096 | 0.00016741 | 1.2758e-08 | -3.899e-07 | 0.0010282 | 0.001028 | 0.0010282 | 0.97091 | -0.56582 | 0.97093 | -0.56541 | 0.28246
19 | -0.00084757 | -0.00021167 | 0.00084759 | 0.00021136 | 1.6494e-08 | -3.1201e-07 | 0.0012987 | 0.0012986 | 0.0012987 | 0.97093 | -0.56541 | 0.97095 | -0.56501 | 0.35678
20 | -0.00019188 | -4.8091e-05 | 0.00019188 | 4.7909e-05 | 4.7121e-10 | -1.8134e-07 | 0.00029331 | 0.00029324 | 0.00029331 | 0.97348 | -0.51476 | 0.97348 | -0.51471 | 0.080578
21 | -0.0018504 | -0.00046357 | 0.0018506 | 0.00046282 | 2.152e-07 | -7.5438e-07 | 0.0028284 | 0.002828 | 0.0028284 | 0.97348 | -0.51471 | 0.9736 | -0.51226 | 0.77702
22 | -0.0039254 | -0.00098057 | 0.0039266 | 0.00098025 | 1.1643e-06 | -3.2839e-07 | 0.0059983 | 0.0059979 | 0.0059983 | 0.9736 | -0.51226 | 0.97392 | -0.50602 | 1.6479
23 | 0.0020748 | 0.00051776 | -0.0020744 | -0.00051898 | 4.6032e-07 | -1.2236e-06 | 0.0031703 | 0.0031708 | 0.0031708 | 0.9736 | -0.51226 | 0.97337 | -0.51693 | 0.87111
24 | 0.00095442 | 0.00023853 | -0.00095437 | -0.00023919 | 4.3883e-08 | -6.5681e-07 | 0.001458 | 0.0014582 | 0.0014582 | 0.97392 | -0.50602 | 0.97387 | -0.50699 | 0.40061
25 | -0.004881 | -0.0012188 | 0.0048817 | 0.0012188 | 6.6889e-07 | 2.8741e-08 | 0.0074559 | 0.0074558 | 0.0074559 | 0.97392 | -0.50602 | 0.97407 | -0.50314 | 2.0483
26 | 0.0018994 | 0.0004755 | -0.0018993 | -0.00047588 | 1.1464e-07 | -3.7732e-07 | 0.0029035 | 0.0029037 | 0.0029037 | 0.97337 | -0.51693 | 0.9733 | -0.5182 | 0.79772
27 | 0.00017493 | 4.348e-05 | -0.00017493 | -4.3595e-05 | 2.4652e-10 | -1.142e-07 | 0.00026729 | 0.00026733 | 0.00026733 | 0.97337 | -0.51693 | 0.97337 | -0.51696 | 0.073443
28 | -0.010661 | -0.002657 | 0.010665 | 0.002655 | 4.1144e-06 | -2.0061e-06 | 0.016281 | 0.01628 | 0.016281 | 0.97407 | -0.50314 | 0.97448 | -0.495 | 1.491
29 | 0.0057796 | 0.0014382 | -0.0057776 | -0.0014378 | 1.9978e-06 | 4.2753e-07 | 0.0088255 | 0.0088258 | 0.0088258 | 0.97407 | -0.50314 | 0.9737 | -0.51043 | 2.4247
30 | -0.010665 | -0.002655 | 0.010667 | 0.0026545 | 1.122e-06 | -5.479e-07 | 0.01628 | 0.016279 | 0.01628 | 0.97448 | -0.495 | 0.97459 | -0.49278 | 1.4908
31 | 0.0056283 | 0.0014004 | -0.0056282 | -0.0014004 | 1.5676e-07 | 2.9987e-08 | 0.0085976 | 0.0085976 | 0.0085976 | 0.9737 | -0.51043 | 0.97367 | -0.51102 | 2.362
32 | -0.010877 | -0.0027071 | 0.010877 | 0.0027069 | 3.6301e-07 | -1.6167e-07 | 0.0166 | 0.0166 | 0.0166 | 0.97459 | -0.49278 | 0.97462 | -0.49207 | 1.5201
33 | 0.00039804 | 9.9619e-05 | -0.00039804 | -9.9757e-05 | 1.5518e-09 | -1.379e-07 | 0.00060848 | 0.00060853 | 0.00060853 | 0.9733 | -0.5182 | 0.9733 | -0.51828 | 0.16718
34 | 0.00017493 | 4.3595e-05 | -0.00017493 | -4.3842e-05 | 5.3345e-10 | -2.4698e-07 | 0.00026733 | 0.00026742 | 0.00026742 | 0.97337 | -0.51696 | 0.97336 | -0.51703 | 0.073467
35 | 0.00024265 | 6.0161e-05 | -0.00024265 | -6.0813e-05 | 2.7111e-09 | -6.5253e-07 | 0.0003706 | 0.00037083 | 0.00037083 | 0.97367 | -0.51102 | 0.97366 | -0.51126 | 0.10188
36 | 0.0053855 | 0.0013402 | -0.0053848 | -0.0013401 | 6.7904e-07 | 1.0189e-07 | 0.008227 | 0.0082271 | 0.0082271 | 0.97367 | -0.51102 | 0.97353 | -0.51368 | 2.2602
37 | -0.011008 | -0.0027398 | 0.011009 | 0.0027395 | 8.7716e-07 | -3.6824e-07 | 0.0168 | 0.0168 | 0.0168 | 0.97462 | -0.49207 | 0.97471 | -0.49039 | 1.5385
38 | -0.0012551 | -0.00031445 | 0.0012551 | 0.00031409 | 4.2858e-08 | -3.6669e-07 | 0.0019086 | 0.0019085 | 0.0019086 | 0.97849 | -0.41453 | 0.97852 | -0.41382 | 0.52435
39 | 0.00082972 | 0.00020785 | -0.00082971 | -0.00020795 | 4.8917e-09 | -9.9788e-08 | 0.0012617 | 0.0012618 | 0.0012618 | 0.97849 | -0.41453 | 0.97848 | -0.41466 | 0.34664
40 | -0.0023485 | -0.00058811 | 0.0023486 | 0.00058794 | 8.588e-08 | -1.7063e-07 | 0.0035712 | 0.0035711 | 0.0035712 | 0.97852 | -0.41382 | 0.97856 | -0.41305 | 0.98109
41 | -0.0029797 | -0.00074612 | 0.0029802 | 0.00074562 | 5.0739e-07 | -5.0352e-07 | 0.0045308 | 0.0045305 | 0.0045308 | 0.97856 | -0.41305 | 0.97874 | -0.40947 | 1.2447
42 | -0.0042825 | -0.0010675 | 0.0042833 | 0.0010674 | 7.7867e-07 | -1.1778e-07 | 0.0065088 | 0.0065086 | 0.0065088 | 0.97874 | -0.40947 | 0.97894 | -0.40564 | 1.7881
43 | 0.0013023 | 0.00032191 | -0.001302 | -0.00032379 | 2.3839e-07 | -1.8876e-06 | 0.0019783 | 0.001979 | 0.001979 | 0.97874 | -0.40947 | 0.97855 | -0.41335 | 0.54369
44 | -0.0050657 | -0.0012635 | 0.0050677 | 0.0012636 | 2.0107e-06 | 1.4866e-07 | 0.0076978 | 0.0076974 | 0.0076978 | 0.97894 | -0.40564 | 0.97936 | -0.39728 | 2.1148
45 | 0.001302 | 0.00032379 | -0.0013017 | -0.00032624 | 3.0985e-07 | -2.4501e-06 | 0.001979 | 0.00198 | 0.00198 | 0.97855 | -0.41335 | 0.97829 | -0.41836 | 0.54395
46 | -0.0052608 | -0.001312 | 0.0052657 | 0.0013126 | 4.8765e-06 | 5.554e-07 | 0.0079908 | 0.0079899 | 0.0079908 | 0.97936 | -0.39728 | 0.98035 | -0.37775 | 2.1953
47 | -0.0052657 | -0.0013126 | 0.0052663 | 0.0013127 | 6.5564e-07 | 7.4233e-08 | 0.0079899 | 0.0079898 | 0.0079899 | 0.98035 | -0.37775 | 0.98049 | -0.37513 | 2.195
48 | -0.014409 | -0.0036048 | 0.014427 | 0.003615 | 1.7812e-05 | 1.0145e-05 | 0.021865 | 0.021865 | 0.021865 | 0.98049 | -0.37513 | 0.98181 | -0.34918 | 6.0069
49 | 0.0091426 | 0.0022922 | -0.0091398 | -0.0022908 | 2.8331e-06 | 1.3184e-06 | 0.013875 | 0.013876 | 0.013876 | 0.98049 | -0.37513 | 0.98015 | -0.38163 | 3.812
50 | 0.0031853 | 0.00079816 | -0.0031852 | -0.00079828 | 1.4946e-07 | -1.206e-07 | 0.0048276 | 0.0048277 | 0.0048277 | 0.98181 | -0.34918 | 0.98176 | -0.35016 | 1.3263
51 | -0.017612 | -0.0044131 | 0.017633 | 0.0044258 | 2.1345e-05 | 1.2649e-05 | 0.026692 | 0.026692 | 0.026692 | 0.98181 | -0.34918 | 0.98311 | -0.32376 | 7.3331
52 | 0.0071515 | 0.0017925 | -0.0071497 | -0.0017919 | 1.8399e-06 | 6.5307e-07 | 0.010857 | 0.010857 | 0.010857 | 0.98015 | -0.38163 | 0.97988 | -0.38703 | 2.9828
53 | 0.0046308 | 0.0011598 | -0.0046306 | -0.0011599 | 2.3288e-07 | -1.1242e-08 | 0.0070089 | 0.0070089 | 0.0070089 | 0.98311 | -0.32376 | 0.98306 | -0.32482 | 1.9255
54 | -0.022264 | -0.0055856 | 0.022301 | 0.0056083 | 3.7207e-05 | 2.2703e-05 | 0.033701 | 0.0337 | 0.033701 | 0.98311 | -0.32376 | 0.9849 | -0.28877 | 9.2585
55 | 0.0022651 | 0.00056701 | -0.0022648 | -0.00056762 | 2.7124e-07 | -6.0645e-07 | 0.0034284 | 0.0034286 | 0.0034286 | 0.98306 | -0.32482 | 0.98293 | -0.32733 | 0.94194
56 | -0.027396 | -0.0068852 | 0.02741 | 0.0068939 | 1.3954e-05 | 8.6541e-06 | 0.041398 | 0.041398 | 0.041398 | 0.9849 | -0.28877 | 0.98545 | -0.27811 | 11.373
57 | 0.084754 | 0.021464 | -0.084706 | -0.021434 | 4.8213e-05 | 2.9953e-05 | 0.12788 | 0.12788 | 0.12788 | 0.98678 | -0.25242 | 0.98616 | -0.26427 | 11.7111
58 | -0.085393 | -0.021624 | 0.08543 | 0.021647 | 3.6494e-05 | 2.2682e-05 | 0.12885 | 0.12885 | 0.12885 | 0.98678 | -0.25242 | 0.98724 | -0.24352 | 11.7993
59 | 0.083825 | 0.021213 | -0.08379 | -0.021192 | 3.4732e-05 | 2.1565e-05 | 0.12656 | 0.12656 | 0.12656 | 0.98616 | -0.26427 | 0.98572 | -0.27291 | 11.5894
60 | -0.085956 | -0.021779 | 0.085995 | 0.021803 | 3.932e-05 | 2.4446e-05 | 0.12964 | 0.12964 | 0.12964 | 0.98724 | -0.24352 | 0.98773 | -0.234 | 11.8719
61 | 0.027702 | 0.0069696 | -0.027695 | -0.0069653 | 6.8853e-06 | 4.2729e-06 | 0.041828 | 0.041828 | 0.041828 | 0.98572 | -0.27291 | 0.98545 | -0.27811 | 11.4912
62 | 0.056088 | 0.014222 | -0.056072 | -0.014213 | 1.577e-05 | 9.4209e-06 | 0.084728 | 0.084728 | 0.084728 | 0.98572 | -0.27291 | 0.98542 | -0.27876 | 7.759
63 | -0.086722 | -0.021985 | 0.086746 | 0.022 | 2.3233e-05 | 1.4451e-05 | 0.13074 | 0.13074 | 0.13074 | 0.98773 | -0.234 | 0.98802 | -0.22843 | 11.9722
64 | 0.054915 | 0.013923 | -0.054853 | -0.013886 | 6.1679e-05 | 3.6739e-05 | 0.082981 | 0.082982 | 0.082982 | 0.98542 | -0.27876 | 0.98421 | -0.30215 | 7.5991
65 | -0.090782 | -0.02301 | 0.090959 | 0.02312 | 0.0001769 | 0.00011031 | 0.13682 | 0.13681 | 0.13682 | 0.98802 | -0.22843 | 0.99012 | -0.18796 | 12.5289
66 | 0.0040368 | 0.0010097 | -0.0040351 | -0.0010102 | 1.6256e-06 | -4.6119e-07 | 0.0060789 | 0.0060794 | 0.0060794 | 0.98802 | -0.22843 | 0.98759 | -0.2369 | 1.6702
67 | 0.054853 | 0.013886 | -0.054742 | -0.01382 | 0.00011066 | 6.5929e-05 | 0.082982 | 0.082983 | 0.082983 | 0.98421 | -0.30215 | 0.98204 | -0.34426 | 7.5992
68 | 0.018498 | 0.0046538 | -0.018477 | -0.004641 | 2.138e-05 | 1.2736e-05 | 0.027806 | 0.027807 | 0.027807 | 0.99012 | -0.18796 | 0.98887 | -0.21218 | 7.6392
69 | -0.10946 | -0.027774 | 0.10975 | 0.027961 | 0.00029756 | 0.00018704 | 0.16462 | 0.16462 | 0.16462 | 0.99012 | -0.18796 | 0.99306 | -0.1316 | 15.0752
70 | 0.00080147 | 0.00020024 | -0.00080144 | -0.00020086 | 2.7262e-08 | -6.2053e-07 | 0.0012074 | 0.0012076 | 0.0012076 | 0.98759 | -0.2369 | 0.98755 | -0.23761 | 0.33176
71 | 0.0032337 | 0.00080997 | -0.0032333 | -0.00081027 | 3.8379e-07 | -3.0597e-07 | 0.0048721 | 0.0048723 | 0.0048723 | 0.98759 | -0.2369 | 0.98746 | -0.23939 | 1.3385
72 | 0.0099409 | 0.0024769 | -0.0099361 | -0.0024803 | 4.8698e-06 | -3.4008e-06 | 0.015058 | 0.01506 | 0.01506 | 0.98204 | -0.34426 | 0.98151 | -0.35458 | 1.3791
73 | 0.044802 | 0.011343 | -0.044769 | -0.011325 | 3.2298e-05 | 1.8547e-05 | 0.067926 | 0.067927 | 0.067927 | 0.98204 | -0.34426 | 0.98127 | -0.35929 | 6.2204
74 | 0.0011963 | 0.00029941 | -0.0011963 | -0.00029963 | 2.2055e-08 | -2.1874e-07 | 0.0018 | 0.0018001 | 0.0018001 | 0.98887 | -0.21218 | 0.98885 | -0.21257 | 0.49454
75 | 0.01728 | 0.0043416 | -0.017271 | -0.0043361 | 9.3554e-06 | 5.5145e-06 | 0.026007 | 0.026007 | 0.026007 | 0.98887 | -0.21218 | 0.98829 | -0.22353 | 7.1447
76 | -0.11153 | -0.028406 | 0.11159 | 0.028439 | 5.252e-05 | 3.303e-05 | 0.16728 | 0.16728 | 0.16728 | 0.99306 | -0.1316 | 0.99357 | -0.12185 | 15.319
77 | 0.0003158 | 7.8957e-05 | -0.0003158 | -7.9147e-05 | 1.2576e-09 | -1.8974e-07 | 0.00047514 | 0.00047521 | 0.00047521 | 0.98885 | -0.21257 | 0.98885 | -0.21265 | 0.13055
78 | 0.00061111 | 0.00015277 | -0.0006111 | -0.00015316 | 9.7213e-09 | -3.8619e-07 | 0.00091998 | 0.00092012 | 0.00092012 | 0.98829 | -0.22353 | 0.98827 | -0.22387 | 0.25278
79 | 0.01666 | 0.0041833 | -0.016638 | -0.0041708 | 2.1459e-05 | 1.257e-05 | 0.025087 | 0.025087 | 0.025087 | 0.98829 | -0.22353 | 0.9869 | -0.25057 | 6.8921
80 | 0.0027268 | 0.00068332 | -0.0027267 | -0.00068338 | 4.1743e-08 | -5.7623e-08 | 0.004109 | 0.004109 | 0.004109 | 0.98746 | -0.23939 | 0.98744 | -0.23971 | 1.1288
81 | 0.00080111 | 0.00019971 | -0.00080109 | -0.00020023 | 2.3272e-08 | -5.1709e-07 | 0.0012141 | 0.0012143 | 0.0012143 | 0.98151 | -0.35458 | 0.98148 | -0.3552 | 0.33361
82 | 0.0091349 | 0.0022806 | -0.0091329 | -0.0022826 | 2.0842e-06 | -1.9628e-06 | 0.013846 | 0.013847 | 0.013847 | 0.98151 | -0.35458 | 0.98127 | -0.35939 | 1.268
83 | 0.0053848 | 0.0013401 | -0.0053797 | -0.0013393 | 5.1319e-06 | 7.7332e-07 | 0.0082271 | 0.008228 | 0.008228 | 0.97353 | -0.51368 | 0.97252 | -0.5338 | 2.2605
84 | 0.0052593 | 0.0013091 | -0.0052528 | -0.0013083 | 6.4384e-06 | 8.3288e-07 | 0.0080438 | 0.0080449 | 0.0080449 | 0.97252 | -0.5338 | 0.97122 | -0.55964 | 2.2102
85 | 0.0028268 | 0.00070353 | -0.0028258 | -0.00070465 | 9.9586e-07 | -1.1152e-06 | 0.0043292 | 0.0043299 | 0.0043299 | 0.97122 | -0.55964 | 0.97085 | -0.56707 | 1.1895
86 | 0.001998 | 0.0004975 | -0.0019979 | -0.00049776 | 8.9899e-08 | -2.5927e-07 | 0.00306 | 0.0030601 | 0.0030601 | 0.97122 | -0.55964 | 0.97117 | -0.56059 | 0.84068
87 | 0.0019979 | 0.00049776 | -0.0019977 | -0.0004983 | 1.8787e-07 | -5.4166e-07 | 0.0030601 | 0.0030603 | 0.0030603 | 0.97117 | -0.56059 | 0.97107 | -0.56257 | 0.84075
88 | 0.0018045 | 0.00044987 | -0.0018045 | -0.00044993 | 1.4206e-08 | -5.2241e-08 | 0.0027642 | 0.0027642 | 0.0027642 | 0.97107 | -0.56257 | 0.97107 | -0.56274 | 0.75941
89 | 0.0013549 | 0.00033725 | -0.0013549 | -0.00033738 | 1.8138e-08 | -1.2732e-07 | 0.0020753 | 0.0020754 | 0.0020754 | 0.97107 | -0.56274 | 0.97105 | -0.56302 | 0.57016
90 | 0.0028258 | 0.00070465 | -0.0028253 | -0.00070528 | 5.6385e-07 | -6.3057e-07 | 0.0043299 | 0.0043302 | 0.0043302 | 0.97085 | -0.56707 | 0.97064 | -0.57127 | 1.1896
91 | 0.0025439 | 0.00063475 | -0.0025435 | -0.0006353 | 3.6046e-07 | -5.5072e-07 | 0.0038988 | 0.0038991 | 0.0038991 | 0.97064 | -0.57127 | 0.97049 | -0.57426 | 1.0712
92 | 0.0025435 | 0.0006353 | -0.0025425 | -0.0006368 | 9.8213e-07 | -1.4987e-06 | 0.0038991 | 0.0038999 | 0.0038999 | 0.97049 | -0.57426 | 0.97008 | -0.58238 | 1.0714
93 | 0.0011437 | 0.00028447 | -0.0011436 | -0.00028555 | 1.0768e-07 | -1.0881e-06 | 0.0017519 | 0.0017523 | 0.0017523 | 0.97105 | -0.56302 | 0.97095 | -0.56501 | 0.4814
94 | 0.0023896 | 0.00059846 | -0.0023895 | -0.00059864 | 9.7171e-08 | -1.7593e-07 | 0.0036652 | 0.0036653 | 0.0036653 | 0.97008 | -0.58238 | 0.97003 | -0.58323 | 1.007
95 | -0.00061893 | -0.00015502 | 0.00061893 | 0.00015501 | 1.6575e-10 | -5.9536e-09 | 0.00094942 | 0.00094942 | 0.00094942 | 0.97001 | -0.58368 | 0.97001 | -0.58368 | 0.26083
96 | 0.00042873 | 0.00010735 | -0.00042873 | -0.00010745 | 1.3241e-09 | -9.9921e-08 | 0.00065765 | 0.00065768 | 0.00065768 | 0.97001 | -0.58368 | 0.97001 | -0.58375 | 0.18068
97 | -0.0022663 | -0.00056788 | 0.0022663 | 0.00056778 | 4.8046e-08 | -1.0012e-07 | 0.0034765 | 0.0034764 | 0.0034765 | 0.97001 | -0.58368 | 0.97003 | -0.58323 | 0.95508
98 | 0.015813 | 0.0039658 | -0.015808 | -0.0039631 | 4.7141e-06 | 2.7476e-06 | 0.024127 | 0.024127 | 0.024127 | 0.97528 | -0.47642 | 0.97496 | -0.48268 | 6.6284
99 | 0.014297 | 0.0035843 | -0.014296 | -0.0035836 | 1.132e-06 | 6.4542e-07 | 0.021821 | 0.021821 | 0.021821 | 0.97496 | -0.48268 | 0.97488 | -0.48434 | 5.9947
100 | 0.012767 | 0.0032006 | -0.012764 | -0.0031986 | 3.4984e-06 | 1.9328e-06 | 0.019488 | 0.019488 | 0.019488 | 0.97488 | -0.48434 | 0.97459 | -0.49009 | 5.3538
101 | 0.0085558 | 0.002144 | -0.0085557 | -0.002144 | 6.6856e-08 | 2.9769e-08 | 0.013063 | 0.013063 | 0.013063 | 0.97459 | -0.49009 | 0.97458 | -0.49026 | 3.5888
102 | 0.00091812 | 0.00022994 | -0.00091811 | -0.0002301 | 9.7676e-09 | -1.6138e-07 | 0.0013966 | 0.0013966 | 0.0013966 | 0.9782 | -0.41913 | 0.97819 | -0.41935 | 0.38369
103 | 0.0051987 | 0.0013027 | -0.0051968 | -0.0013025 | 1.8704e-06 | 2.1101e-07 | 0.0079375 | 0.0079378 | 0.0079378 | 0.97458 | -0.49026 | 0.97419 | -0.49781 | 2.1807
104 | -0.0036624 | -0.00091787 | 0.003663 | 0.00091752 | 6.4696e-07 | -3.4766e-07 | 0.0054507 | 0.0054504 | 0.0054507 | 0.99981 | -0.0037086 | 1 | 0 | 1.4974
105 | 0.28479 | 0.073248 | -0.28425 | -0.072902 | 0.00054169 | 0.00034574 | 0.42444 | 0.42444 | 0.42444 | 1 | 0 | 0.99792 | -0.039211 | 38.8683
106 | 0.28372 | 0.072769 | -0.28259 | -0.072046 | 0.0011322 | 0.00072264 | 0.42365 | 0.42365 | 0.42365 | 0.99792 | -0.039211 | 0.99357 | -0.12185 | 38.7958
107 | 0.171 | 0.043607 | -0.17018 | -0.043083 | 0.0008242 | 0.00052361 | 0.25637 | 0.25637 | 0.25637 | 0.99357 | -0.12185 | 0.98834 | -0.2222 | 23.4769
108 | 0.16901 | 0.042789 | -0.16857 | -0.042511 | 0.0004382 | 0.00027837 | 0.2546 | 0.2546 | 0.2546 | 0.98834 | -0.2222 | 0.98555 | -0.27635 | 23.3153
109 | 0.035979 | 0.0089949 | -0.03587 | -0.0089364 | 0.00010899 | 5.8491e-05 | 0.054314 | 0.054318 | 0.054318 | 0.98555 | -0.27635 | 0.98229 | -0.34024 | 4.9742
110 | 0.13259 | 0.033516 | -0.13247 | -0.033441 | 0.00011886 | 7.5163e-05 | 0.20029 | 0.20029 | 0.20029 | 0.98555 | -0.27635 | 0.98458 | -0.29507 | 18.3415
111 | 0.034959 | 0.0087081 | -0.034941 | -0.0086984 | 1.8152e-05 | 9.6508e-06 | 0.052938 | 0.052939 | 0.052939 | 0.98229 | -0.34024 | 0.98173 | -0.3512 | 4.8479
112 | 0.13122 | 0.033127 | -0.13121 | -0.03312 | 1.0613e-05 | 6.7097e-06 | 0.1984 | 0.1984 | 0.1984 | 0.98458 | -0.29507 | 0.9845 | -0.29675 | 18.1683
113 | 0.030307 | 0.0075388 | -0.030262 | -0.0075166 | 4.4626e-05 | 2.2148e-05 | 0.045916 | 0.045918 | 0.045918 | 0.98173 | -0.3512 | 0.98015 | -0.38232 | 4.2049
114 | 0.004634 | 0.0011596 | -0.0046332 | -0.0011612 | 7.4352e-07 | -1.5567e-06 | 0.0070231 | 0.0070239 | 0.0070239 | 0.98173 | -0.3512 | 0.98156 | -0.35457 | 0.96482
115 | 0.048242 | 0.012109 | -0.04822 | -0.012096 | 2.2067e-05 | 1.2857e-05 | 0.072922 | 0.072922 | 0.072922 | 0.9845 | -0.29675 | 0.984 | -0.30635 | 6.6779
116 | 0.082965 | 0.021011 | -0.082892 | -0.020964 | 7.3736e-05 | 4.7033e-05 | 0.12548 | 0.12548 | 0.12548 | 0.9845 | -0.29675 | 0.98354 | -0.31528 | 34.4715
117 | 0.00099943 | 0.00025016 | -0.00099941 | -0.00025047 | 2.3359e-08 | -3.1858e-07 | 0.0015256 | 0.0015258 | 0.0015258 | 0.97471 | -0.49039 | 0.97468 | -0.49088 | 0.41916
118 | -0.012008 | -0.0029896 | 0.012021 | 0.0029865 | 1.2266e-05 | -3.0906e-06 | 0.018325 | 0.018321 | 0.018325 | 0.97471 | -0.49039 | 0.97579 | -0.46884 | 1.6781
119 | 0.00079041 | 0.00018804 | -0.00079037 | -0.00019781 | 4.7353e-08 | -9.7708e-06 | 0.0012018 | 0.0012052 | 0.0012052 | 0.97579 | -0.46884 | 0.97573 | -0.47012 | 0.11037
120 | -0.012811 | -0.0031746 | 0.012822 | 0.0031729 | 1.1194e-05 | -1.6506e-06 | 0.019523 | 0.01952 | 0.019523 | 0.97579 | -0.46884 | 0.97673 | -0.45034 | 1.7878
121 | 0.00022557 | 5.6263e-05 | -0.00022557 | -5.6534e-05 | 9.6348e-10 | -2.7063e-07 | 0.00034391 | 0.00034401 | 0.00034401 | 0.97573 | -0.47012 | 0.97573 | -0.47021 | 0.094507
122 | 0.0006017 | 0.00015054 | -0.00060169 | -0.0001508 | 6.7408e-09 | -2.6344e-07 | 0.00091658 | 0.00091668 | 0.00091668 | 0.97673 | -0.45034 | 0.97671 | -0.45057 | 0.25183
123 | -0.013424 | -0.0033235 | 0.013426 | 0.0033233 | 2.0224e-06 | -1.6047e-07 | 0.020436 | 0.020436 | 0.020436 | 0.97673 | -0.45034 | 0.97689 | -0.44715 | 1.8715
124 | 0.01488 | 0.0037301 | -0.01488 | -0.0037298 | 5.7263e-07 | 3.2772e-07 | 0.022436 | 0.022436 | 0.022436 | 0.9869 | -0.25057 | 0.98686 | -0.25137 | 6.1639
125 | -0.015026 | -0.0037149 | 0.015035 | 0.0037155 | 9.055e-06 | 5.8924e-07 | 0.02287 | 0.022868 | 0.02287 | 0.97689 | -0.44715 | 0.97753 | -0.43437 | 2.0943
126 | 0.00058862 | 0.00013819 | -0.00058859 | -0.00014752 | 2.4908e-08 | -9.328e-06 | 0.00089334 | 0.0008966 | 0.0008966 | 0.97689 | -0.44715 | 0.97684 | -0.44806 | 0.082106
127 | -0.015315 | -0.0037857 | 0.015316 | 0.0037858 | 8.5381e-07 | 7.2985e-08 | 0.023294 | 0.023294 | 0.023294 | 0.97753 | -0.43437 | 0.97759 | -0.43319 | 2.1332
128 | -0.016372 | -0.0040506 | 0.016374 | 0.0040508 | 1.5888e-06 | 2.4579e-07 | 0.024902 | 0.024902 | 0.024902 | 0.97759 | -0.43319 | 0.97769 | -0.43113 | 2.2804
129 | -0.016688 | -0.0041295 | 0.016688 | 0.0041295 | 2.1544e-07 | 3.7214e-08 | 0.02538 | 0.02538 | 0.02538 | 0.97769 | -0.43113 | 0.97771 | -0.43085 | 2.3241
130 | 0.017068 | 0.0042241 | -0.017058 | -0.0042221 | 1.0144e-05 | 1.9522e-06 | 0.02594 | 0.025942 | 0.025942 | 0.97834 | -0.41826 | 0.97771 | -0.43085 | 2.3756
131 | -0.017068 | -0.0042241 | 0.01707 | 0.0042245 | 2.1071e-06 | 4.047e-07 | 0.02594 | 0.02594 | 0.02594 | 0.97834 | -0.41826 | 0.97847 | -0.41564 | 2.3755
132 | -0.018576 | -0.004598 | 0.018592 | 0.004602 | 1.5445e-05 | 4.0363e-06 | 0.028229 | 0.028227 | 0.028229 | 0.97847 | -0.41564 | 0.97936 | -0.39803 | 2.5851
133 | 0.0015063 | 0.00037353 | -0.0015059 | -0.00037594 | 4.1993e-07 | -2.4131e-06 | 0.0022893 | 0.0022902 | 0.0022902 | 0.97847 | -0.41564 | 0.97817 | -0.42153 | 0.62919
134 | 0.00039199 | 9.8049e-05 | -0.00039199 | -9.8241e-05 | 2.0255e-09 | -1.92e-07 | 0.00059422 | 0.00059429 | 0.00059429 | 0.98148 | -0.3552 | 0.98148 | -0.3553 | 0.16327
135 | 0.0004091 | 0.00010218 | -0.00040909 | -0.00010253 | 4.0188e-09 | -3.4957e-07 | 0.0006201 | 0.00062023 | 0.00062023 | 0.98148 | -0.3552 | 0.98147 | -0.3554 | 0.17039
136 | 0.0088969 | 0.0022234 | -0.0088958 | -0.0022245 | 1.0675e-06 | -1.0951e-06 | 0.013489 | 0.01349 | 0.01349 | 0.98127 | -0.35939 | 0.98114 | -0.36191 | 1.2353
137 | 0.0012924 | 0.00032277 | -0.0012923 | -0.00032388 | 1.3588e-07 | -1.1042e-06 | 0.0019597 | 0.0019601 | 0.0019601 | 0.98114 | -0.36191 | 0.98103 | -0.36412 | 0.5385
138 | 0.0076034 | 0.0019017 | -0.0076003 | -0.0019029 | 3.1269e-06 | -1.1655e-06 | 0.01153 | 0.011531 | 0.011531 | 0.98114 | -0.36191 | 0.9807 | -0.37055 | 1.584
139 | 0.0069192 | 0.0017322 | -0.0069172 | -0.0017316 | 1.9861e-06 | 6.6491e-07 | 0.010498 | 0.010498 | 0.010498 | 0.9807 | -0.37055 | 0.98039 | -0.37658 | 2.8841
140 | 0.012445 | 0.0031196 | -0.012443 | -0.0031187 | 1.7131e-06 | 9.3064e-07 | 0.018765 | 0.018765 | 0.018765 | 0.98686 | -0.25137 | 0.98671 | -0.25426 | 5.1553
141 | 0.010535 | 0.0026404 | -0.010535 | -0.0026404 | 3.3196e-08 | 1.6766e-08 | 0.015887 | 0.015887 | 0.015887 | 0.98671 | -0.25426 | 0.98671 | -0.25433 | 4.3646
142 | 0.0081919 | 0.0020532 | -0.008191 | -0.0020528 | 9.1717e-07 | 3.8233e-07 | 0.012354 | 0.012354 | 0.012354 | 0.98671 | -0.25433 | 0.98659 | -0.25668 | 3.394
143 | 0.0067292 | 0.0016864 | -0.0067289 | -0.0016863 | 3.4719e-07 | 1.0743e-07 | 0.010149 | 0.010149 | 0.010149 | 0.98659 | -0.25668 | 0.98653 | -0.25776 | 2.7883
144 | 0.0044019 | 0.0011031 | -0.0044016 | -0.0011032 | 2.5379e-07 | -3.3583e-08 | 0.0066395 | 0.0066395 | 0.0066395 | 0.98653 | -0.25776 | 0.98647 | -0.25897 | 1.8241
145 | -0.032726 | -0.008202 | 0.032846 | 0.0082771 | 0.00011989 | 7.5129e-05 | 0.049995 | 0.049994 | 0.049995 | 0.97404 | -0.50092 | 0.97794 | -0.42432 | 13.7348
146 | -0.05718 | -0.014394 | 0.057411 | 0.014541 | 0.00023049 | 0.00014649 | 0.087027 | 0.087027 | 0.087027 | 0.97794 | -0.42432 | 0.98225 | -0.34036 | 23.9086
147 | 0.024334 | 0.0061171 | -0.024284 | -0.0060862 | 5.0166e-05 | 3.0885e-05 | 0.037033 | 0.037034 | 0.037034 | 0.97794 | -0.42432 | 0.97574 | -0.46759 | 10.1741
148 | -0.061378 | -0.015535 | 0.061452 | 0.015582 | 7.399e-05 | 4.7065e-05 | 0.093036 | 0.093036 | 0.093036 | 0.98225 | -0.34036 | 0.98354 | -0.31528 | 25.5594
149 | 0.02144 | 0.005382 | -0.021429 | -0.0053755 | 1.06e-05 | 6.4436e-06 | 0.03244 | 0.03244 | 0.03244 | 0.98354 | -0.31528 | 0.98301 | -0.32565 | 8.9122
150 | 0.020257 | 0.0050818 | -0.020254 | -0.00508 | 3.0471e-06 | 1.8406e-06 | 0.030666 | 0.030666 | 0.030666 | 0.98301 | -0.32565 | 0.98285 | -0.32881 | 8.4248
151 | 0.016477 | 0.0041331 | -0.01647 | -0.0041295 | 6.2291e-06 | 3.6485e-06 | 0.024947 | 0.024947 | 0.024947 | 0.98285 | -0.32881 | 0.98244 | -0.33674 | 6.8535
152 | 0.026169 | 0.0065636 | -0.026153 | -0.0065547 | 1.6171e-05 | 8.9514e-06 | 0.039575 | 0.039576 | 0.039576 | 0.984 | -0.30635 | 0.98334 | -0.31932 | 5.4362
153 | 0.02205 | 0.0055328 | -0.02205 | -0.0055326 | 6.5944e-07 | 2.4126e-07 | 0.033347 | 0.033347 | 0.033347 | 0.984 | -0.30635 | 0.98397 | -0.30698 | 3.0538
154 | -0.015293 | -0.0038329 | 0.015298 | 0.0038358 | 4.9744e-06 | 2.8709e-06 | 0.023172 | 0.023172 | 0.023172 | 0.98209 | -0.34357 | 0.98244 | -0.33674 | 6.3659
155 | 0.0065131 | 0.0016323 | -0.006513 | -0.0016323 | 1.1447e-07 | 3.3597e-08 | 0.0098683 | 0.0098683 | 0.0098683 | 0.98209 | -0.34357 | 0.98207 | -0.34393 | 2.7111
156 | 0.0065174 | 0.0016335 | -0.0065155 | -0.0016329 | 1.8703e-06 | 5.4671e-07 | 0.0098623 | 0.0098625 | 0.0098625 | 0.98334 | -0.31932 | 0.98303 | -0.32535 | 2.7095
157 | 0.02205 | 0.0055326 | -0.022026 | -0.0055202 | 2.3835e-05 | 1.2354e-05 | 0.033347 | 0.033348 | 0.033348 | 0.98397 | -0.30698 | 0.98281 | -0.32967 | 4.5808
158 | 0.010702 | 0.0026716 | -0.010699 | -0.0026728 | 2.3648e-06 | -1.197e-06 | 0.016243 | 0.016244 | 0.016244 | 0.98015 | -0.38232 | 0.97992 | -0.38697 | 1.4875
159 | 0.01956 | 0.004845 | -0.019548 | -0.0048413 | 1.2422e-05 | 3.6861e-06 | 0.029675 | 0.029676 | 0.029676 | 0.98015 | -0.38232 | 0.97947 | -0.39578 | 2.7176
160 | 0.004302 | 0.0010695 | -0.0042997 | -0.0010753 | 2.3178e-06 | -5.8145e-06 | 0.0065295 | 0.0065321 | 0.0065321 | 0.97992 | -0.38697 | 0.97934 | -0.39833 | 0.89727
161 | 0.01873 | 0.0046367 | -0.018728 | -0.0046362 | 1.9942e-06 | 5.313e-07 | 0.028434 | 0.028434 | 0.028434 | 0.97947 | -0.39578 | 0.97936 | -0.39803 | 2.6038
162 | 0.00081808 | 0.00020465 | -0.00081807 | -0.00020475 | 4.8422e-09 | -1.0214e-07 | 0.0012427 | 0.0012427 | 0.0012427 | 0.97947 | -0.39578 | 0.97947 | -0.3959 | 0.34141
163 | 0.00031372 | 7.8349e-05 | -0.00031371 | -7.8624e-05 | 1.8664e-09 | -2.7464e-07 | 0.0004765 | 0.0004766 | 0.0004766 | 0.97947 | -0.3959 | 0.97946 | -0.39602 | 0.13093
164 | -0.002908 | -0.00072881 | 0.0029097 | 0.00072693 | 1.7509e-06 | -1.8835e-06 | 0.0044213 | 0.0044203 | 0.0044213 | 0.9787 | -0.41098 | 0.97934 | -0.39833 | 1.2147
165 | -0.0010089 | -0.00025286 | 0.001009 | 0.00025142 | 1.0639e-07 | -1.4438e-06 | 0.001535 | 0.0015344 | 0.001535 | 0.97806 | -0.42374 | 0.97817 | -0.42153 | 0.4217
166 | 0.0065791 | 0.0016468 | -0.0065786 | -0.0016466 | 5.5049e-07 | 1.6666e-07 | 0.0099849 | 0.009985 | 0.009985 | 0.98039 | -0.37658 | 0.9803 | -0.37834 | 2.7431
167 | 0.0065786 | 0.0016466 | -0.0065758 | -0.0016458 | 2.7713e-06 | 8.3956e-07 | 0.009985 | 0.0099853 | 0.0099853 | 0.9803 | -0.37834 | 0.97985 | -0.3872 | 2.7432
168 | 0.0065758 | 0.0016458 | -0.006572 | -0.0016447 | 3.7721e-06 | 1.1443e-06 | 0.0099853 | 0.0099857 | 0.0099857 | 0.97985 | -0.3872 | 0.97924 | -0.39925 | 2.7433
169 | 0.005752 | 0.0014391 | -0.0057517 | -0.0014391 | 3.0135e-07 | 6.0516e-08 | 0.0087396 | 0.0087396 | 0.0087396 | 0.97924 | -0.39925 | 0.97918 | -0.40036 | 2.401
170 | 0.0050098 | 0.0012531 | -0.0050078 | -0.001253 | 1.9472e-06 | 1.1957e-07 | 0.0076122 | 0.0076126 | 0.0076126 | 0.97918 | -0.40036 | 0.97877 | -0.40853 | 2.0914
171 | 0.0029331 | 0.00073444 | -0.002933 | -0.00073455 | 1.0003e-07 | -1.0459e-07 | 0.004459 | 0.004459 | 0.004459 | 0.97877 | -0.40853 | 0.97873 | -0.40924 | 1.225
172 | 0.0013578 | 0.0003389 | -0.0013576 | -0.00034025 | 1.8607e-07 | -1.3445e-06 | 0.0020637 | 0.0020643 | 0.0020643 | 0.97877 | -0.40853 | 0.97862 | -0.41141 | 0.56711
173 | 0.0016784 | 0.00042011 | -0.0016783 | -0.00042042 | 6.9247e-08 | -3.121e-07 | 0.0025516 | 0.0025517 | 0.0025517 | 0.97873 | -0.40924 | 0.97869 | -0.41011 | 0.70101
174 | 0.00045706 | 0.00011434 | -0.00045705 | -0.00011455 | 3.0436e-09 | -2.0927e-07 | 0.00069484 | 0.00069492 | 0.00069492 | 0.97869 | -0.41011 | 0.97868 | -0.41025 | 0.19091

## res_trafo
| p_hv_mw | q_hv_mvar | p_lv_mw | q_lv_mvar | pl_mw | ql_mvar | i_hv_ka | i_lv_ka | vm_hv_pu | va_hv_degree | vm_lv_pu | va_lv_degree | loading_percent
0 | -1.2729e-15 | -1.3162e-15 | 0.00165 | 1.2699e-07 | 0.00165 | 1.2699e-07 | 5.2857e-17 | 0.0023815 | 0.99998 | 149.9956 | 1 | 0 | 0.2619

## res_ext_grid
| p_mw | q_mvar
0 | 0.29072 | 0.074318

## res_load
| p_mw | q_mvar
0 | 0.003196 | 0.00080099
1 | 0.0010756 | 0.00026957
2 | 0.0012905 | 0.00032342
3 | 0.0020291 | 0.00050855
4 | 0.0012458 | 0.00031224
5 | 0.00084272 | 0.00021121
6 | 0.001485 | 0.00037219
7 | 0.0012841 | 0.00032182
8 | 0.0021606 | 0.00054149
9 | 0.0019985 | 0.00050087
10 | 0.00037996 | 9.5227e-05
11 | 0.00029099 | 7.2928e-05
12 | 0.00017661 | 4.4262e-05
13 | 0.00019188 | 4.8091e-05
14 | 0.0016585 | 0.00041566
15 | 0.0001493 | 3.7419e-05
16 | 0.00021 | 5.263e-05
17 | 0.00095437 | 0.00023919
18 | 0.0015013 | 0.00037626
19 | 0.00013119 | 3.2879e-05
20 | 0.00039804 | 9.9757e-05
21 | 0.00017493 | 4.3842e-05
22 | 0.00042538 | 0.00010661
23 | 0.0010934 | 0.00027403
24 | 0.00082971 | 0.00020795
25 | 0.00063114 | 0.00015818
26 | 0.00078237 | 0.00019608
27 | 0.00019312 | 4.84e-05
28 | 0.0013017 | 0.00032624
29 | 0.0019883 | 0.00049831
30 | 0.0031852 | 0.00079828
31 | 0.0071497 | 0.0017919
32 | 0.0023655 | 0.00059285
33 | 0.0050948 | 0.0012769
34 | 0.00063932 | 0.00016023
35 | 0.00088096 | 0.00022079
36 | 0.00052629 | 0.0001319
37 | 0.00072715 | 0.00018224
38 | 0.00028508 | 7.1447e-05
39 | 0.0011571 | 0.00029001
40 | 0.0017782 | 0.00044567
41 | 0.0008805 | 0.00022067
42 | 0.00080144 | 0.00020086
43 | 0.00050654 | 0.00012695
44 | 0.001759 | 0.00044086
45 | 0.00024265 | 6.0813e-05
46 | 0.00012043 | 3.0184e-05
47 | 0.000428 | 0.00010727
48 | 0.00019324 | 4.843e-05
49 | 0.00044958 | 0.00011268
50 | 0.0002814 | 7.0526e-05
51 | 0.00021112 | 5.2912e-05
52 | 0.00015298 | 3.8341e-05
53 | 0.00029605 | 7.4198e-05
54 | 0.0001902 | 4.7669e-05
55 | 0.0016474 | 0.00041287
56 | 0.00042873 | 0.00010745
57 | 0.00012312 | 3.0857e-05
58 | 0.0015192 | 0.00038075
59 | 0.0015114 | 0.0003788
60 | 0.0015284 | 0.00038305
61 | 0.0042079 | 0.0010546
62 | 0.00091811 | 0.0002301
63 | 0.003357 | 0.00084135
64 | 0.0051968 | 0.0013025
65 | 0.0036624 | 0.00091787
66 | 0.00061029 | 0.00015295
67 | 0.00053148 | 0.0001332
68 | 0.0011728 | 0.00029393
69 | 0.0022648 | 0.00056762
70 | 0.00091106 | 0.00022833
71 | 0.0012514 | 0.00031363
72 | 0.00099941 | 0.00025047
73 | 0.00056479 | 0.00014155
74 | 0.0078592 | 0.0019697
75 | 0.0003158 | 7.9147e-05
76 | 0.0006111 | 0.00015316
77 | 0.0017581 | 0.00044062
78 | 0.0027267 | 0.00068338
79 | 0.0010113 | 0.00025345
80 | 0.0002801 | 7.02e-05
81 | 0.00058859 | 0.00014752
82 | 0.0010565 | 0.00026479
83 | 0.00060169 | 0.0001508
84 | 0.00031393 | 7.8678e-05
85 | 0.00036943 | 9.2588e-05
86 | 0.00022557 | 5.6534e-05
87 | 0.00023596 | 5.9138e-05
88 | 0.00039199 | 9.8241e-05
89 | 0.00040909 | 0.00010253
90 | 0.0012923 | 0.00032388
91 | 0.00068107 | 0.00017069
92 | 0.0024348 | 0.00061021
93 | 0.0019084 | 0.0004783
94 | 0.0023429 | 0.0005872
95 | 0.0014618 | 0.00036636
96 | 0.002327 | 0.0005832
97 | 0.0044016 | 0.0011032
98 | 0.032726 | 0.008202
99 | 0.0039668 | 0.00099417
100 | 0.024284 | 0.0060862
101 | 0.001172 | 0.00029372
102 | 0.0037778 | 0.00094681
103 | 0.0087803 | 0.0022005
104 | 0.0011721 | 0.00029375
105 | 0.006513 | 0.0016323
106 | 0.019636 | 0.0049212
107 | 0.0065155 | 0.0016329
108 | 0.022026 | 0.0055202
109 | 0.0046332 | 0.0011612
110 | 0.0063973 | 0.0016033
111 | 0.00013613 | 3.4117e-05
112 | 0.00050436 | 0.0001264
113 | 0.002908 | 0.00072881
114 | 0.0013899 | 0.00034835
115 | 0.0010089 | 0.00025286
116 | 0.00049685 | 0.00012452
117 | 0.0003381 | 8.4737e-05
118 | 0.00082007 | 0.00020553
119 | 0.00074189 | 0.00018594
120 | 0.00071691 | 0.00017967
121 | 0.0012546 | 0.00031444
122 | 0.0013576 | 0.00034025
123 | 0.0012213 | 0.00030608
124 | 0.00045705 | 0.00011455
125 | 0.00031371 | 7.8624e-05

## dtypes
| element | column | dtype
0 | bus | name | object
1 | bus | vn_kv | float64
2 | bus | type | object
3 | bus | zone | object
4 | bus | in_service | bool
5 | load | name | object
6 | load | bus | uint32
7 | load | p_mw | float64
8 | load | q_mvar | float64
9 | load | const_z_percent | float64
10 | load | const_i_percent | float64
11 | load | sn_mva | float64
12 | load | scaling | float64
13 | load | in_service | bool
14 | load | type | object
15 | ext_grid | name | object
16 | ext_grid | bus | uint32
17 | ext_grid | vm_pu | float64
18 | ext_grid | va_degree | float64
19 | ext_grid | slack_weight | float64
20 | ext_grid | in_service | bool
21 | line | name | object
22 | line | std_type | object
23 | line | from_bus | uint32
24 | line | to_bus | uint32
25 | line | length_km | float64
26 | line | r_ohm_per_km | float64
27 | line | x_ohm_per_km | float64
28 | line | c_nf_per_km | float64
29 | line | g_us_per_km | float64
30 | line | max_i_ka | float64
31 | line | df | float64
32 | line | parallel | uint32
33 | line | type | object
34 | line | in_service | bool
35 | trafo | name | object
36 | trafo | std_type | object
37 | trafo | hv_bus | uint32
38 | trafo | lv_bus | uint32
39 | trafo | sn_mva | float64
40 | trafo | vn_hv_kv | float64
41 | trafo | vn_lv_kv | float64
42 | trafo | vk_percent | float64
43 | trafo | vkr_percent | float64
44 | trafo | pfe_kw | float64
45 | trafo | i0_percent | float64
46 | trafo | shift_degree | float64
47 | trafo | tap_side | object
48 | trafo | tap_neutral | int32
49 | trafo | tap_min | int32
50 | trafo | tap_max | int32
51 | trafo | tap_step_percent | float64
52 | trafo | tap_step_degree | float64
53 | trafo | tap_pos | int32
54 | trafo | tap_phase_shifter | bool
55 | trafo | parallel | uint32
56 | trafo | df | float64
57 | trafo | in_service | bool
58 | line_geodata | coords | object
59 | bus_geodata | x | float64
60 | bus_geodata | y | float64
61 | bus_geodata | coords | object
62 | res_bus | vm_pu | float64
63 | res_bus | va_degree | float64
64 | res_bus | p_mw | float64
65 | res_bus | q_mvar | float64
66 | res_line | p_from_mw | float64
67 | res_line | q_from_mvar | float64
68 | res_line | p_to_mw | float64
69 | res_line | q_to_mvar | float64
70 | res_line | pl_mw | float64
71 | res_line | ql_mvar | float64
72 | res_line | i_from_ka | float64
73 | res_line | i_to_ka | float64
74 | res_line | i_ka | float64
75 | res_line | vm_from_pu | float64
76 | res_line | va_from_degree | float64
77 | res_line | vm_to_pu | float64
78 | res_line | va_to_degree | float64
79 | res_line | loading_percent | float64
80 | res_trafo | p_hv_mw | float64
81 | res_trafo | q_hv_mvar | float64
82 | res_trafo | p_lv_mw | float64
83 | res_trafo | q_lv_mvar | float64
84 | res_trafo | pl_mw | float64
85 | res_trafo | ql_mvar | float64
86 | res_trafo | i_hv_ka | float64
87 | res_trafo | i_lv_ka | float64
88 | res_trafo | vm_hv_pu | float64
89 | res_trafo | va_hv_degree | float64
90 | res_trafo | vm_lv_pu | float64
91 | res_trafo | va_lv_degree | float64
92 | res_trafo | loading_percent | float64
93 | res_ext_grid | p_mw | float64
94 | res_ext_grid | q_mvar | float64
95 | res_load | p_mw | float64
96 | res_load | q_mvar | float64

## parameters
| version | format_version | converged | OPF_converged | name | f_hz | sn_mva
0 | 2.14.6 | 2.14.0 | TRUE | FALSE |  | 50 | 1