## bus
| name | vn_kv | type | zone | in_service
0 | bus_LV_1301-36_1_6_node_218 | 0.4 | n |  | TRUE
1 | bus_LV_1301-36_1_6_node_193 | 0.4 | n |  | TRUE
2 | bus_LV_1301-36_1_6_node_7 | 0.4 | n |  | TRUE
3 | bus_LV_1301-36_1_6_node_155 | 0.4 | n |  | TRUE
4 | bus_LV_1301-36_1_6_node_151 | 0.4 | n |  | TRUE
5 | bus_LV_1301-36_1_6_node_153 | 0.4 | n |  | TRUE
6 | bus_LV_1301-36_1_6_node_150 | 0.4 | n |  | TRUE
7 | bus_LV_1301-36_1_6_node_10 | 0.4 | n |  | TRUE
8 | bus_LV_1301-36_1_6_node_161 | 0.4 | n |  | TRUE
9 | bus_LV_1301-36_1_6_node_212 | 0.4 | n |  | TRUE
10 | bus_LV_1301-36_1_6_node_147 | 0.4 | n |  | TRUE
11 | bus_LV_1301-36_1_6_node_143 | 0.4 | n |  | TRUE
12 | bus_LV_1301-36_1_6_node_11 | 0.4 | n |  | TRUE
13 | bus_LV_1301-36_1_6_node_12 | 0.4 | n |  | TRUE
14 | bus_LV_1301-36_1_6_node_158 | 0.4 | n |  | TRUE
15 | bus_LV_1301-36_1_6_node_17 | 0.4 | n |  | TRUE
16 | bus_LV_1301-36_1_6_node_14 | 0.4 | n |  | TRUE
17 | bus_LV_1301-36_1_6_node_152 | 0.4 | n |  | TRUE
18 | bus_LV_1301-36_1_6_node_154 | 0.4 | n |  | TRUE
19 | bus_LV_1301-36_1_6_node_156 | 0.4 | n |  | TRUE
20 | bus_LV_1301-36_1_6_node_159 | 0.4 | n |  | TRUE
21 | bus_LV_1301-36_1_6_node_160 | 0.4 | n |  | TRUE
22 | bus_LV_1301-36_1_6_node_106 | 0.4 | n |  | TRUE
23 | bus_LV_1301-36_1_6_node_13 | 0.4 | n |  | TRUE
24 | bus_LV_1301-36_1_6_node_15 | 0.4 | n |  | TRUE
25 | bus_LV_1301-36_1_6_node_16 | 0.4 | n |  | TRUE
26 | bus_LV_1301-36_1_6_node_214 | 0.4 | n |  | TRUE
27 | bus_LV_1301-36_1_6_node_107 | 0.4 | n |  | TRUE
28 | bus_LV_1301-36_1_6_node_22 | 0.4 | n |  | TRUE
29 | bus_LV_1301-36_1_6_node_23 | 0.4 | n |  | TRUE
30 | bus_LV_1301-36_1_6_node_24 | 0.4 | n |  | TRUE
31 | bus_LV_1301-36_1_6_node_25 | 0.4 | n |  | TRUE
32 | bus_LV_1301-36_1_6_node_26 | 0.4 | n |  | TRUE
33 | bus_LV_1301-36_1_6_node_67 | 0.4 | n |  | TRUE
34 | bus_LV_1301-36_1_6_node_58 | 0.4 | n |  | TRUE
35 | bus_LV_1301-36_1_6_node_66 | 0.4 | n |  | TRUE
36 | bus_LV_1301-36_1_6_node_54 | 0.4 | n |  | TRUE
37 | bus_LV_1301-36_1_6_node_49 | 0.4 | n |  | TRUE
38 | bus_LV_1301-36_1_6_node_30 | 0.4 | n |  | TRUE
39 | bus_LV_1301-36_1_6_node_31 | 0.4 | n |  | TRUE
40 | bus_LV_1301-36_1_6_node_32 | 0.4 | n |  | TRUE
41 | bus_LV_1301-36_1_6_node_33 | 0.4 | n |  | TRUE
42 | bus_LV_1301-36_1_6_node_34 | 0.4 | n |  | TRUE
43 | bus_LV_1301-36_1_6_node_35 | 0.4 | n |  | TRUE
44 | bus_LV_1301-36_1_6_node_60 | 0.4 | n |  | TRUE
45 | bus_LV_1301-36_1_6_node_179 | 0.4 | n |  | TRUE
46 | bus_LV_1301-36_1_6_node_68 | 0.4 | n |  | TRUE
47 | bus_LV_1301-36_1_6_node_59 | 0.4 | n |  | TRUE
48 | bus_LV_1301-36_1_6_node_71 | 0.4 | n |  | TRUE
49 | bus_LV_1301-36_1_6_node_36 | 0.4 | n |  | TRUE
50 | bus_LV_1301-36_1_6_node_37 | 0.4 | n |  | TRUE
51 | bus_LV_1301-36_1_6_node_38 | 0.4 | n |  | TRUE
52 | bus_LV_1301-36_1_6_node_39 | 0.4 | n |  | TRUE
53 | bus_LV_1301-36_1_6_node_40 | 0.4 | n |  | TRUE
54 | bus_LV_1301-36_1_6_node_208 | 0.4 | n |  | TRUE
55 | bus_LV_1301-36_1_6_node_209 | 0.4 | n |  | TRUE
56 | bus_LV_1301-36_1_6_node_41 | 0.4 | n |  | TRUE
57 | bus_LV_1301-36_1_6_node_42 | 0.4 | n |  | TRUE
58 | bus_LV_1301-36_1_6_node_43 | 0.4 | n |  | TRUE
59 | bus_LV_1301-36_1_6_node_44 | 0.4 | n |  | TRUE
60 | bus_LV_1301-36_1_6_node_45 | 0.4 | n |  | TRUE
61 | bus_LV_1301-36_1_6_node_50 | 0.4 | n |  | TRUE
62 | bus_LV_1301-36_1_6_node_70 | 0.4 | n |  | TRUE
63 | bus_LV_1301-36_1_6_node_46 | 0.4 | n |  | TRUE
64 | bus_LV_1301-36_1_6_node_47 | 0.4 | n |  | TRUE
65 | bus_LV_1301-36_1_6_node_48 | 0.4 | n |  | TRUE
66 | bus_LV_1301-36_1_6_node_69 | 0.4 | n |  | TRUE
67 | bus_LV_1301-36_1_6_node_51 | 0.4 | n |  | TRUE
68 | bus_LV_1301-36_1_6_node_52 | 0.4 | n |  | TRUE
69 | bus_LV_1301-36_1_6_node_53 | 0.4 | n |  | TRUE
70 | bus_LV_1301-36_1_6_node_55 | 0.4 | n |  | TRUE
71 | bus_LV_1301-36_1_6_node_56 | 0.4 | n |  | TRUE
72 | bus_LV_1301-36_1_6_node_57 | 0.4 | n |  | TRUE
73 | bus_LV_1301-36_1_6_node_98 | 0.4 | n |  | TRUE
74 | bus_LV_1301-36_1_6_node_96 | 0.4 | n |  | TRUE
75 | bus_LV_1301-36_1_6_node_162 | 0.4 | n |  | TRUE
76 | bus_LV_1301-36_1_6_node_164 | 0.4 | n |  | TRUE
77 | bus_LV_1301-36_1_6_node_97 | 0.4 | n |  | TRUE
78 | bus_LV_1301-36_1_6_node_163 | 0.4 | n |  | TRUE
79 | bus_LV_1301-36_1_6_node_61 | 0.4 | n |  | TRUE
80 | bus_LV_1301-36_1_6_node_62 | 0.4 | n |  | TRUE
81 | bus_LV_1301-36_1_6_node_63 | 0.4 | n |  | TRUE
82 | bus_LV_1301-36_1_6_node_64 | 0.4 | n |  | TRUE
83 | bus_LV_1301-36_1_6_node_65 | 0.4 | n |  | TRUE
84 | bus_LV_1301-36_1_6_node_184 | 0.4 | n |  | TRUE
85 | bus_LV_1301-36_1_6_node_185 | 0.4 | n |  | TRUE
86 | bus_LV_1301-36_1_6_node_219 | 0.4 | n |  | TRUE
87 | bus_LV_1301-36_1_6_node_125 | 0.4 | n |  | TRUE
88 | bus_LV_1301-36_1_6_node_99 | 0.4 | n |  | TRUE
89 | bus_LV_1301-36_1_6_node_100 | 0.4 | n |  | TRUE
90 | bus_LV_1301-36_1_6_node_137 | 0.4 | n |  | TRUE
91 | bus_LV_1301-36_1_6_node_134 | 0.4 | n |  | TRUE
92 | bus_LV_1301-36_1_6_node_215 | 0.4 | n |  | TRUE
93 | bus_LV_1301-36_1_6_node_216 | 0.4 | n |  | TRUE
94 | bus_LV_1301-36_1_6_node_149 | 0.4 | n |  | TRUE
95 | bus_LV_1301-36_1_6_node_135 | 0.4 | n |  | TRUE
96 | bus_LV_1301-36_1_6_node_101 | 0.4 | n |  | TRUE
97 | bus_LV_1301-36_1_6_node_102 | 0.4 | n |  | TRUE
98 | bus_LV_1301-36_1_6_node_103 | 0.4 | n |  | TRUE
99 | bus_LV_1301-36_1_6_node_104 | 0.4 | n |  | TRUE
100 | bus_LV_1301-36_1_6_node_105 | 0.4 | n |  | TRUE
101 | bus_LV_1301-36_1_6_node_132 | 0.4 | n |  | TRUE
102 | bus_LV_1301-36_1_6_node_121 | 0.4 | n |  | TRUE
103 | bus_LV_1301-36_1_6_node_131 | 0.4 | n |  | TRUE
104 | bus_LV_1301-36_1_6_node_122 | 0.4 | n |  | TRUE
105 | bus_LV_1301-36_1_6_node_108 | 0.4 | n |  | TRUE
106 | bus_LV_1301-36_1_6_node_109 | 0.4 | n |  | TRUE
107 | bus_LV_1301-36_1_6_node_110 | 0.4 | n |  | TRUE
108 | bus_LV_1301-36_1_6_node_117 | 0.4 | n |  | TRUE
109 | bus_LV_1301-36_1_6_node_118 | 0.4 | n |  | TRUE
110 | bus_LV_1301-36_1_6_node_111 | 0.4 | n |  | TRUE
111 | bus_LV_1301-36_1_6_node_112 | 0.4 | n |  | TRUE
112 | bus_LV_1301-36_1_6_node_113 | 0.4 | n |  | TRUE
113 | bus_LV_1301-36_1_6_node_114 | 0.4 | n |  | TRUE
114 | bus_LV_1301-36_1_6_node_115 | 0.4 | n |  | TRUE
115 | bus_LV_1301-36_1_6_node_116 | 0.4 | n |  | TRUE
116 | bus_LV_1301-36_1_6_node_120 | 0.4 | n |  | TRUE
117 | bus_LV_1301-36_1_6_node_130 | 0.4 | n |  | TRUE
118 | bus_LV_1301-36_1_6_node_127 | 0.4 | n |  | TRUE
119 | bus_LV_1301-36_1_6_node_119 | 0.4 | n |  | TRUE
120 | bus_LV_1301-36_1_6_node_126 | 0.4 | n |  | TRUE
121 | bus_LV_1301-36_1_6_node_123 | 0.4 | n |  | TRUE
122 | bus_LV_1301-36_1_6_node_124 | 0.4 | n |  | TRUE
123 | bus_LV_1301-36_1_6_node_210 | 0.4 | n |  | TRUE
124 | bus_LV_1301-36_1_6_node_213 | 0.4 | n |  | TRUE
125 | bus_LV_1301-36_1_6_node_207 | 0.4 | n |  | TRUE
126 | bus_LV_1301-36_1_6_node_128 | 0.4 | n |  | TRUE
127 | bus_LV_1301-36_1_6_node_129 | 0.4 | n |  | TRUE
128 | bus_LV_1301-36_1_6_node_133 | 0.4 | n |  | TRUE
129 | bus_LV_1301-36_1_6_node_220 | 0.4 | n |  | TRUE
130 | bus_LV_1301-36_1_6_node_146 | 0.4 | n |  | TRUE
131 | bus_LV_1301-36_1_6_node_138 | 0.4 | n |  | TRUE
132 | bus_LV_1301-36_1_6_node_139 | 0.4 | n |  | TRUE
133 | bus_LV_1301-36_1_6_node_140 | 0.4 | n |  | TRUE
134 | bus_LV_1301-36_1_6_node_141 | 0.4 | n |  | TRUE
135 | bus_LV_1301-36_1_6_node_142 | 0.4 | n |  | TRUE
136 | bus_LV_1301-36_1_6_node_144 | 0.4 | n |  | TRUE
137 | bus_LV_1301-36_1_6_node_145 | 0.4 | n |  | TRUE
138 | bus_LV_1301-36_1_6_node_148 | 0.4 | n |  | TRUE
139 | bus_LV_1301-36_1_6_node_165 | 0.4 | n |  | TRUE
140 | bus_LV_1301-36_1_6_node_166 | 0.4 | n |  | TRUE
141 | bus_LV_1301-36_1_6_node_167 | 0.4 | n |  | TRUE
142 | bus_LV_1301-36_1_6_node_168 | 0.4 | n |  | TRUE
143 | bus_LV_1301-36_1_6_node_169 | 0.4 | n |  | TRUE
144 | bus_LV_1301-36_1_6_node_170 | 0.4 | n |  | TRUE
145 | bus_LV_1301-36_1_6_node_171 | 0.4 | n |  | TRUE
146 | bus_LV_1301-36_1_6_node_172 | 0.4 | n |  | TRUE
147 | bus_LV_1301-36_1_6_node_197 | 0.4 | n |  | TRUE
148 | bus_LV_1301-36_1_6_node_178 | 0.4 | n |  | TRUE
149 | bus_LV_1301-36_1_6_node_183 | 0.4 | n |  | TRUE
150 | bus_LV_1301-36_1_6_node_186 | 0.4 | n |  | TRUE
151 | bus_LV_1301-36_1_6_node_173 | 0.4 | n |  | TRUE
152 | bus_LV_1301-36_1_6_node_174 | 0.4 | n |  | TRUE
153 | bus_LV_1301-36_1_6_node_175 | 0.4 | n |  | TRUE
154 | bus_LV_1301-36_1_6_node_176 | 0.4 | n |  | TRUE
155 | bus_LV_1301-36_1_6_node_177 | 0.4 | n |  | TRUE
156 | bus_LV_1301-36_1_6_node_196 | 0.4 | n |  | TRUE
157 | bus_LV_1301-36_1_6_node_188 | 0.4 | n |  | TRUE
158 | bus_LV_1301-36_1_6_node_187 | 0.4 | n |  | TRUE
159 | bus_LV_1301-36_1_6_node_180 | 0.4 | n |  | TRUE
160 | bus_LV_1301-36_1_6_node_181 | 0.4 | n |  | TRUE
161 | bus_LV_1301-36_1_6_node_182 | 0.4 | n |  | TRUE
162 | bus_LV_1301-36_1_6_node_194 | 0.4 | n |  | TRUE
163 | bus_LV_1301-36_1_6_node_192 | 0.4 | n |  | TRUE
164 | bus_LV_1301-36_1_6_node_189 | 0.4 | n |  | TRUE
165 | bus_LV_1301-36_1_6_node_190 | 0.4 | n |  | TRUE
166 | bus_LV_1301-36_1_6_node_203 | 0.4 | n |  | TRUE
167 | bus_LV_1301-36_1_6_node_201 | 0.4 | n |  | TRUE
168 | bus_LV_1301-36_1_6_node_191 | 0.4 | n |  | TRUE
169 | bus_LV_1301-36_1_6_node_195 | 0.4 | n |  | TRUE
170 | bus_LV_1301-36_1_6_node_200 | 0.4 | n |  | TRUE
171 | bus_LV_1301-36_1_6_node_202 | 0.4 | n |  | TRUE
172 | bus_LV_1301-36_1_6_node_198 | 0.4 | n |  | TRUE
173 | bus_LV_1301-36_1_6_node_199 | 0.4 | n |  | TRUE
174 | bus_LV_1301-36_1_6_node_205 | 0.4 | n |  | TRUE
175 | bus_LV_1301-36_1_6_node_204 | 0.4 | n |  | TRUE
176 | bus_LV_1301-36_1_6_node_206 | 0.4 | n |  | TRUE
177 | bus_MV_17_0_node_149 | 20 | n |  | TRUE

## load
| name | bus | p_mw | q_mvar | const_z_percent | const_i_percent | sn_mva | scaling | in_service | type
0 | LV_1301-36_1_6_load_218 | 0 | 0.0021267 | 0.00053301 | 0 | 0 |  | 1 | TRUE | wye
1 | LV_1301-36_1_6_load_193 | 1 | 0.001998 | 0.00050074 | 0 | 0 |  | 1 | TRUE | wye
2 | LV_1301-36_1_6_load_7 | 2 | 0.0022344 | 0.00056001 | 0 | 0 |  | 1 | TRUE | wye
3 | LV_1301-36_1_6_load_153 | 5 | 0.0023833 | 0.00059732 | 0 | 0 |  | 1 | TRUE | wye
4 | LV_1301-36_1_6_load_150 | 6 | 0.0097433 | 0.0024419 | 0 | 0 |  | 1 | TRUE | wye
5 | LV_1301-36_1_6_load_10 | 7 | 0.0033783 | 0.00084668 | 0 | 0 |  | 1 | TRUE | wye
6 | LV_1301-36_1_6_load_161 | 8 | 0.0047534 | 0.0011913 | 0 | 0 |  | 1 | TRUE | wye
7 | LV_1301-36_1_6_load_212 | 9 | 0.0037515 | 0.00094023 | 0 | 0 |  | 1 | TRUE | wye
8 | LV_1301-36_1_6_load_147 | 10 | 0.0032342 | 0.00081057 | 0 | 0 |  | 1 | TRUE | wye
9 | LV_1301-36_1_6_load_143 | 11 | 0.0073002 | 0.0018296 | 0 | 0 |  | 1 | TRUE | wye
10 | LV_1301-36_1_6_load_158 | 14 | 0.0028238 | 0.00070772 | 0 | 0 |  | 1 | TRUE | wye
11 | LV_1301-36_1_6_load_14 | 16 | 0.0065325 | 0.0016372 | 0 | 0 |  | 1 | TRUE | wye
12 | LV_1301-36_1_6_load_152 | 17 | 0.0038165 | 0.00095652 | 0 | 0 |  | 1 | TRUE | wye
13 | LV_1301-36_1_6_load_159 | 20 | 0.0031855 | 0.00079837 | 0 | 0 |  | 1 | TRUE | wye
14 | LV_1301-36_1_6_load_160 | 21 | 0.00097878 | 0.00024531 | 0 | 0 |  | 1 | TRUE | wye
15 | LV_1301-36_1_6_load_106 | 22 | 0.00063932 | 0.00016023 | 0 | 0 |  | 1 | TRUE | wye
16 | LV_1301-36_1_6_load_13 | 23 | 0.0121 | 0.0030326 | 0 | 0 |  | 1 | TRUE | wye
17 | LV_1301-36_1_6_load_15 | 24 | 0.00096324 | 0.00024141 | 0 | 0 |  | 1 | TRUE | wye
18 | LV_1301-36_1_6_load_16 | 25 | 0.00098382 | 0.00024657 | 0 | 0 |  | 1 | TRUE | wye
19 | LV_1301-36_1_6_load_214 | 26 | 0.00075919 | 0.00019027 | 0 | 0 |  | 1 | TRUE | wye
20 | LV_1301-36_1_6_load_22 | 28 | 0.0029079 | 0.0007288 | 0 | 0 |  | 1 | TRUE | wye
21 | LV_1301-36_1_6_load_23 | 29 | 0.0026864 | 0.00067327 | 0 | 0 |  | 1 | TRUE | wye
22 | LV_1301-36_1_6_load_24 | 30 | 0.0025279 | 0.00063355 | 0 | 0 |  | 1 | TRUE | wye
23 | LV_1301-36_1_6_load_25 | 31 | 0.002916 | 0.00073083 | 0 | 0 |  | 1 | TRUE | wye
24 | LV_1301-36_1_6_load_26 | 32 | 0.0027948 | 0.00070045 | 0 | 0 |  | 1 | TRUE | wye
25 | LV_1301-36_1_6_load_58 | 34 | 0.0021141 | 0.00052985 | 0 | 0 |  | 1 | TRUE | wye
26 | LV_1301-36_1_6_load_66 | 35 | 0.0025704 | 0.00064419 | 0 | 0 |  | 1 | TRUE | wye
27 | LV_1301-36_1_6_load_54 | 36 | 0.0040841 | 0.0010236 | 0 | 0 |  | 1 | TRUE | wye
28 | LV_1301-36_1_6_load_49 | 37 | 0.0024135 | 0.00060487 | 0 | 0 |  | 1 | TRUE | wye
29 | LV_1301-36_1_6_load_30 | 38 | 0.0027026 | 0.00067732 | 0 | 0 |  | 1 | TRUE | wye
30 | LV_1301-36_1_6_load_31 | 39 | 0.0026918 | 0.00067463 | 0 | 0 |  | 1 | TRUE | wye
31 | LV_1301-36_1_6_load_33 | 41 | 0.0023331 | 0.00058473 | 0 | 0 |  | 1 | TRUE | wye
32 | LV_1301-36_1_6_load_34 | 42 | 0.0014894 | 0.00037328 | 0 | 0 |  | 1 | TRUE | wye
33 | LV_1301-36_1_6_load_60 | 44 | 0.0024492 | 0.00061382 | 0 | 0 |  | 1 | TRUE | wye
34 | LV_1301-36_1_6_load_179 | 45 | 0.010307 | 0.0025831 | 0 | 0 |  | 1 | TRUE | wye
35 | LV_1301-36_1_6_load_68 | 46 | 0.0094677 | 0.0023728 | 0 | 0 |  | 1 | TRUE | wye
36 | LV_1301-36_1_6_load_59 | 47 | 0.0023877 | 0.00059841 | 0 | 0 |  | 1 | TRUE | wye
37 | LV_1301-36_1_6_load_36 | 49 | 0.0020261 | 0.00050779 | 0 | 0 |  | 1 | TRUE | wye
38 | LV_1301-36_1_6_load_37 | 50 | 0.0025826 | 0.00064727 | 0 | 0 |  | 1 | TRUE | wye
39 | LV_1301-36_1_6_load_38 | 51 | 0.0025117 | 0.00062949 | 0 | 0 |  | 1 | TRUE | wye
40 | LV_1301-36_1_6_load_39 | 52 | 0.0025095 | 0.00062895 | 0 | 0 |  | 1 | TRUE | wye
41 | LV_1301-36_1_6_load_40 | 53 | 0.0043694 | 0.0010951 | 0 | 0 |  | 1 | TRUE | wye
42 | LV_1301-36_1_6_load_208 | 54 | 0.0023811 | 0.00059676 | 0 | 0 |  | 1 | TRUE | wye
43 | LV_1301-36_1_6_load_209 | 55 | 0.0024059 | 0.00060296 | 0 | 0 |  | 1 | TRUE | wye
44 | LV_1301-36_1_6_load_41 | 56 | 0.0045852 | 0.0011492 | 0 | 0 |  | 1 | TRUE | wye
45 | LV_1301-36_1_6_load_42 | 57 | 0.0045824 | 0.0011485 | 0 | 0 |  | 1 | TRUE | wye
46 | LV_1301-36_1_6_load_43 | 58 | 0.0045824 | 0.0011485 | 0 | 0 |  | 1 | TRUE | wye
47 | LV_1301-36_1_6_load_44 | 59 | 0.0045852 | 0.0011492 | 0 | 0 |  | 1 | TRUE | wye
48 | LV_1301-36_1_6_load_45 | 60 | 0.0091663 | 0.0022973 | 0 | 0 |  | 1 | TRUE | wye
49 | LV_1301-36_1_6_load_50 | 61 | 0.0044725 | 0.0011209 | 0 | 0 |  | 1 | TRUE | wye
50 | LV_1301-36_1_6_load_70 | 62 | 0.0036737 | 0.00092072 | 0 | 0 |  | 1 | TRUE | wye
51 | LV_1301-36_1_6_load_46 | 63 | 0.0023879 | 0.00059846 | 0 | 0 |  | 1 | TRUE | wye
52 | LV_1301-36_1_6_load_47 | 64 | 0.0023351 | 0.00058522 | 0 | 0 |  | 1 | TRUE | wye
53 | LV_1301-36_1_6_load_48 | 65 | 0.0043828 | 0.0010984 | 0 | 0 |  | 1 | TRUE | wye
54 | LV_1301-36_1_6_load_69 | 66 | 0.004386 | 0.0010992 | 0 | 0 |  | 1 | TRUE | wye
55 | LV_1301-36_1_6_load_51 | 67 | 0.0079936 | 0.0020034 | 0 | 0 |  | 1 | TRUE | wye
56 | LV_1301-36_1_6_load_56 | 71 | 0.003277 | 0.0008213 | 0 | 0 |  | 1 | TRUE | wye
57 | LV_1301-36_1_6_load_57 | 72 | 0.0082714 | 0.002073 | 0 | 0 |  | 1 | TRUE | wye
58 | LV_1301-36_1_6_load_98 | 73 | 0.0059026 | 0.0014793 | 0 | 0 |  | 1 | TRUE | wye
59 | LV_1301-36_1_6_load_96 | 74 | 0.00095289 | 0.00023882 | 0 | 0 |  | 1 | TRUE | wye
60 | LV_1301-36_1_6_load_162 | 75 | 0.009788 | 0.0024531 | 0 | 0 |  | 1 | TRUE | wye
61 | LV_1301-36_1_6_load_164 | 76 | 0.0037052 | 0.0009286 | 0 | 0 |  | 1 | TRUE | wye
62 | LV_1301-36_1_6_load_163 | 78 | 0.0030873 | 0.00077376 | 0 | 0 |  | 1 | TRUE | wye
63 | LV_1301-36_1_6_load_61 | 79 | 0.0043887 | 0.0010999 | 0 | 0 |  | 1 | TRUE | wye
64 | LV_1301-36_1_6_load_62 | 80 | 0.0044984 | 0.0011274 | 0 | 0 |  | 1 | TRUE | wye
65 | LV_1301-36_1_6_load_63 | 81 | 0.0053068 | 0.00133 | 0 | 0 |  | 1 | TRUE | wye
66 | LV_1301-36_1_6_load_64 | 82 | 0.0036972 | 0.0009266 | 0 | 0 |  | 1 | TRUE | wye
67 | LV_1301-36_1_6_load_185 | 85 | 0.0095702 | 0.0023985 | 0 | 0 |  | 1 | TRUE | wye
68 | LV_1301-36_1_6_load_219 | 86 | 0.0025967 | 0.00065079 | 0 | 0 |  | 1 | TRUE | wye
69 | LV_1301-36_1_6_load_125 | 87 | 0.0013855 | 0.00034723 | 0 | 0 |  | 1 | TRUE | wye
70 | LV_1301-36_1_6_load_134 | 91 | 0.00077276 | 0.00019367 | 0 | 0 |  | 1 | TRUE | wye
71 | LV_1301-36_1_6_load_215 | 92 | 0.002895 | 0.00072556 | 0 | 0 |  | 1 | TRUE | wye
72 | LV_1301-36_1_6_load_216 | 93 | 0.0031078 | 0.00077888 | 0 | 0 |  | 1 | TRUE | wye
73 | LV_1301-36_1_6_load_135 | 95 | 0.0039599 | 0.00099245 | 0 | 0 |  | 1 | TRUE | wye
74 | LV_1301-36_1_6_load_101 | 96 | 0.0020573 | 0.0005156 | 0 | 0 |  | 1 | TRUE | wye
75 | LV_1301-36_1_6_load_102 | 97 | 0.0012661 | 0.00031732 | 0 | 0 |  | 1 | TRUE | wye
76 | LV_1301-36_1_6_load_103 | 98 | 0.0017282 | 0.00043312 | 0 | 0 |  | 1 | TRUE | wye
77 | LV_1301-36_1_6_load_104 | 99 | 0.0017016 | 0.00042645 | 0 | 0 |  | 1 | TRUE | wye
78 | LV_1301-36_1_6_load_105 | 100 | 0.0028329 | 0.00070999 | 0 | 0 |  | 1 | TRUE | wye
79 | LV_1301-36_1_6_load_132 | 101 | 0.0024308 | 0.00060923 | 0 | 0 |  | 1 | TRUE | wye
80 | LV_1301-36_1_6_load_121 | 102 | 0.001799 | 0.00045088 | 0 | 0 |  | 1 | TRUE | wye
81 | LV_1301-36_1_6_load_131 | 103 | 0.0034065 | 0.00085375 | 0 | 0 |  | 1 | TRUE | wye
82 | LV_1301-36_1_6_load_122 | 104 | 0.0043908 | 0.0011004 | 0 | 0 |  | 1 | TRUE | wye
83 | LV_1301-36_1_6_load_108 | 105 | 0.0025953 | 0.00065044 | 0 | 0 |  | 1 | TRUE | wye
84 | LV_1301-36_1_6_load_109 | 106 | 0.0008157 | 0.00020443 | 0 | 0 |  | 1 | TRUE | wye
85 | LV_1301-36_1_6_load_110 | 107 | 0.002111 | 0.00052906 | 0 | 0 |  | 1 | TRUE | wye
86 | LV_1301-36_1_6_load_117 | 108 | 0.00060155 | 0.00015076 | 0 | 0 |  | 1 | TRUE | wye
87 | LV_1301-36_1_6_load_111 | 110 | 0.0018744 | 0.00046976 | 0 | 0 |  | 1 | TRUE | wye
88 | LV_1301-36_1_6_load_112 | 111 | 0.0048943 | 0.0012266 | 0 | 0 |  | 1 | TRUE | wye
89 | LV_1301-36_1_6_load_114 | 113 | 0.0024281 | 0.00060853 | 0 | 0 |  | 1 | TRUE | wye
90 | LV_1301-36_1_6_load_116 | 115 | 0.0092204 | 0.0023109 | 0 | 0 |  | 1 | TRUE | wye
91 | LV_1301-36_1_6_load_120 | 116 | 0.0024242 | 0.00060757 | 0 | 0 |  | 1 | TRUE | wye
92 | LV_1301-36_1_6_load_130 | 117 | 0.0022927 | 0.00057461 | 0 | 0 |  | 1 | TRUE | wye
93 | LV_1301-36_1_6_load_127 | 118 | 0.0028342 | 0.00071031 | 0 | 0 |  | 1 | TRUE | wye
94 | LV_1301-36_1_6_load_119 | 119 | 0.00055249 | 0.00013847 | 0 | 0 |  | 1 | TRUE | wye
95 | LV_1301-36_1_6_load_126 | 120 | 0.0022632 | 0.00056722 | 0 | 0 |  | 1 | TRUE | wye
96 | LV_1301-36_1_6_load_123 | 121 | 0.0043895 | 0.0011001 | 0 | 0 |  | 1 | TRUE | wye
97 | LV_1301-36_1_6_load_124 | 122 | 0.00072679 | 0.00018215 | 0 | 0 |  | 1 | TRUE | wye
98 | LV_1301-36_1_6_load_213 | 124 | 0.0037261 | 0.00093385 | 0 | 0 |  | 1 | TRUE | wye
99 | LV_1301-36_1_6_load_128 | 126 | 0.0038689 | 0.00096965 | 0 | 0 |  | 1 | TRUE | wye
100 | LV_1301-36_1_6_load_129 | 127 | 0.0022995 | 0.00057631 | 0 | 0 |  | 1 | TRUE | wye
101 | LV_1301-36_1_6_load_133 | 128 | 0.003728 | 0.00093433 | 0 | 0 |  | 1 | TRUE | wye
102 | LV_1301-36_1_6_load_220 | 129 | 0.00060625 | 0.00015194 | 0 | 0 |  | 1 | TRUE | wye
103 | LV_1301-36_1_6_load_138 | 131 | 0.0083757 | 0.0020992 | 0 | 0 |  | 1 | TRUE | wye
104 | LV_1301-36_1_6_load_139 | 132 | 0.0085944 | 0.002154 | 0 | 0 |  | 1 | TRUE | wye
105 | LV_1301-36_1_6_load_141 | 134 | 0.012205 | 0.0030589 | 0 | 0 |  | 1 | TRUE | wye
106 | LV_1301-36_1_6_load_144 | 136 | 0.0062963 | 0.001578 | 0 | 0 |  | 1 | TRUE | wye
107 | LV_1301-36_1_6_load_145 | 137 | 0.0028674 | 0.00071864 | 0 | 0 |  | 1 | TRUE | wye
108 | LV_1301-36_1_6_load_148 | 138 | 0.0044604 | 0.0011179 | 0 | 0 |  | 1 | TRUE | wye
109 | LV_1301-36_1_6_load_166 | 140 | 0.0035099 | 0.00087966 | 0 | 0 |  | 1 | TRUE | wye
110 | LV_1301-36_1_6_load_167 | 141 | 0.0095613 | 0.0023963 | 0 | 0 |  | 1 | TRUE | wye
111 | LV_1301-36_1_6_load_168 | 142 | 0.0038071 | 0.00095415 | 0 | 0 |  | 1 | TRUE | wye
112 | LV_1301-36_1_6_load_169 | 143 | 0.0039196 | 0.00098235 | 0 | 0 |  | 1 | TRUE | wye
113 | LV_1301-36_1_6_load_170 | 144 | 0.0048243 | 0.0012091 | 0 | 0 |  | 1 | TRUE | wye
114 | LV_1301-36_1_6_load_171 | 145 | 0.003514 | 0.0008807 | 0 | 0 |  | 1 | TRUE | wye
115 | LV_1301-36_1_6_load_172 | 146 | 0.0032801 | 0.00082208 | 0 | 0 |  | 1 | TRUE | wye
116 | LV_1301-36_1_6_load_197 | 147 | 0.0041533 | 0.0010409 | 0 | 0 |  | 1 | TRUE | wye
117 | LV_1301-36_1_6_load_186 | 150 | 0.0045792 | 0.0011477 | 0 | 0 |  | 1 | TRUE | wye
118 | LV_1301-36_1_6_load_173 | 151 | 0.0064156 | 0.0016079 | 0 | 0 |  | 1 | TRUE | wye
119 | LV_1301-36_1_6_load_174 | 152 | 0.012574 | 0.0031514 | 0 | 0 |  | 1 | TRUE | wye
120 | LV_1301-36_1_6_load_176 | 154 | 0.0046706 | 0.0011706 | 0 | 0 |  | 1 | TRUE | wye
121 | LV_1301-36_1_6_load_196 | 156 | 0.0060795 | 0.0015237 | 0 | 0 |  | 1 | TRUE | wye
122 | LV_1301-36_1_6_load_188 | 157 | 0.0014738 | 0.00036936 | 0 | 0 |  | 1 | TRUE | wye
123 | LV_1301-36_1_6_load_187 | 158 | 0.0029811 | 0.00074713 | 0 | 0 |  | 1 | TRUE | wye
124 | LV_1301-36_1_6_load_180 | 159 | 0.0018877 | 0.00047311 | 0 | 0 |  | 1 | TRUE | wye
125 | LV_1301-36_1_6_load_181 | 160 | 0.027128 | 0.0067988 | 0 | 0 |  | 1 | TRUE | wye
126 | LV_1301-36_1_6_load_182 | 161 | 0.0061355 | 0.0015377 | 0 | 0 |  | 1 | TRUE | wye
127 | LV_1301-36_1_6_load_192 | 163 | 0.0033314 | 0.00083493 | 0 | 0 |  | 1 | TRUE | wye
128 | LV_1301-36_1_6_load_189 | 164 | 0.0017807 | 0.0004463 | 0 | 0 |  | 1 | TRUE | wye
129 | LV_1301-36_1_6_load_190 | 165 | 0.0021553 | 0.00054016 | 0 | 0 |  | 1 | TRUE | wye
130 | LV_1301-36_1_6_load_203 | 166 | 0.0033728 | 0.0008453 | 0 | 0 |  | 1 | TRUE | wye
131 | LV_1301-36_1_6_load_201 | 167 | 0.0022751 | 0.00057018 | 0 | 0 |  | 1 | TRUE | wye
132 | LV_1301-36_1_6_load_191 | 168 | 0.002065 | 0.00051753 | 0 | 0 |  | 1 | TRUE | wye
133 | LV_1301-36_1_6_load_195 | 169 | 0.0015155 | 0.00037981 | 0 | 0 |  | 1 | TRUE | wye
134 | LV_1301-36_1_6_load_202 | 171 | 0.003093 | 0.00077518 | 0 | 0 |  | 1 | TRUE | wye
135 | LV_1301-36_1_6_load_198 | 172 | 0.0011915 | 0.00029862 | 0 | 0 |  | 1 | TRUE | wye
136 | LV_1301-36_1_6_load_199 | 173 | 0.0034691 | 0.00086945 | 0 | 0 |  | 1 | TRUE | wye
137 | LV_1301-36_1_6_load_205 | 174 | 0.0024712 | 0.00061933 | 0 | 0 |  | 1 | TRUE | wye
138 | LV_1301-36_1_6_load_204 | 175 | 0.0028161 | 0.00070578 | 0 | 0 |  | 1 | TRUE | wye
139 | LV_1301-36_1_6_load_206 | 176 | 0.014614 | 0.0036627 | 0 | 0 |  | 1 | TRUE | wye

## ext_grid
| name | bus | vm_pu | va_degree | slack_weight | in_service
0 |  | 83 | 1 | 0 | 1 | TRUE

## line
| name | std_type | from_bus | to_bus | length_km | r_ohm_per_km | x_ohm_per_km | c_nf_per_km | g_us_per_km | max_i_ka | df | parallel | type | in_service
0 | LV_1301-36_1_6_line_0 |  | 0 | 1 | 0.26864 | 0.125 | 0.08 | 261 | 0 | 0.364 | 1 | 1 | cs | TRUE
1 | LV_1301-36_1_6_line_1 |  | 1 | 169 | 0.024141 | 0.125 | 0.08 | 261 | 0 | 0.364 | 1 | 1 | cs | TRUE
2 | LV_1301-36_1_6_line_2 |  | 2 | 3 | 0.072536 | 0.125 | 0.08 | 261 | 0 | 0.364 | 1 | 4 | cs | TRUE
3 | LV_1301-36_1_6_line_3 |  | 2 | 4 | 0.10941 | 0.125 | 0.08 | 261 | 0 | 0.364 | 1 | 4 | cs | TRUE
4 | LV_1301-36_1_6_line_4 |  | 3 | 5 | 0.013207 | 0.125 | 0.08 | 261 | 0 | 0.364 | 1 | 4 | cs | TRUE
5 | LV_1301-36_1_6_line_5 |  | 4 | 6 | 0.016629 | 0.125 | 0.08 | 261 | 0 | 0.364 | 1 | 4 | cs | TRUE
6 | LV_1301-36_1_6_line_6 |  | 5 | 17 | 0.032261 | 0.125 | 0.08 | 261 | 0 | 0.364 | 1 | 4 | cs | TRUE
7 | LV_1301-36_1_6_line_7 |  | 6 | 136 | 0.0075444 | 0.125 | 0.08 | 261 | 0 | 0.364 | 1 | 4 | cs | TRUE
8 | LV_1301-36_1_6_line_8 |  | 7 | 8 | 0.030106 | 0.125 | 0.08 | 261 | 0 | 0.364 | 1 | 1 | cs | TRUE
9 | LV_1301-36_1_6_line_9 |  | 8 | 11 | 0.019309 | 0.125 | 0.08 | 261 | 0 | 0.364 | 1 | 1 | cs | TRUE
10 | LV_1301-36_1_6_line_10 |  | 9 | 10 | 0.038424 | 0.125 | 0.08 | 261 | 0 | 0.364 | 1 | 1 | cs | TRUE
11 | LV_1301-36_1_6_line_11 |  | 10 | 135 | 0.029273 | 0.125 | 0.08 | 261 | 0 | 0.364 | 1 | 1 | cs | TRUE
12 | LV_1301-36_1_6_line_12 |  | 11 | 133 | 0.011402 | 0.125 | 0.08 | 261 | 0 | 0.364 | 1 | 1 | cs | TRUE
13 | LV_1301-36_1_6_line_13 |  | 12 | 13 | 0.09901 | 0.125 | 0.08 | 261 | 0 | 0.364 | 1 | 3 | cs | TRUE
14 | LV_1301-36_1_6_line_14 |  | 12 | 14 | 0.053181 | 0.125 | 0.08 | 261 | 0 | 0.364 | 1 | 3 | cs | TRUE
15 | LV_1301-36_1_6_line_15 |  | 13 | 15 | 0.097245 | 0.125 | 0.08 | 261 | 0 | 0.364 | 1 | 1 | cs | TRUE
16 | LV_1301-36_1_6_line_16 |  | 13 | 16 | 0.031078 | 0.125 | 0.08 | 261 | 0 | 0.364 | 1 | 1 | cs | TRUE
17 | LV_1301-36_1_6_line_17 |  | 14 | 20 | 0.029069 | 0.125 | 0.08 | 261 | 0 | 0.364 | 1 | 4 | cs | TRUE
18 | LV_1301-36_1_6_line_18 |  | 14 | 21 | 0.023227 | 0.125 | 0.08 | 261 | 0 | 0.364 | 1 | 1 | cs | TRUE
19 | LV_1301-36_1_6_line_19 |  | 15 | 22 | 0.10632 | 0.125 | 0.08 | 261 | 0 | 0.364 | 1 | 1 | cs | TRUE
20 | LV_1301-36_1_6_line_20 |  | 16 | 23 | 0.060323 | 0.125 | 0.08 | 261 | 0 | 0.364 | 1 | 1 | cs | TRUE
21 | LV_1301-36_1_6_line_21 |  | 17 | 18 | 0.011417 | 0.125 | 0.08 | 261 | 0 | 0.364 | 1 | 4 | cs | TRUE
22 | LV_1301-36_1_6_line_22 |  | 18 | 19 | 0.008545 | 0.125 | 0.08 | 261 | 0 | 0.364 | 1 | 4 | cs | TRUE
23 | LV_1301-36_1_6_line_23 |  | 19 | 20 | 0.0066493 | 0.125 | 0.08 | 261 | 0 | 0.364 | 1 | 4 | cs | TRUE
24 | LV_1301-36_1_6_line_24 |  | 22 | 27 | 0.047388 | 0.125 | 0.08 | 261 | 0 | 0.364 | 1 | 1 | cs | TRUE
25 | LV_1301-36_1_6_line_25 |  | 23 | 24 | 0.026028 | 0.125 | 0.08 | 261 | 0 | 0.364 | 1 | 1 | cs | TRUE
26 | LV_1301-36_1_6_line_26 |  | 24 | 25 | 0.0081998 | 0.125 | 0.08 | 261 | 0 | 0.364 | 1 | 1 | cs | TRUE
27 | LV_1301-36_1_6_line_27 |  | 25 | 26 | 8.6323e-05 | 0.125 | 0.08 | 261 | 0 | 0.364 | 1 | 1 | cs | TRUE
28 | LV_1301-36_1_6_line_28 |  | 27 | 105 | 0.075201 | 0.125 | 0.08 | 261 | 0 | 0.364 | 1 | 1 | cs | TRUE
29 | LV_1301-36_1_6_line_29 |  | 27 | 106 | 0.010407 | 0.125 | 0.08 | 261 | 0 | 0.364 | 1 | 1 | cs | TRUE
30 | LV_1301-36_1_6_line_30 |  | 27 | 107 | 0.10891 | 0.125 | 0.08 | 261 | 0 | 0.364 | 1 | 1 | cs | TRUE
31 | LV_1301-36_1_6_line_31 |  | 28 | 29 | 0.0064694 | 0.125 | 0.08 | 261 | 0 | 0.364 | 1 | 1 | cs | TRUE
32 | LV_1301-36_1_6_line_32 |  | 28 | 30 | 0.0087953 | 0.125 | 0.08 | 261 | 0 | 0.364 | 1 | 1 | cs | TRUE
33 | LV_1301-36_1_6_line_33 |  | 29 | 31 | 0.0091836 | 0.125 | 0.08 | 261 | 0 | 0.364 | 1 | 1 | cs | TRUE
34 | LV_1301-36_1_6_line_34 |  | 30 | 32 | 0.0042785 | 0.125 | 0.08 | 261 | 0 | 0.364 | 1 | 1 | cs | TRUE
35 | LV_1301-36_1_6_line_35 |  | 31 | 33 | 0.019076 | 0.125 | 0.08 | 261 | 0 | 0.364 | 1 | 1 | cs | TRUE
36 | LV_1301-36_1_6_line_36 |  | 32 | 34 | 0.020375 | 0.125 | 0.08 | 261 | 0 | 0.364 | 1 | 1 | cs | TRUE
37 | LV_1301-36_1_6_line_37 |  | 33 | 35 | 0.012588 | 0.125 | 0.08 | 261 | 0 | 0.364 | 1 | 4 | cs | TRUE
38 | LV_1301-36_1_6_line_38 |  | 33 | 36 | 0.014642 | 0.125 | 0.08 | 261 | 0 | 0.364 | 1 | 4 | cs | TRUE
39 | LV_1301-36_1_6_line_39 |  | 34 | 37 | 0.0059235 | 0.125 | 0.08 | 261 | 0 | 0.364 | 1 | 1 | cs | TRUE
40 | LV_1301-36_1_6_line_40 |  | 35 | 43 | 0.0036218 | 0.125 | 0.08 | 261 | 0 | 0.364 | 1 | 4 | cs | TRUE
41 | LV_1301-36_1_6_line_41 |  | 36 | 68 | 0.014861 | 0.125 | 0.08 | 261 | 0 | 0.364 | 1 | 4 | cs | TRUE
42 | LV_1301-36_1_6_line_42 |  | 37 | 64 | 0.006213 | 0.125 | 0.08 | 261 | 0 | 0.364 | 1 | 1 | cs | TRUE
43 | LV_1301-36_1_6_line_43 |  | 38 | 39 | 0.0046724 | 0.125 | 0.08 | 261 | 0 | 0.364 | 1 | 1 | cs | TRUE
44 | LV_1301-36_1_6_line_44 |  | 38 | 40 | 0.010678 | 0.125 | 0.08 | 261 | 0 | 0.364 | 1 | 1 | cs | TRUE
45 | LV_1301-36_1_6_line_45 |  | 39 | 41 | 0.011382 | 0.125 | 0.08 | 261 | 0 | 0.364 | 1 | 1 | cs | TRUE
46 | LV_1301-36_1_6_line_46 |  | 40 | 42 | 0.019469 | 0.125 | 0.08 | 261 | 0 | 0.364 | 1 | 4 | cs | TRUE
47 | LV_1301-36_1_6_line_47 |  | 40 | 43 | 0.018999 | 0.125 | 0.08 | 261 | 0 | 0.364 | 1 | 4 | cs | TRUE
48 | LV_1301-36_1_6_line_48 |  | 41 | 44 | 0.0064231 | 0.125 | 0.08 | 261 | 0 | 0.364 | 1 | 1 | cs | TRUE
49 | LV_1301-36_1_6_line_49 |  | 42 | 45 | 0.038454 | 0.125 | 0.08 | 261 | 0 | 0.364 | 1 | 4 | cs | TRUE
50 | LV_1301-36_1_6_line_50 |  | 43 | 46 | 0.030441 | 0.125 | 0.08 | 261 | 0 | 0.364 | 1 | 1 | cs | TRUE
51 | LV_1301-36_1_6_line_51 |  | 44 | 47 | 0.009598 | 0.125 | 0.08 | 261 | 0 | 0.364 | 1 | 1 | cs | TRUE
52 | LV_1301-36_1_6_line_52 |  | 45 | 48 | 0.0069837 | 0.125 | 0.08 | 261 | 0 | 0.364 | 1 | 4 | cs | TRUE
53 | LV_1301-36_1_6_line_53 |  | 47 | 52 | 0.0065643 | 0.125 | 0.08 | 261 | 0 | 0.364 | 1 | 1 | cs | TRUE
54 | LV_1301-36_1_6_line_54 |  | 48 | 84 | 0.004557 | 0.125 | 0.08 | 261 | 0 | 0.364 | 1 | 4 | cs | TRUE
55 | LV_1301-36_1_6_line_55 |  | 48 | 83 | 0.029966 | 0.125 | 0.08 | 261 | 0 | 0.364 | 1 | 4 | cs | TRUE
56 | LV_1301-36_1_6_line_56 |  | 49 | 50 | 0.0033173 | 0.125 | 0.08 | 261 | 0 | 0.364 | 1 | 1 | cs | TRUE
57 | LV_1301-36_1_6_line_57 |  | 49 | 51 | 0.005971 | 0.125 | 0.08 | 261 | 0 | 0.364 | 1 | 1 | cs | TRUE
58 | LV_1301-36_1_6_line_58 |  | 50 | 52 | 0.015507 | 0.125 | 0.08 | 261 | 0 | 0.364 | 1 | 1 | cs | TRUE
59 | LV_1301-36_1_6_line_59 |  | 51 | 53 | 0.0071292 | 0.125 | 0.08 | 261 | 0 | 0.364 | 1 | 1 | cs | TRUE
60 | LV_1301-36_1_6_line_60 |  | 53 | 54 | 0.0040945 | 0.125 | 0.08 | 261 | 0 | 0.364 | 1 | 1 | cs | TRUE
61 | LV_1301-36_1_6_line_61 |  | 54 | 55 | 0.0030822 | 0.125 | 0.08 | 261 | 0 | 0.364 | 1 | 1 | cs | TRUE
62 | LV_1301-36_1_6_line_62 |  | 56 | 57 | 0.014113 | 0.125 | 0.08 | 261 | 0 | 0.364 | 1 | 1 | cs | TRUE
63 | LV_1301-36_1_6_line_63 |  | 56 | 58 | 0.0011283 | 0.125 | 0.08 | 261 | 0 | 0.364 | 1 | 1 | cs | TRUE
64 | LV_1301-36_1_6_line_64 |  | 57 | 59 | 0.0010453 | 0.125 | 0.08 | 261 | 0 | 0.364 | 1 | 1 | cs | TRUE
65 | LV_1301-36_1_6_line_65 |  | 58 | 60 | 0.014551 | 0.125 | 0.08 | 261 | 0 | 0.364 | 1 | 1 | cs | TRUE
66 | LV_1301-36_1_6_line_66 |  | 59 | 61 | 0.0013755 | 0.125 | 0.08 | 261 | 0 | 0.364 | 1 | 1 | cs | TRUE
67 | LV_1301-36_1_6_line_67 |  | 61 | 62 | 0.012441 | 0.125 | 0.08 | 261 | 0 | 0.364 | 1 | 1 | cs | TRUE
68 | LV_1301-36_1_6_line_68 |  | 62 | 66 | 0.0042967 | 0.125 | 0.08 | 261 | 0 | 0.364 | 1 | 1 | cs | TRUE
69 | LV_1301-36_1_6_line_69 |  | 63 | 64 | 0.011036 | 0.125 | 0.08 | 261 | 0 | 0.364 | 1 | 1 | cs | TRUE
70 | LV_1301-36_1_6_line_70 |  | 63 | 65 | 0.0054836 | 0.125 | 0.08 | 261 | 0 | 0.364 | 1 | 1 | cs | TRUE
71 | LV_1301-36_1_6_line_71 |  | 66 | 83 | 0.0028287 | 0.125 | 0.08 | 261 | 0 | 0.364 | 1 | 1 | cs | TRUE
72 | LV_1301-36_1_6_line_72 |  | 67 | 68 | 0.018116 | 0.125 | 0.08 | 261 | 0 | 0.364 | 1 | 1 | cs | TRUE
73 | LV_1301-36_1_6_line_73 |  | 67 | 69 | 0.021376 | 0.125 | 0.08 | 261 | 0 | 0.364 | 1 | 1 | cs | TRUE
74 | LV_1301-36_1_6_line_74 |  | 68 | 70 | 0.052213 | 0.125 | 0.08 | 261 | 0 | 0.364 | 1 | 4 | cs | TRUE
75 | LV_1301-36_1_6_line_75 |  | 69 | 71 | 0.013085 | 0.125 | 0.08 | 261 | 0 | 0.364 | 1 | 1 | cs | TRUE
76 | LV_1301-36_1_6_line_76 |  | 69 | 72 | 0.020843 | 0.125 | 0.08 | 261 | 0 | 0.364 | 1 | 1 | cs | TRUE
77 | LV_1301-36_1_6_line_77 |  | 70 | 73 | 0.017932 | 0.125 | 0.08 | 261 | 0 | 0.364 | 1 | 1 | cs | TRUE
78 | LV_1301-36_1_6_line_78 |  | 70 | 74 | 0.027791 | 0.125 | 0.08 | 261 | 0 | 0.364 | 1 | 4 | cs | TRUE
79 | LV_1301-36_1_6_line_79 |  | 71 | 75 | 0.015219 | 0.125 | 0.08 | 261 | 0 | 0.364 | 1 | 1 | cs | TRUE
80 | LV_1301-36_1_6_line_80 |  | 72 | 76 | 0.02022 | 0.125 | 0.08 | 261 | 0 | 0.364 | 1 | 1 | cs | TRUE
81 | LV_1301-36_1_6_line_81 |  | 74 | 77 | 0.043691 | 0.125 | 0.08 | 261 | 0 | 0.364 | 1 | 4 | cs | TRUE
82 | LV_1301-36_1_6_line_82 |  | 76 | 78 | 0.010127 | 0.125 | 0.08 | 261 | 0 | 0.364 | 1 | 1 | cs | TRUE
83 | LV_1301-36_1_6_line_83 |  | 77 | 88 | 0.038106 | 0.125 | 0.08 | 261 | 0 | 0.364 | 1 | 4 | cs | TRUE
84 | LV_1301-36_1_6_line_84 |  | 77 | 89 | 0.028073 | 0.125 | 0.08 | 261 | 0 | 0.364 | 1 | 1 | cs | TRUE
85 | LV_1301-36_1_6_line_85 |  | 78 | 139 | 0.0054426 | 0.125 | 0.08 | 261 | 0 | 0.364 | 1 | 1 | cs | TRUE
86 | LV_1301-36_1_6_line_86 |  | 79 | 80 | 0.014312 | 0.125 | 0.08 | 261 | 0 | 0.364 | 1 | 1 | cs | TRUE
87 | LV_1301-36_1_6_line_87 |  | 79 | 81 | 0.0048937 | 0.125 | 0.08 | 261 | 0 | 0.364 | 1 | 1 | cs | TRUE
88 | LV_1301-36_1_6_line_88 |  | 80 | 82 | 0.00078069 | 0.125 | 0.08 | 261 | 0 | 0.364 | 1 | 1 | cs | TRUE
89 | LV_1301-36_1_6_line_89 |  | 81 | 83 | 0.0076525 | 0.125 | 0.08 | 261 | 0 | 0.364 | 1 | 1 | cs | TRUE
90 | LV_1301-36_1_6_line_90 |  | 84 | 85 | 0.015819 | 0.125 | 0.08 | 261 | 0 | 0.364 | 1 | 4 | cs | TRUE
91 | LV_1301-36_1_6_line_91 |  | 85 | 115 | 0.025653 | 0.125 | 0.08 | 261 | 0 | 0.364 | 1 | 4 | cs | TRUE
92 | LV_1301-36_1_6_line_92 |  | 86 | 87 | 0.19182 | 0.125 | 0.08 | 261 | 0 | 0.364 | 1 | 1 | cs | TRUE
93 | LV_1301-36_1_6_line_93 |  | 87 | 119 | 0.01785 | 0.125 | 0.08 | 261 | 0 | 0.364 | 1 | 1 | cs | TRUE
94 | LV_1301-36_1_6_line_94 |  | 88 | 90 | 0.020979 | 0.125 | 0.08 | 261 | 0 | 0.364 | 1 | 4 | cs | TRUE
95 | LV_1301-36_1_6_line_95 |  | 88 | 91 | 0.023212 | 0.125 | 0.08 | 261 | 0 | 0.364 | 1 | 1 | cs | TRUE
96 | LV_1301-36_1_6_line_96 |  | 89 | 92 | 0.008003 | 0.125 | 0.08 | 261 | 0 | 0.364 | 1 | 1 | cs | TRUE
97 | LV_1301-36_1_6_line_97 |  | 90 | 93 | 0.003135 | 0.125 | 0.08 | 261 | 0 | 0.364 | 1 | 1 | cs | TRUE
98 | LV_1301-36_1_6_line_98 |  | 90 | 94 | 0.024592 | 0.125 | 0.08 | 261 | 0 | 0.364 | 1 | 4 | cs | TRUE
99 | LV_1301-36_1_6_line_99 |  | 91 | 95 | 0.029645 | 0.125 | 0.08 | 261 | 0 | 0.364 | 1 | 1 | cs | TRUE
100 | LV_1301-36_1_6_line_100 |  | 94 | 129 | 0.010247 | 0.125 | 0.08 | 261 | 0 | 0.364 | 1 | 1 | cs | TRUE
101 | LV_1301-36_1_6_line_101 |  | 94 | 130 | 0.014541 | 0.125 | 0.08 | 261 | 0 | 0.364 | 1 | 4 | cs | TRUE
102 | LV_1301-36_1_6_line_102 |  | 96 | 97 | 0.01244 | 0.125 | 0.08 | 261 | 0 | 0.364 | 1 | 4 | cs | TRUE
103 | LV_1301-36_1_6_line_103 |  | 96 | 98 | 0.012104 | 0.125 | 0.08 | 261 | 0 | 0.364 | 1 | 4 | cs | TRUE
104 | LV_1301-36_1_6_line_104 |  | 97 | 99 | 0.0056945 | 0.125 | 0.08 | 261 | 0 | 0.364 | 1 | 4 | cs | TRUE
105 | LV_1301-36_1_6_line_105 |  | 98 | 100 | 0.02255 | 0.125 | 0.08 | 261 | 0 | 0.364 | 1 | 4 | cs | TRUE
106 | LV_1301-36_1_6_line_106 |  | 99 | 101 | 0.0076827 | 0.125 | 0.08 | 261 | 0 | 0.364 | 1 | 4 | cs | TRUE
107 | LV_1301-36_1_6_line_107 |  | 100 | 102 | 0.0018584 | 0.125 | 0.08 | 261 | 0 | 0.364 | 1 | 4 | cs | TRUE
108 | LV_1301-36_1_6_line_108 |  | 101 | 103 | 0.027234 | 0.125 | 0.08 | 261 | 0 | 0.364 | 1 | 4 | cs | TRUE
109 | LV_1301-36_1_6_line_109 |  | 102 | 104 | 0.036936 | 0.125 | 0.08 | 261 | 0 | 0.364 | 1 | 4 | cs | TRUE
110 | LV_1301-36_1_6_line_110 |  | 103 | 117 | 0.0086171 | 0.125 | 0.08 | 261 | 0 | 0.364 | 1 | 4 | cs | TRUE
111 | LV_1301-36_1_6_line_111 |  | 104 | 121 | 0.033747 | 0.125 | 0.08 | 261 | 0 | 0.364 | 1 | 4 | cs | TRUE
112 | LV_1301-36_1_6_line_112 |  | 104 | 122 | 0.02337 | 0.125 | 0.08 | 261 | 0 | 0.364 | 1 | 1 | cs | TRUE
113 | LV_1301-36_1_6_line_113 |  | 106 | 108 | 0.021891 | 0.125 | 0.08 | 261 | 0 | 0.364 | 1 | 1 | cs | TRUE
114 | LV_1301-36_1_6_line_114 |  | 108 | 109 | 0.043111 | 0.125 | 0.08 | 261 | 0 | 0.364 | 1 | 1 | cs | TRUE
115 | LV_1301-36_1_6_line_115 |  | 109 | 119 | 0.020112 | 0.125 | 0.08 | 261 | 0 | 0.364 | 1 | 1 | cs | TRUE
116 | LV_1301-36_1_6_line_116 |  | 110 | 111 | 0.011409 | 0.125 | 0.08 | 261 | 0 | 0.364 | 1 | 1 | cs | TRUE
117 | LV_1301-36_1_6_line_117 |  | 110 | 112 | 0.013604 | 0.125 | 0.08 | 261 | 0 | 0.364 | 1 | 1 | cs | TRUE
118 | LV_1301-36_1_6_line_118 |  | 111 | 113 | 0.019596 | 0.125 | 0.08 | 261 | 0 | 0.364 | 1 | 1 | cs | TRUE
119 | LV_1301-36_1_6_line_119 |  | 112 | 114 | 0.047918 | 0.125 | 0.08 | 261 | 0 | 0.364 | 1 | 4 | cs | TRUE
120 | LV_1301-36_1_6_line_120 |  | 112 | 115 | 0.035639 | 0.125 | 0.08 | 261 | 0 | 0.364 | 1 | 4 | cs | TRUE
121 | LV_1301-36_1_6_line_121 |  | 113 | 116 | 0.0053677 | 0.125 | 0.08 | 261 | 0 | 0.364 | 1 | 1 | cs | TRUE
122 | LV_1301-36_1_6_line_122 |  | 114 | 117 | 0.017991 | 0.125 | 0.08 | 261 | 0 | 0.364 | 1 | 4 | cs | TRUE
123 | LV_1301-36_1_6_line_123 |  | 116 | 118 | 0.021478 | 0.125 | 0.08 | 261 | 0 | 0.364 | 1 | 1 | cs | TRUE
124 | LV_1301-36_1_6_line_124 |  | 118 | 120 | 0.0075727 | 0.125 | 0.08 | 261 | 0 | 0.364 | 1 | 1 | cs | TRUE
125 | LV_1301-36_1_6_line_125 |  | 120 | 126 | 0.0094338 | 0.125 | 0.08 | 261 | 0 | 0.364 | 1 | 1 | cs | TRUE
126 | LV_1301-36_1_6_line_126 |  | 121 | 123 | 0.016609 | 0.125 | 0.08 | 261 | 0 | 0.364 | 1 | 4 | cs | TRUE
127 | LV_1301-36_1_6_line_127 |  | 123 | 124 | 0.034513 | 0.125 | 0.08 | 261 | 0 | 0.364 | 1 | 1 | cs | TRUE
128 | LV_1301-36_1_6_line_128 |  | 123 | 125 | 0.032019 | 0.125 | 0.08 | 261 | 0 | 0.364 | 1 | 4 | cs | TRUE
129 | LV_1301-36_1_6_line_129 |  | 125 | 174 | 0.014381 | 0.125 | 0.08 | 261 | 0 | 0.364 | 1 | 1 | cs | TRUE
130 | LV_1301-36_1_6_line_130 |  | 125 | 171 | 0.014619 | 0.125 | 0.08 | 261 | 0 | 0.364 | 1 | 4 | cs | TRUE
131 | LV_1301-36_1_6_line_131 |  | 126 | 127 | 0.013634 | 0.125 | 0.08 | 261 | 0 | 0.364 | 1 | 1 | cs | TRUE
132 | LV_1301-36_1_6_line_132 |  | 127 | 128 | 0.0025576 | 0.125 | 0.08 | 261 | 0 | 0.364 | 1 | 1 | cs | TRUE
133 | LV_1301-36_1_6_line_133 |  | 130 | 138 | 0.030342 | 0.125 | 0.08 | 261 | 0 | 0.364 | 1 | 1 | cs | TRUE
134 | LV_1301-36_1_6_line_134 |  | 130 | 137 | 0.014296 | 0.125 | 0.08 | 261 | 0 | 0.364 | 1 | 4 | cs | TRUE
135 | LV_1301-36_1_6_line_135 |  | 131 | 132 | 0.022184 | 0.125 | 0.08 | 261 | 0 | 0.364 | 1 | 4 | cs | TRUE
136 | LV_1301-36_1_6_line_136 |  | 131 | 133 | 0.01592 | 0.125 | 0.08 | 261 | 0 | 0.364 | 1 | 4 | cs | TRUE
137 | LV_1301-36_1_6_line_137 |  | 132 | 134 | 0.00078139 | 0.125 | 0.08 | 261 | 0 | 0.364 | 1 | 4 | cs | TRUE
138 | LV_1301-36_1_6_line_138 |  | 133 | 135 | 0.036073 | 0.125 | 0.08 | 261 | 0 | 0.364 | 1 | 4 | cs | TRUE
139 | LV_1301-36_1_6_line_139 |  | 134 | 136 | 0.023054 | 0.125 | 0.08 | 261 | 0 | 0.364 | 1 | 4 | cs | TRUE
140 | LV_1301-36_1_6_line_140 |  | 135 | 137 | 0.010749 | 0.125 | 0.08 | 261 | 0 | 0.364 | 1 | 4 | cs | TRUE
141 | LV_1301-36_1_6_line_141 |  | 139 | 140 | 0.030953 | 0.125 | 0.08 | 261 | 0 | 0.364 | 1 | 1 | cs | TRUE
142 | LV_1301-36_1_6_line_142 |  | 139 | 141 | 0.06122 | 0.125 | 0.08 | 261 | 0 | 0.364 | 1 | 1 | cs | TRUE
143 | LV_1301-36_1_6_line_143 |  | 142 | 143 | 9.872e-05 | 0.125 | 0.08 | 261 | 0 | 0.364 | 1 | 1 | cs | TRUE
144 | LV_1301-36_1_6_line_144 |  | 142 | 144 | 0.019619 | 0.125 | 0.08 | 261 | 0 | 0.364 | 1 | 1 | cs | TRUE
145 | LV_1301-36_1_6_line_145 |  | 143 | 145 | 0.0071134 | 0.125 | 0.08 | 261 | 0 | 0.364 | 1 | 1 | cs | TRUE
146 | LV_1301-36_1_6_line_146 |  | 144 | 146 | 0.0066795 | 0.125 | 0.08 | 261 | 0 | 0.364 | 1 | 1 | cs | TRUE
147 | LV_1301-36_1_6_line_147 |  | 145 | 147 | 0.0062848 | 0.125 | 0.08 | 261 | 0 | 0.364 | 1 | 1 | cs | TRUE
148 | LV_1301-36_1_6_line_148 |  | 146 | 148 | 0.023221 | 0.125 | 0.08 | 261 | 0 | 0.364 | 1 | 1 | cs | TRUE
149 | LV_1301-36_1_6_line_149 |  | 147 | 149 | 0.012581 | 0.125 | 0.08 | 261 | 0 | 0.364 | 1 | 1 | cs | TRUE
150 | LV_1301-36_1_6_line_150 |  | 148 | 150 | 0.01059 | 0.125 | 0.08 | 261 | 0 | 0.364 | 1 | 1 | cs | TRUE
151 | LV_1301-36_1_6_line_151 |  | 149 | 162 | 0.040699 | 0.125 | 0.08 | 261 | 0 | 0.364 | 1 | 1 | cs | TRUE
152 | LV_1301-36_1_6_line_152 |  | 149 | 160 | 0.004714 | 0.125 | 0.08 | 261 | 0 | 0.364 | 1 | 1 | cs | TRUE
153 | LV_1301-36_1_6_line_153 |  | 150 | 155 | 0.0070332 | 0.125 | 0.08 | 261 | 0 | 0.364 | 1 | 2 | cs | TRUE
154 | LV_1301-36_1_6_line_154 |  | 151 | 152 | 0.0087691 | 0.125 | 0.08 | 261 | 0 | 0.364 | 1 | 1 | cs | TRUE
155 | LV_1301-36_1_6_line_155 |  | 151 | 153 | 0.020727 | 0.125 | 0.08 | 261 | 0 | 0.364 | 1 | 1 | cs | TRUE
156 | LV_1301-36_1_6_line_156 |  | 153 | 154 | 0.038331 | 0.125 | 0.08 | 261 | 0 | 0.364 | 1 | 1 | cs | TRUE
157 | LV_1301-36_1_6_line_157 |  | 153 | 155 | 0.027425 | 0.125 | 0.08 | 261 | 0 | 0.364 | 1 | 1 | cs | TRUE
158 | LV_1301-36_1_6_line_158 |  | 154 | 156 | 0.019972 | 0.125 | 0.08 | 261 | 0 | 0.364 | 1 | 1 | cs | TRUE
159 | LV_1301-36_1_6_line_159 |  | 155 | 157 | 0.021227 | 0.125 | 0.08 | 261 | 0 | 0.364 | 1 | 4 | cs | TRUE
160 | LV_1301-36_1_6_line_160 |  | 157 | 158 | 0.0099584 | 0.125 | 0.08 | 261 | 0 | 0.364 | 1 | 4 | cs | TRUE
161 | LV_1301-36_1_6_line_161 |  | 158 | 164 | 0.036106 | 0.125 | 0.08 | 261 | 0 | 0.364 | 1 | 4 | cs | TRUE
162 | LV_1301-36_1_6_line_162 |  | 159 | 160 | 0.0070396 | 0.125 | 0.08 | 261 | 0 | 0.364 | 1 | 1 | cs | TRUE
163 | LV_1301-36_1_6_line_163 |  | 159 | 161 | 0.0076343 | 0.125 | 0.08 | 261 | 0 | 0.364 | 1 | 1 | cs | TRUE
164 | LV_1301-36_1_6_line_164 |  | 162 | 163 | 0.0088136 | 0.125 | 0.08 | 261 | 0 | 0.364 | 1 | 1 | cs | TRUE
165 | LV_1301-36_1_6_line_165 |  | 163 | 168 | 0.049708 | 0.125 | 0.08 | 261 | 0 | 0.364 | 1 | 1 | cs | TRUE
166 | LV_1301-36_1_6_line_166 |  | 164 | 165 | 0.026783 | 0.125 | 0.08 | 261 | 0 | 0.364 | 1 | 4 | cs | TRUE
167 | LV_1301-36_1_6_line_167 |  | 165 | 166 | 0.0033437 | 0.125 | 0.08 | 261 | 0 | 0.364 | 1 | 4 | cs | TRUE
168 | LV_1301-36_1_6_line_168 |  | 166 | 167 | 0.0069706 | 0.125 | 0.08 | 261 | 0 | 0.364 | 1 | 4 | cs | TRUE
169 | LV_1301-36_1_6_line_169 |  | 167 | 173 | 0.0096353 | 0.125 | 0.08 | 261 | 0 | 0.364 | 1 | 4 | cs | TRUE
170 | LV_1301-36_1_6_line_170 |  | 169 | 170 | 0.023048 | 0.125 | 0.08 | 261 | 0 | 0.364 | 1 | 1 | cs | TRUE
171 | LV_1301-36_1_6_line_171 |  | 170 | 171 | 0.022036 | 0.125 | 0.08 | 261 | 0 | 0.364 | 1 | 4 | cs | TRUE
172 | LV_1301-36_1_6_line_172 |  | 170 | 172 | 0.020116 | 0.125 | 0.08 | 261 | 0 | 0.364 | 1 | 4 | cs | TRUE
173 | LV_1301-36_1_6_line_173 |  | 172 | 173 | 0.0045689 | 0.125 | 0.08 | 261 | 0 | 0.364 | 1 | 4 | cs | TRUE
174 | LV_1301-36_1_6_line_174 |  | 174 | 175 | 0.011921 | 0.125 | 0.08 | 261 | 0 | 0.364 | 1 | 1 | cs | TRUE
175 | LV_1301-36_1_6_line_175 |  | 175 | 176 | 0.013894 | 0.125 | 0.08 | 261 | 0 | 0.364 | 1 | 1 | cs | TRUE

## trafo
| name | std_type | hv_bus | lv_bus | sn_mva | vn_hv_kv | vn_lv_kv | vk_percent | vkr_percent | pfe_kw | i0_percent | shift_degree | tap_side | tap_neutral | tap_min | tap_max | tap_step_percent | tap_step_degree | tap_pos | tap_phase_shifter | parallel | df | in_service
0 | LV_1301-36_1_6_trafo_65 | 0.63 MVA 20/0.4 kV | 177 | 83 | 0.63 | 20 | 0.4 | 6 | 1.206 | 1.65 | 0.2619 | 150 | hv | 0 | -2 | 2 | 2.5 | 0 | 0 | FALSE | 1 | 1 | TRUE

## line_geodata
| x0 | y0 | x1 | y1 | x2 | y2 | x3 | y3 | x4 | y4 | x5 | y5 | x6 | y6 | x7 | y7 | x8 | y8 | x9 | y9 | x10 | y10
0 | 2698330.3564 | 1220440.7533 | 2698113.5376 | 1220599.3692
1 | 2698320.1277 | 1220418.8961 | 2698327.7133 | 1220435.7626 | 2698330.3564 | 1220440.7533
2 | 2698553.2027 | 1219919.0672 | 2698547.7587 | 1219991.3987
3 | 2698523.072 | 1220097.9844 | 2698547.7587 | 1219991.3987
4 | 2698553.2027 | 1219919.0672 | 2698545.6593 | 1219908.2267
5 | 2698523.072 | 1220097.9844 | 2698527.7325 | 1220105.2666 | 2698532.2314 | 1220111.861
6 | 2698527.2328 | 1219881.746 | 2698545.6593 | 1219908.2267
7 | 2698532.2314 | 1220111.861 | 2698536.4831 | 1220118.0932
8 | 2698623.9016 | 1220121.2306 | 2698599.7134 | 1220139.156
9 | 2698584.8652 | 1220151.4435 | 2698590.9328 | 1220145.6631 | 2698599.7134 | 1220139.156
10 | 2698612.1888 | 1220174.5688 | 2698619.3882 | 1220170.1404 | 2698631.9332 | 1220163.2432 | 2698645.3477 | 1220155.1707
11 | 2698590.0975 | 1220192.8939 | 2698596.0061 | 1220190.3343 | 2698605.9716 | 1220182.9273 | 2698612.1888 | 1220174.5688
12 | 2698577.7668 | 1220160.2778 | 2698581.5027 | 1220154.6468 | 2698584.8652 | 1220151.4435
13 | 2698454.9761 | 1219869.886 | 2698392.7198 | 1219845.151 | 2698361.9224 | 1219835.4912
14 | 2698454.9761 | 1219869.886 | 2698495.8056 | 1219835.8104
15 | 2698282.0235 | 1219779.7442 | 2698343.9127 | 1219822.1733 | 2698361.9224 | 1219835.4912
16 | 2698361.9224 | 1219835.4912 | 2698371.5198 | 1219865.0505
17 | 2698495.8056 | 1219835.8104 | 2698502.6857 | 1219847.2253 | 2698511.7835 | 1219860.0705
18 | 2698495.8056 | 1219835.8104 | 2698483.8155 | 1219815.9175
19 | 2698282.0235 | 1219779.7442 | 2698271.6643 | 1219786.1557 | 2698265.0007 | 1219796.2751 | 2698257.2752 | 1219816.0172 | 2698246.4782 | 1219842.0687 | 2698239.7868 | 1219853.8778 | 2698232.7208 | 1219861.2554 | 2698225.1362 | 1219865.7795
20 | 2698404.3975 | 1219915.5969 | 2698371.7368 | 1219865.7191 | 2698371.5198 | 1219865.0505
21 | 2698520.7116 | 1219872.3745 | 2698527.2328 | 1219881.746
22 | 2698520.7116 | 1219872.3745 | 2698515.6267 | 1219865.4966
23 | 2698515.6267 | 1219865.4966 | 2698511.7835 | 1219860.0705
24 | 2698185.2919 | 1219891.3615 | 2698200.8508 | 1219880.2656 | 2698225.1362 | 1219865.7795
25 | 2698418.6559 | 1219937.3717 | 2698404.3975 | 1219915.5969
26 | 2698418.6559 | 1219937.3717 | 2698423.1479 | 1219944.2316
27 | 2698423.1479 | 1219944.2316 | 2698423.1952 | 1219944.3038
28 | 2698185.2919 | 1219891.3615 | 2698179.8655 | 1219895.5083 | 2698164.8593 | 1219907.6029 | 2698152.3305 | 1219914.4458 | 2698130.8479 | 1219925.3329 | 2698121.534 | 1219930.9724
29 | 2698185.2919 | 1219891.3615 | 2698191.7854 | 1219899.4945
30 | 2698088.6672 | 1219851.6195 | 2698094.27 | 1219850.1218 | 2698111.9104 | 1219858.2402 | 2698125.0431 | 1219863.1155 | 2698139.3139 | 1219868.0096 | 2698146.9857 | 1219872.6726 | 2698153.256 | 1219879.0249 | 2698165.2781 | 1219889.1078 | 2698170.9201 | 1219892.6033 | 2698177.8548 | 1219893.1735 | 2698185.2919 | 1219891.3615
31 | 2698527.9302 | 1220360.4426 | 2698523.4276 | 1220365.0881
32 | 2698517.9114 | 1220371.9347 | 2698522.9691 | 1220365.5612 | 2698523.4276 | 1220365.0881
33 | 2698534.3217 | 1220353.8482 | 2698527.9302 | 1220360.4426
34 | 2698517.9114 | 1220371.9347 | 2698516.2108 | 1220374.0777 | 2698515.4818 | 1220375.4373
35 | 2698547.5977 | 1220340.1506 | 2698534.3217 | 1220353.8482
36 | 2698504.7788 | 1220392.3588 | 2698506.0418 | 1220391.5108 | 2698509.6636 | 1220387.7236 | 2698512.092 | 1220381.7595 | 2698515.4818 | 1220375.4373
37 | 2698547.5977 | 1220340.1506 | 2698537.9008 | 1220332.1239
38 | 2698547.5977 | 1220340.1506 | 2698558.8776 | 1220349.4868
39 | 2698504.7788 | 1220392.3588 | 2698499.8607 | 1220395.6604
40 | 2698535.1108 | 1220329.8145 | 2698537.9008 | 1220332.1239
41 | 2698570.3256 | 1220358.9622 | 2698558.8776 | 1220349.4868
42 | 2698499.8607 | 1220395.6604 | 2698495.0988 | 1220398.8573 | 2698494.7024 | 1220399.1234
43 | 2698510.1741 | 1220328.9014 | 2698510.1741 | 1220328.9014 | 2698513.3356 | 1220325.461
44 | 2698520.5605 | 1220317.5985 | 2698513.3356 | 1220325.461
45 | 2698510.1741 | 1220328.9014 | 2698508.2937 | 1220332.9287 | 2698503.6699 | 1220338.1007
46 | 2698520.5605 | 1220317.5985 | 2698505.7997 | 1220304.9043
47 | 2698520.5605 | 1220317.5985 | 2698525.7457 | 1220322.0541 | 2698535.1108 | 1220329.8145
48 | 2698503.6699 | 1220338.1007 | 2698499.3889 | 1220342.8892
49 | 2698505.7997 | 1220304.9043 | 2698476.6442 | 1220279.8307
50 | 2698546.7677 | 1220308.2365 | 2698550.2679 | 1220309.9623 | 2698550.3305 | 1220314.889 | 2698547.9322 | 1220319.4859 | 2698535.1108 | 1220329.8145
51 | 2698499.3889 | 1220342.8892 | 2698495.8532 | 1220346.844 | 2698492.9722 | 1220350.0269
52 | 2698471.3492 | 1220275.277 | 2698476.6442 | 1220279.8307
53 | 2698488.567 | 1220354.8936 | 2698492.9722 | 1220350.0269
54 | 2698468.0008 | 1220272.1751 | 2698471.3492 | 1220275.277
55 | 2698453.7356 | 1220298.6803 | 2698455.8627 | 1220291.199 | 2698467.8027 | 1220278.643 | 2698471.3492 | 1220275.277
56 | 2698474.171 | 1220366.5285 | 2698476.0996 | 1220363.8294
57 | 2698474.171 | 1220366.5285 | 2698470.6996 | 1220371.3868
58 | 2698488.567 | 1220354.8936 | 2698485.1935 | 1220358.6205 | 2698476.0996 | 1220363.8294 | 2698476.0996 | 1220363.8294
59 | 2698466.3531 | 1220377.0275 | 2698468.0669 | 1220375.0713 | 2698470.6996 | 1220371.3868
60 | 2698466.3531 | 1220377.0275 | 2698463.6549 | 1220380.1072
61 | 2698461.6239 | 1220382.4256 | 2698463.6549 | 1220380.1072
62 | 2698425.7459 | 1220275.8813 | 2698436.6883 | 1220284.7944
63 | 2698425.7459 | 1220275.8813 | 2698424.8711 | 1220275.1688
64 | 2698436.6883 | 1220284.7944 | 2698437.4987 | 1220285.4546
65 | 2698413.8404 | 1220265.6866 | 2698419.2087 | 1220270.5565 | 2698424.8711 | 1220275.1688
66 | 2698438.5652 | 1220286.3233 | 2698437.4987 | 1220285.4546
67 | 2698438.5652 | 1220286.3233 | 2698448.211 | 1220294.1803
68 | 2698448.211 | 1220294.1803 | 2698451.5424 | 1220296.8938
69 | 2698485.5394 | 1220405.2744 | 2698494.7024 | 1220399.1234
70 | 2698480.9866 | 1220408.3307 | 2698485.5394 | 1220405.2744
71 | 2698453.7356 | 1220298.6803 | 2698451.5424 | 1220296.8938
72 | 2698570.3256 | 1220358.9622 | 2698557.1598 | 1220371.4057
73 | 2698554.0246 | 1220388.3244 | 2698549.3408 | 1220378.7957 | 2698557.1598 | 1220371.4057
74 | 2698612.3369 | 1220327.8021 | 2698570.3256 | 1220358.9622
75 | 2698554.0246 | 1220388.3244 | 2698561.768 | 1220398.8719
76 | 2698554.0246 | 1220388.3244 | 2698536.8835 | 1220400.1825
77 | 2698612.3369 | 1220327.8021 | 2698601.7649 | 1220313.3175
78 | 2698612.3369 | 1220327.8021 | 2698634.6494 | 1220311.2344
79 | 2698570.7745 | 1220411.14 | 2698561.768 | 1220398.8719
80 | 2698536.8835 | 1220400.1825 | 2698520.2549 | 1220411.686
81 | 2698669.7534 | 1220285.2226 | 2698666.6503 | 1220287.4728 | 2698634.6494 | 1220311.2344
82 | 2698511.9269 | 1220417.4472 | 2698520.2549 | 1220411.686
83 | 2698669.7534 | 1220285.2226 | 2698651.8267 | 1220273.8955 | 2698646.7811 | 1220268.7972 | 2698639.892 | 1220261.8337
84 | 2698694.4047 | 1220298.7851 | 2698669.7534 | 1220285.2226
85 | 2698507.451 | 1220420.5436 | 2698511.9269 | 1220417.4472
86 | 2698463.3278 | 1220306.7671 | 2698469.5426 | 1220312.0065 | 2698474.5152 | 1220315.6824
87 | 2698459.5863 | 1220303.6128 | 2698463.3278 | 1220306.7671
88 | 2698475.143 | 1220316.1465 | 2698474.5152 | 1220315.6824
89 | 2698453.7356 | 1220298.6803 | 2698459.5863 | 1220303.6128
90 | 2698468.0008 | 1220272.1751 | 2698456.3966 | 1220261.4244
91 | 2698456.3966 | 1220261.4244 | 2698437.5786 | 1220243.9906
92 | 2698208.7694 | 1219976.2897 | 2698101.5457 | 1220135.3432
93 | 2698216.8371 | 1219962.7367 | 2698211.8113 | 1219966.196 | 2698207.3566 | 1219972.6271 | 2698208.7694 | 1219976.2897
94 | 2698626.1536 | 1220245.9617 | 2698636.8095 | 1220258.7138 | 2698639.892 | 1220261.8337
95 | 2698639.892 | 1220261.8337 | 2698650.0781 | 1220255.7648 | 2698643.4157 | 1220246.5701 | 2698643.4157 | 1220246.5701
96 | 2698698.7057 | 1220292.0293 | 2698694.4047 | 1220298.7851
97 | 2698626.1536 | 1220245.9617 | 2698623.4778 | 1220247.6074
98 | 2698626.1536 | 1220245.9617 | 2698620.5727 | 1220239.2756 | 2698611.7152 | 1220226.0641
99 | 2698664.4862 | 1220234.7151 | 2698663.723 | 1220235.1539 | 2698660.5511 | 1220236.5134 | 2698656.6219 | 1220236.8597 | 2698650.1276 | 1220236.7521 | 2698647.6007 | 1220237.6553 | 2698643.206 | 1220240.4512 | 2698641.6496 | 1220242.7827 | 2698643.4157 | 1220246.5701
100 | 2698620.4041 | 1220220.5929 | 2698611.7152 | 1220226.0641
101 | 2698611.7152 | 1220226.0641 | 2698603.5135 | 1220214.042
102 | 2698333.3478 | 1220238.7617 | 2698341.5846 | 1220229.4396
103 | 2698333.3478 | 1220238.7617 | 2698325.3335 | 1220247.832
104 | 2698341.5846 | 1220229.4396 | 2698345.3551 | 1220225.1723
105 | 2698310.4021 | 1220264.7307 | 2698325.3335 | 1220247.832
106 | 2698350.4422 | 1220219.415 | 2698345.3551 | 1220225.1723
107 | 2698309.1715 | 1220266.1233 | 2698310.4021 | 1220264.7307
108 | 2698350.4422 | 1220219.415 | 2698368.4746 | 1220199.0066
109 | 2698279.3765 | 1220286.6815 | 2698284.1157 | 1220284.1579 | 2698290.7912 | 1220279.7205 | 2698296.0916 | 1220276.2944 | 2698301.3265 | 1220275.0021 | 2698309.1715 | 1220266.1233
110 | 2698374.1803 | 1220192.5491 | 2698368.4746 | 1220199.0066
111 | 2698279.3765 | 1220286.6815 | 2698275.6586 | 1220295.8378 | 2698274.2744 | 1220301.9971 | 2698275.3787 | 1220308.1975 | 2698278.8425 | 1220317.6502 | 2698279.2782 | 1220318.7541
112 | 2698276.5004 | 1220264.6185 | 2698280.3221 | 1220272.1535 | 2698281.1344 | 1220276.7368 | 2698281.0376 | 1220282.5949 | 2698279.3765 | 1220286.6815
113 | 2698205.2619 | 1219916.7439 | 2698199.3527 | 1219908.9724 | 2698191.7854 | 1219899.4945
114 | 2698232.3682 | 1219950.2347 | 2698225.0413 | 1219940.318 | 2698209.0019 | 1219921.6626 | 2698205.2619 | 1219916.7439
115 | 2698232.3682 | 1219950.2347 | 2698230.3934 | 1219953.0931 | 2698221.261 | 1219959.6916 | 2698216.8371 | 1219962.7367
116 | 2698402.0184 | 1220229.5876 | 2698399.1416 | 1220232.587 | 2698394.3239 | 1220238.0094
117 | 2698411.4349 | 1220219.7698 | 2698402.0184 | 1220229.5876
118 | 2698394.3239 | 1220238.0094 | 2698381.3083 | 1220252.6587
119 | 2698386.093 | 1220179.0669 | 2698393.1556 | 1220189.7911 | 2698411.4349 | 1220219.7698
120 | 2698411.4349 | 1220219.7698 | 2698437.5786 | 1220243.9906
121 | 2698381.3083 | 1220252.6587 | 2698377.7432 | 1220256.6713
122 | 2698386.093 | 1220179.0669 | 2698374.1803 | 1220192.5491
123 | 2698363.4777 | 1220272.7274 | 2698377.7432 | 1220256.6713
124 | 2698358.4696 | 1220278.4074 | 2698359.9833 | 1220276.6604 | 2698363.4777 | 1220272.7274
125 | 2698352.292 | 1220285.5372 | 2698358.4696 | 1220278.4074
126 | 2698285.3763 | 1220334.2031 | 2698279.2782 | 1220318.7541
127 | 2698314.0026 | 1220314.8061 | 2698285.3763 | 1220334.2031
128 | 2698285.3763 | 1220334.2031 | 2698292.5804 | 1220351.5231 | 2698298.0112 | 1220363.6324
129 | 2698298.0112 | 1220363.6324 | 2698309.847 | 1220355.4634
130 | 2698298.0112 | 1220363.6324 | 2698303.9982 | 1220376.9695
131 | 2698352.292 | 1220285.5372 | 2698343.3642 | 1220295.8412
132 | 2698343.3642 | 1220295.8412 | 2698341.6894 | 1220297.7741
133 | 2698603.5135 | 1220214.042 | 2698614.6337 | 1220212.058 | 2698617.1912 | 1220211.6 | 2698627.2575 | 1220210.0211 | 2698632.7805 | 1220207.0781
134 | 2698603.5135 | 1220214.042 | 2698595.8553 | 1220201.9701
135 | 2698562.3996 | 1220156.1206 | 2698549.9152 | 1220137.783
136 | 2698577.7668 | 1220160.2778 | 2698562.3996 | 1220156.1206 | 2698562.3996 | 1220156.1206
137 | 2698549.4754 | 1220137.1372 | 2698549.5602 | 1220137.2615 | 2698549.9152 | 1220137.783
138 | 2698590.0975 | 1220192.8939 | 2698578.8617 | 1220175.2732 | 2698577.1839 | 1220167.0619 | 2698577.7668 | 1220160.2778
139 | 2698536.4831 | 1220118.0932 | 2698549.4754 | 1220137.1372
140 | 2698590.0975 | 1220192.8939 | 2698595.8553 | 1220201.9701
141 | 2698507.451 | 1220420.5436 | 2698522.9049 | 1220447.3849
142 | 2698507.451 | 1220420.5436 | 2698503.1613 | 1220423.4191 | 2698456.4828 | 1220454.6696
143 | 2698441.3457 | 1220525.3493 | 2698441.379 | 1220525.4422
144 | 2698441.3457 | 1220525.3493 | 2698434.7281 | 1220506.8804
145 | 2698441.379 | 1220525.4422 | 2698443.7784 | 1220532.1387
146 | 2698432.2634 | 1220500.6723 | 2698434.7281 | 1220506.8804 | 2698434.7281 | 1220506.8804
147 | 2698443.7784 | 1220532.1387 | 2698445.8984 | 1220538.0552
148 | 2698419.4484 | 1220481.8769 | 2698425.2776 | 1220486.8545 | 2698429.1914 | 1220492.9346 | 2698432.2634 | 1220500.6723
149 | 2698450.1422 | 1220549.899 | 2698445.8984 | 1220538.0552
150 | 2698419.4484 | 1220481.8769 | 2698409.642 | 1220477.8796
151 | 2698409.5923 | 1220548.8059 | 2698429.0758 | 1220547.1934 | 2698438.8457 | 1220547.8998 | 2698450.1422 | 1220549.899
152 | 2698450.1422 | 1220549.899 | 2698451.8148 | 1220554.3063
153 | 2698403.1292 | 1220475.2248 | 2698409.642 | 1220477.8796
154 | 2698423.0802 | 1220424.6963 | 2698420.2403 | 1220432.9928
155 | 2698413.5277 | 1220452.6027 | 2698420.2403 | 1220432.9928
156 | 2698413.5277 | 1220452.6027 | 2698417.0457 | 1220452.3273 | 2698429.1138 | 1220443.476 | 2698444.6811 | 1220431.1818
157 | 2698403.1292 | 1220475.2248 | 2698402.7362 | 1220470.9931 | 2698404.3459 | 1220467.7285 | 2698408.5922 | 1220467.0092 | 2698413.5277 | 1220452.6027
158 | 2698456.2796 | 1220417.4065 | 2698457.2326 | 1220421.2694 | 2698444.6811 | 1220431.1818
159 | 2698403.1292 | 1220475.2248 | 2698389.7115 | 1220458.7764
160 | 2698383.4168 | 1220451.0598 | 2698389.7115 | 1220458.7764
161 | 2698383.4168 | 1220451.0598 | 2698361.7001 | 1220424.4379 | 2698360.6833 | 1220423.0135
162 | 2698454.3126 | 1220560.8878 | 2698451.8148 | 1220554.3063
163 | 2698454.3126 | 1220560.8878 | 2698457.0214 | 1220568.0254
164 | 2698409.5923 | 1220548.8059 | 2698403.4408 | 1220542.4942
165 | 2698371.0714 | 1220504.8547 | 2698378.5949 | 1220515.2034 | 2698396.9369 | 1220535.821 | 2698403.4408 | 1220542.4942
166 | 2698345.1216 | 1220401.2149 | 2698360.6833 | 1220423.0135
167 | 2698345.1216 | 1220401.2149 | 2698343.1788 | 1220398.4935
168 | 2698339.1287 | 1220392.8202 | 2698343.1788 | 1220398.4935
169 | 2698339.1287 | 1220392.8202 | 2698333.5304 | 1220384.9782 | 2698333.5304 | 1220384.9782
170 | 2698312.2058 | 1220397.4128 | 2698312.8111 | 1220402.115 | 2698319.0174 | 1220416.4276 | 2698320.1277 | 1220418.8961
171 | 2698312.2058 | 1220397.4128 | 2698306.4139 | 1220382.351 | 2698303.9982 | 1220376.9695
172 | 2698312.2058 | 1220397.4128 | 2698329.5835 | 1220387.2797
173 | 2698329.5835 | 1220387.2797 | 2698333.5304 | 1220384.9782
174 | 2698319.6779 | 1220348.7206 | 2698311.3218 | 1220354.4455 | 2698309.847 | 1220355.4634
175 | 2698329.7811 | 1220339.5285 | 2698327.0106 | 1220343.6969 | 2698319.6779 | 1220348.7206

## bus_geodata
| x | y | coords
0 | 2698113.5376 | 1220599.3692
1 | 2698330.3564 | 1220440.7533
2 | 2698547.7587 | 1219991.3987
3 | 2698553.2027 | 1219919.0672
4 | 2698523.072 | 1220097.9844
5 | 2698545.6593 | 1219908.2267
6 | 2698532.2314 | 1220111.861
7 | 2698623.9016 | 1220121.2306
8 | 2698599.7134 | 1220139.156
9 | 2698645.3477 | 1220155.1707
10 | 2698612.1888 | 1220174.5688
11 | 2698584.8652 | 1220151.4435
12 | 2698454.9761 | 1219869.886
13 | 2698361.9224 | 1219835.4912
14 | 2698495.8056 | 1219835.8104
15 | 2698282.0235 | 1219779.7442
16 | 2698371.5198 | 1219865.0505
17 | 2698527.2328 | 1219881.746
18 | 2698520.7116 | 1219872.3745
19 | 2698515.6267 | 1219865.4966
20 | 2698511.7835 | 1219860.0705
21 | 2698483.8155 | 1219815.9175
22 | 2698225.1362 | 1219865.7795
23 | 2698404.3975 | 1219915.5969
24 | 2698418.6559 | 1219937.3717
25 | 2698423.1479 | 1219944.2316
26 | 2698423.1952 | 1219944.3038
27 | 2698185.2919 | 1219891.3615
28 | 2698523.4276 | 1220365.0881
29 | 2698527.9302 | 1220360.4426
30 | 2698517.9114 | 1220371.9347
31 | 2698534.3217 | 1220353.8482
32 | 2698515.4818 | 1220375.4373
33 | 2698547.5977 | 1220340.1506
34 | 2698504.7788 | 1220392.3588
35 | 2698537.9008 | 1220332.1239
36 | 2698558.8776 | 1220349.4868
37 | 2698499.8607 | 1220395.6604
38 | 2698513.3356 | 1220325.461
39 | 2698510.1741 | 1220328.9014
40 | 2698520.5604 | 1220317.5985
41 | 2698503.6699 | 1220338.1007
42 | 2698505.7997 | 1220304.9043
43 | 2698535.1108 | 1220329.8145
44 | 2698499.3889 | 1220342.8892
45 | 2698476.6442 | 1220279.8307
46 | 2698546.7677 | 1220308.2365
47 | 2698492.9722 | 1220350.0269
48 | 2698471.3492 | 1220275.277
49 | 2698474.171 | 1220366.5285
50 | 2698476.0996 | 1220363.8294
51 | 2698470.6996 | 1220371.3868
52 | 2698488.567 | 1220354.8936
53 | 2698466.3531 | 1220377.0275
54 | 2698463.6549 | 1220380.1072
55 | 2698461.6239 | 1220382.4256
56 | 2698425.7459 | 1220275.8813
57 | 2698436.6883 | 1220284.7944
58 | 2698424.8711 | 1220275.1688
59 | 2698437.4987 | 1220285.4546
60 | 2698413.8404 | 1220265.6866
61 | 2698438.5652 | 1220286.3233
62 | 2698448.211 | 1220294.1803
63 | 2698485.5394 | 1220405.2744
64 | 2698494.7024 | 1220399.1234
65 | 2698480.9866 | 1220408.3307
66 | 2698451.5424 | 1220296.8938
67 | 2698557.1598 | 1220371.4057
68 | 2698570.3256 | 1220358.9622
69 | 2698554.0246 | 1220388.3244
70 | 2698612.3369 | 1220327.8021
71 | 2698561.768 | 1220398.8719
72 | 2698536.8835 | 1220400.1825
73 | 2698601.7649 | 1220313.3175
74 | 2698634.6494 | 1220311.2344
75 | 2698570.7745 | 1220411.14
76 | 2698520.2549 | 1220411.686
77 | 2698669.7534 | 1220285.2226
78 | 2698511.9269 | 1220417.4472
79 | 2698463.3278 | 1220306.7671
80 | 2698474.5152 | 1220315.6824
81 | 2698459.5863 | 1220303.6128
82 | 2698475.143 | 1220316.1465
83 | 2698453.7356 | 1220298.6803
84 | 2698468.0008 | 1220272.1751
85 | 2698456.3966 | 1220261.4244
86 | 2698101.5457 | 1220135.3432
87 | 2698208.7694 | 1219976.2897
88 | 2698639.892 | 1220261.8337
89 | 2698694.4047 | 1220298.7851
90 | 2698626.1536 | 1220245.9617
91 | 2698643.4157 | 1220246.5701
92 | 2698698.7057 | 1220292.0293
93 | 2698623.4778 | 1220247.6074
94 | 2698611.7152 | 1220226.0641
95 | 2698664.4862 | 1220234.7151
96 | 2698333.3478 | 1220238.7617
97 | 2698341.5846 | 1220229.4396
98 | 2698325.3335 | 1220247.832
99 | 2698345.3551 | 1220225.1723
100 | 2698310.4021 | 1220264.7307
101 | 2698350.4422 | 1220219.415
102 | 2698309.1715 | 1220266.1233
103 | 2698368.4746 | 1220199.0066
104 | 2698279.3765 | 1220286.6815
105 | 2698121.5341 | 1219930.9724
106 | 2698191.7854 | 1219899.4945
107 | 2698088.6672 | 1219851.6195
108 | 2698205.2619 | 1219916.7439
109 | 2698232.3682 | 1219950.2347
110 | 2698402.0184 | 1220229.5876
111 | 2698394.3239 | 1220238.0094
112 | 2698411.4349 | 1220219.7698
113 | 2698381.3083 | 1220252.6587
114 | 2698386.093 | 1220179.0669
115 | 2698437.5786 | 1220243.9906
116 | 2698377.7432 | 1220256.6713
117 | 2698374.1803 | 1220192.5491
118 | 2698363.4777 | 1220272.7274
119 | 2698216.8371 | 1219962.7366
120 | 2698358.4696 | 1220278.4074
121 | 2698279.2782 | 1220318.7541
122 | 2698276.5004 | 1220264.6185
123 | 2698285.3763 | 1220334.2031
124 | 2698314.0026 | 1220314.8061
125 | 2698298.0112 | 1220363.6324
126 | 2698352.292 | 1220285.5372
127 | 2698343.3642 | 1220295.8412
128 | 2698341.6894 | 1220297.7741
129 | 2698620.4041 | 1220220.5929
130 | 2698603.5135 | 1220214.042
131 | 2698562.3996 | 1220156.1206
132 | 2698549.9152 | 1220137.783
133 | 2698577.7668 | 1220160.2778
134 | 2698549.4754 | 1220137.1372
135 | 2698590.0975 | 1220192.8939
136 | 2698536.4831 | 1220118.0932
137 | 2698595.8553 | 1220201.9702
138 | 2698632.7805 | 1220207.0781
139 | 2698507.451 | 1220420.5436
140 | 2698522.9049 | 1220447.3849
141 | 2698456.4828 | 1220454.6696
142 | 2698441.3457 | 1220525.3493
143 | 2698441.379 | 1220525.4422
144 | 2698434.7281 | 1220506.8804
145 | 2698443.7784 | 1220532.1387
146 | 2698432.2634 | 1220500.6723
147 | 2698445.8984 | 1220538.0552
148 | 2698419.4484 | 1220481.8769
149 | 2698450.1422 | 1220549.899
150 | 2698409.642 | 1220477.8796
151 | 2698420.2403 | 1220432.9928
152 | 2698423.0802 | 1220424.6963
153 | 2698413.5277 | 1220452.6027
154 | 2698444.6811 | 1220431.1818
155 | 2698403.1292 | 1220475.2248
156 | 2698456.2796 | 1220417.4065
157 | 2698389.7115 | 1220458.7764
158 | 2698383.4168 | 1220451.0598
159 | 2698454.3126 | 1220560.8878
160 | 2698451.8148 | 1220554.3063
161 | 2698457.0214 | 1220568.0254
162 | 2698409.5923 | 1220548.8059
163 | 2698403.4408 | 1220542.4942
164 | 2698360.6833 | 1220423.0135
165 | 2698345.1216 | 1220401.2149
166 | 2698343.1788 | 1220398.4935
167 | 2698339.1287 | 1220392.8202
168 | 2698371.0714 | 1220504.8547
169 | 2698320.1277 | 1220418.8961
170 | 2698312.2058 | 1220397.4128
171 | 2698303.9982 | 1220376.9695
172 | 2698329.5835 | 1220387.2797
173 | 2698333.5304 | 1220384.9782
174 | 2698309.847 | 1220355.4634
175 | 2698319.6779 | 1220348.7206
176 | 2698329.7811 | 1220339.5285
177 | 2698475.143 | 1220316.1465

## line_std_types
| c_nf_per_km | r_ohm_per_km | x_ohm_per_km | max_i_ka | type | q_mm2 | alpha | voltage_rating
NAYY 4x50 SE | 210 | 0.642 | 0.083 | 0.142 | cs | 50 | 0.00403 | LV
NAYY 4x120 SE | 264 | 0.225 | 0.08 | 0.242 | cs | 120 | 0.00403 | LV
NAYY 4x150 SE | 261 | 0.208 | 0.08 | 0.27 | cs | 150 | 0.00403 | LV
NA2XS2Y 1x95 RM/25 12/20 kV | 216 | 0.313 | 0.132 | 0.252 | cs | 95 | 0.00403 | MV
NA2XS2Y 1x185 RM/25 12/20 kV | 273 | 0.161 | 0.117 | 0.362 | cs | 185 | 0.00403 | MV
NA2XS2Y 1x240 RM/25 12/20 kV | 304 | 0.122 | 0.112 | 0.421 | cs | 240 | 0.00403 | MV
NA2XS2Y 1x95 RM/25 6/10 kV | 315 | 0.313 | 0.123 | 0.249 | cs | 95 | 0.00403 | MV
NA2XS2Y 1x185 RM/25 6/10 kV | 406 | 0.161 | 0.11 | 0.358 | cs | 185 | 0.00403 | MV
NA2XS2Y 1x240 RM/25 6/10 kV | 456 | 0.122 | 0.105 | 0.416 | cs | 240 | 0.00403 | MV
NA2XS2Y 1x150 RM/25 12/20 kV | 250 | 0.206 | 0.116 | 0.319 | cs | 150 | 0.00403 | MV
NA2XS2Y 1x120 RM/25 12/20 kV | 230 | 0.253 | 0.119 | 0.283 | cs | 120 | 0.00403 | MV
NA2XS2Y 1x70 RM/25 12/20 kV | 190 | 0.443 | 0.132 | 0.22 | cs | 70 | 0.00403 | MV
NA2XS2Y 1x150 RM/25 6/10 kV | 360 | 0.206 | 0.11 | 0.315 | cs | 150 | 0.00403 | MV
NA2XS2Y 1x120 RM/25 6/10 kV | 340 | 0.253 | 0.113 | 0.28 | cs | 120 | 0.00403 | MV
NA2XS2Y 1x70 RM/25 6/10 kV | 280 | 0.443 | 0.123 | 0.217 | cs | 70 | 0.00403 | MV
N2XS(FL)2Y 1x120 RM/35 64/110 kV | 112 | 0.153 | 0.166 | 0.366 | cs | 120 | 0.00393 | HV
N2XS(FL)2Y 1x185 RM/35 64/110 kV | 125 | 0.099 | 0.156 | 0.457 | cs | 185 | 0.00393 | HV
N2XS(FL)2Y 1x240 RM/35 64/110 kV | 135 | 0.075 | 0.149 | 0.526 | cs | 240 | 0.00393 | HV
N2XS(FL)2Y 1x300 RM/35 64/110 kV | 144 | 0.06 | 0.144 | 0.588 | cs | 300 | 0.00393 | HV
15-AL1/3-ST1A 0.4 | 11 | 1.8769 | 0.35 | 0.105 | ol | 16 | 0.00403 | LV
24-AL1/4-ST1A 0.4 | 11.25 | 1.2012 | 0.335 | 0.14 | ol | 24 | 0.00403 | LV
48-AL1/8-ST1A 0.4 | 12.2 | 0.5939 | 0.3 | 0.21 | ol | 48 | 0.00403 | LV
94-AL1/15-ST1A 0.4 | 13.2 | 0.306 | 0.29 | 0.35 | ol | 94 | 0.00403 | LV
34-AL1/6-ST1A 10.0 | 9.7 | 0.8342 | 0.36 | 0.17 | ol | 34 | 0.00403 | MV
48-AL1/8-ST1A 10.0 | 10.1 | 0.5939 | 0.35 | 0.21 | ol | 48 | 0.00403 | MV
70-AL1/11-ST1A 10.0 | 10.4 | 0.4132 | 0.339 | 0.29 | ol | 70 | 0.00403 | MV
94-AL1/15-ST1A 10.0 | 10.75 | 0.306 | 0.33 | 0.35 | ol | 94 | 0.00403 | MV
122-AL1/20-ST1A 10.0 | 11.1 | 0.2376 | 0.323 | 0.41 | ol | 122 | 0.00403 | MV
149-AL1/24-ST1A 10.0 | 11.25 | 0.194 | 0.315 | 0.47 | ol | 149 | 0.00403 | MV
34-AL1/6-ST1A 20.0 | 9.15 | 0.8342 | 0.382 | 0.17 | ol | 34 | 0.00403 | MV
48-AL1/8-ST1A 20.0 | 9.5 | 0.5939 | 0.372 | 0.21 | ol | 48 | 0.00403 | MV
70-AL1/11-ST1A 20.0 | 9.7 | 0.4132 | 0.36 | 0.29 | ol | 70 | 0.00403 | MV
94-AL1/15-ST1A 20.0 | 10 | 0.306 | 0.35 | 0.35 | ol | 94 | 0.00403 | MV
122-AL1/20-ST1A 20.0 | 10.3 | 0.2376 | 0.344 | 0.41 | ol | 122 | 0.00403 | MV
149-AL1/24-ST1A 20.0 | 10.5 | 0.194 | 0.337 | 0.47 | ol | 149 | 0.00403 | MV
184-AL1/30-ST1A 20.0 | 10.75 | 0.1571 | 0.33 | 0.535 | ol | 184 | 0.00403 | MV
243-AL1/39-ST1A 20.0 | 11 | 0.1188 | 0.32 | 0.645 | ol | 243 | 0.00403 | MV
48-AL1/8-ST1A 110.0 | 8 | 0.5939 | 0.46 | 0.21 | ol | 48 | 0.00403 | HV
70-AL1/11-ST1A 110.0 | 8.4 | 0.4132 | 0.45 | 0.29 | ol | 70 | 0.00403 | HV
94-AL1/15-ST1A 110.0 | 8.65 | 0.306 | 0.44 | 0.35 | ol | 94 | 0.00403 | HV
122-AL1/20-ST1A 110.0 | 8.5 | 0.2376 | 0.43 | 0.41 | ol | 122 | 0.00403 | HV
149-AL1/24-ST1A 110.0 | 8.75 | 0.194 | 0.41 | 0.47 | ol | 149 | 0.00403 | HV
184-AL1/30-ST1A 110.0 | 8.8 | 0.1571 | 0.4 | 0.535 | ol | 184 | 0.00403 | HV
243-AL1/39-ST1A 110.0 | 9 | 0.1188 | 0.39 | 0.645 | ol | 243 | 0.00403 | HV
305-AL1/39-ST1A 110.0 | 9.2 | 0.0949 | 0.38 | 0.74 | ol | 305 | 0.00403 | HV
490-AL1/64-ST1A 110.0 | 9.75 | 0.059 | 0.37 | 0.96 | ol | 490 | 0.00403 | HV
679-AL1/86-ST1A 110.0 | 9.95 | 0.042 | 0.36 | 1.15 | ol | 679 | 0.00403 | HV
490-AL1/64-ST1A 220.0 | 10 | 0.059 | 0.285 | 0.96 | ol | 490 | 0.00403 | HV
679-AL1/86-ST1A 220.0 | 11.7 | 0.042 | 0.275 | 1.15 | ol | 679 | 0.00403 | HV
490-AL1/64-ST1A 380.0 | 11 | 0.059 | 0.253 | 0.96 | ol | 490 | 0.00403 | HV
679-AL1/86-ST1A 380.0 | 14.6 | 0.042 | 0.25 | 1.15 | ol | 679 | 0.00403 | HV

## trafo_std_types
| i0_percent | pfe_kw | vkr_percent | sn_mva | vn_lv_kv | vn_hv_kv | vk_percent | shift_degree | vector_group | tap_side | tap_neutral | tap_min | tap_max | tap_step_degree | tap_step_percent | tap_phase_shifter
160 MVA 380/110 kV | 0.06 | 60 | 0.25 | 160 | 110 | 380 | 12.2 | 0 | Yy0 | hv | 0 | -9 | 9 | 0 | 1.5 | FALSE
100 MVA 220/110 kV | 0.06 | 55 | 0.26 | 100 | 110 | 220 | 12 | 0 | Yy0 | hv | 0 | -9 | 9 | 0 | 1.5 | FALSE
63 MVA 110/20 kV | 0.04 | 22 | 0.32 | 63 | 20 | 110 | 18 | 150 | YNd5 | hv | 0 | -9 | 9 | 0 | 1.5 | FALSE
40 MVA 110/20 kV | 0.05 | 18 | 0.34 | 40 | 20 | 110 | 16.2 | 150 | YNd5 | hv | 0 | -9 | 9 | 0 | 1.5 | FALSE
25 MVA 110/20 kV | 0.07 | 14 | 0.41 | 25 | 20 | 110 | 12 | 150 | YNd5 | hv | 0 | -9 | 9 | 0 | 1.5 | FALSE
63 MVA 110/10 kV | 0.04 | 22 | 0.32 | 63 | 10 | 110 | 18 | 150 | YNd5 | hv | 0 | -9 | 9 | 0 | 1.5 | FALSE
40 MVA 110/10 kV | 0.05 | 18 | 0.34 | 40 | 10 | 110 | 16.2 | 150 | YNd5 | hv | 0 | -9 | 9 | 0 | 1.5 | FALSE
25 MVA 110/10 kV | 0.07 | 14 | 0.41 | 25 | 10 | 110 | 12 | 150 | YNd5 | hv | 0 | -9 | 9 | 0 | 1.5 | FALSE
0.25 MVA 20/0.4 kV | 0.32 | 0.8 | 1.44 | 0.25 | 0.4 | 20 | 6 | 150 | Yzn5 | hv | 0 | -2 | 2 | 0 | 2.5 | FALSE
0.4 MVA 20/0.4 kV | 0.3375 | 1.35 | 1.425 | 0.4 | 0.4 | 20 | 6 | 150 | Dyn5 | hv | 0 | -2 | 2 | 0 | 2.5 | FALSE
0.63 MVA 20/0.4 kV | 0.2619 | 1.65 | 1.206 | 0.63 | 0.4 | 20 | 6 | 150 | Dyn5 | hv | 0 | -2 | 2 | 0 | 2.5 | FALSE
0.25 MVA 10/0.4 kV | 0.24 | 0.6 | 1.2 | 0.25 | 0.4 | 10 | 4 | 150 | Dyn5 | hv | 0 | -2 | 2 | 0 | 2.5 | FALSE
0.4 MVA 10/0.4 kV | 0.2375 | 0.95 | 1.325 | 0.4 | 0.4 | 10 | 4 | 150 | Dyn5 | hv | 0 | -2 | 2 | 0 | 2.5 | FALSE
0.63 MVA 10/0.4 kV | 0.1873 | 1.18 | 1.0794 | 0.63 | 0.4 | 10 | 4 | 150 | Dyn5 | hv | 0 | -2 | 2 | 0 | 2.5 | FALSE

## trafo3w_std_types
| sn_hv_mva | sn_mv_mva | sn_lv_mva | vn_hv_kv | vn_mv_kv | vn_lv_kv | vk_hv_percent | vk_mv_percent | vk_lv_percent | vkr_hv_percent | vkr_mv_percent | vkr_lv_percent | pfe_kw | i0_percent | shift_mv_degree | shift_lv_degree | vector_group | tap_side | tap_neutral | tap_min | tap_max | tap_step_percent
63/25/38 MVA 110/20/10 kV | 63 | 25 | 38 | 110 | 20 | 10 | 10.4 | 10.4 | 10.4 | 0.28 | 0.32 | 0.35 | 35 | 0.89 | 0 | 0 | YN0yn0yn0 | hv | 0 | -10 | 10 | 1.2
63/25/38 MVA 110/10/10 kV | 63 | 25 | 38 | 110 | 10 | 10 | 10.4 | 10.4 | 10.4 | 0.28 | 0.32 | 0.35 | 35 | 0.89 | 0 | 0 | YN0yn0yn0 | hv | 0 | -10 | 10 | 1.2

## fuse_std_types
| fuse_type | i_rated_a | t_avg | t_min | t_total | x_avg | x_min | x_total
HV 100A | HV 100A | 100 | 0 | [10.0, 3.64, 0.854, 0.281, 0.1, 0.0531, 0.022, 0.01] | [10.0, 4.267, 1.21, 0.403, 0.1, 0.058, 0.022, 0.01] | 0 | [300.0, 350.0, 450.0, 550.0, 700.0, 850.0, 1200.0, 1752.0] | [600.0, 700.0, 900.0, 1150.0, 1665.0, 2000.0, 3000.0, 4313.0]
HV 10A | HV 10A | 10 | 0 | [10.0, 1675.0, 0.344, 0.156, 0.1, 0.0417, 0.0171, 0.01] | [10.0, 1.3, 0.3, 0.155, 0.1, 0.0555, 0.023, 0.01] | 0 | [30.0, 32.0, 35.0, 37.0, 39.0, 50.0, 70.0, 88.0] | [60.0, 70.0, 80.0, 87.0, 94.0, 110.0, 150.0, 216.0]
HV 125A | HV 125A | 125 | 0 | [10.0, 1.82, 0.344, 0.1, 0.0467, 0.0269, 0.01] | [10.0, 2.478, 0.426, 0.1, 0.0427, 0.0211, 0.01] | 0 | [375.0, 500.0, 700.0, 925.0, 1200.0, 1500.0, 2341.0] | [750.0, 1000.0, 1500.0, 2200.0, 3000.0, 4000.0, 5765.0]
HV 160A | HV 160A | 160 | 0 | [10.0, 4.15, 1.03, 0.198, 0.1, 0.051, 0.0172, 0.01] | [10.0, 2.3, 0.734, 0.274, 0.1, 0.046, 0.0177, 0.01] | 0 | [480.0, 550.0, 700.0, 1000.0, 1260.0, 1600.0, 2500.0, 3227.0] | [960.0, 1300.0, 1700.0, 2200.0, 2996.0, 4000.0, 6000.0, 7946.0]
HV 16A | HV 16A | 16 | 0 | [10.0, 0.352, 0.164, 0.1, 0.0649, 0.0342, 0.01] | [10.0, 2.34, 0.722, 0.181, 0.1, 0.055, 0.0296, 0.01] | 0 | [48.0, 60.0, 65.0, 71.0, 80.0, 100.0, 162.0] | [96.0, 110.0, 125.0, 150.0, 168.0, 200.0, 250.0, 398.0]
HV 200A | HV 200A | 200 | 0 | [10.0, 4.267, 1.21, 0.403, 0.1, 0.058, 0.022, 0.01] | [10.0, 3.73, 1.654, 0.328, 0.1, 0.0531, 0.019, 0.01] | 0 | [600.0, 700.0, 900.0, 1150.0, 1665.0, 2000.0, 3000.0, 4313.0] | [1200.0, 1500.0, 1800.0, 2700.0, 3960.0, 5000.0, 7500.0, 10620.0]
HV 20A | HV 20A | 20 | 0 | [10.0, 1.3, 0.3, 0.155, 0.1, 0.0555, 0.023, 0.01] | [10.0, 1.3, 0.161, 0.1, 0.0611, 0.0399, 0.0141, 0.01] | 0 | [60.0, 70.0, 80.0, 87.0, 94.0, 110.0, 150.0, 216.0] | [120.0, 150.0, 200.0, 223.0, 260.0, 300.0, 450.0, 532.0]
HV 25A | HV 25A | 25 | 0 | [10.0, 2.512, 0.833, 0.299, 0.1, 0.0372, 0.0223, 0.01] | [10.0, 3.125, 0.597, 0.198, 0.1, 0.0378, 0.022, 0.01] | 0 | [75.0, 82.0, 90.0, 100.0, 124.0, 170.0, 200.0, 289.0] | [150.0, 170.0, 210.0, 250.0, 294.0, 400.0, 500.0, 711.0]
HV 31.5A | HV 31.5A | 31.5 | 0 | [10.0, 2.34, 0.722, 0.181, 0.1, 0.055, 0.0296, 0.01] | [10.0, 2.84, 0.368, 0.164, 0.1, 0.0621, 0.0378, 0.0195, 0.01] | 0 | [95.0, 110.0, 125.0, 150.0, 165.0, 200.0, 250.0, 390.0] | [189.0, 220.0, 300.0, 350.0, 393.0, 450.0, 530.0, 700.0, 960.0]
HV 40A | HV 40A | 40 | 0 | [10.0, 1.3, 0.161, 0.1, 0.0611, 0.0399, 0.0141, 0.01] | [10.0, 2.05, 0.369, 0.198, 0.1, 0.051, 0.0298, 0.01] | 0 | [120.0, 150.0, 200.0, 223.0, 260.0, 300.0, 450.0, 532.0] | [240.0, 300.0, 400.0, 450.0, 530.0, 650.0, 800.0, 1311.0]
HV 50A | HV 50A | 50 | 0 | [10.0, 3.215, 0.597, 0.198, 0.1, 0.0378, 0.022, 0.01] | [10.0, 3.64, 0.854, 0.281, 0.1, 0.0531, 0.022, 0.01] | 0 | [150.0, 170.0, 210.0, 250.0, 294.0, 400.0, 500.0, 711.0] | [300.0, 350.0, 450.0, 550.0, 700.0, 850.0, 1200.0, 1752.0]
HV 6.3A | HV 6.3A | 6.3 | 0 | [10.0, 1.39, 0.344, 0.168, 0.1, 0.056, 0.0263, 0.01] | [10.0, 1.711, 0.516, 0.198, 0.1, 0.0634, 0.0303, 0.01] | 0 | [19.0, 19.5, 20.4, 20.8, 22.0, 25.0, 32.0, 48.0] | [38.0, 40.0, 43.0, 48.0, 53.0, 60.0, 75.0, 118.0]
HV 63A | HV 63A | 63 | 0 | [10.0, 2.84, 0.368, 0.164, 0.1, 0.0621, 0.0378, 0.0195, 0.01] | [10.0, 1.82, 0.344, 0.1, 0.0467, 0.0269, 0.01] | 0 | [189.0, 220.0, 300.0, 350.0, 393.0, 450.0, 530.0, 700.0, 961.0] | [378.0, 500.0, 700.0, 934.0, 1200.0, 1500.0, 2366.0]
HV 80A | HV 80A | 80 | 0 | [10.0, 2.05, 0.369, 0.198, 0.1, 0.051, 0.0298, 0.01] | [10.0, 4.15, 1.03, 0.198, 0.1, 0.051, 0.0172, 0.01] | 0 | [240.0, 300.0, 400.0, 450.0, 530.0, 650.0, 800.0, 1311.0] | [480.0, 550.0, 700.0, 1000.0, 1260.0, 1600.0, 2500.0, 3227.0]
Siemens NH-1-100 | Siemens NH-1-100 | 100 | [5400.0, 2000.0, 400.0, 20.0, 1.0, 0.2, 0.012, 0.004] | 0 | 0 | [150.0, 190.0, 250.0, 430.0, 900.0, 1250.0, 2700.0, 3600.0] | 0 | 0
Siemens NH-1-125 | Siemens NH-1-125 | 125 | [4800.0, 120.0, 7.0, 0.1, 0.004] | 0 | 0 | [180.0, 400.0, 740.0, 2000.0, 4250.0] | 0 | 0
Siemens NH-1-16 | Siemens NH-1-16 | 16 | [4000.0, 400.0, 2.0, 0.1, 0.04, 0.01] | 0 | 0 | [26.0, 35.0, 75.0, 150.0, 200.0, 300.0] | 0 | 0
Siemens NH-1-160 | Siemens NH-1-160 | 160 | [4800.0, 120.0, 7.0, 0.1, 0.004] | 0 | 0 | [210.0, 500.0, 900.0, 2300.0, 5000.0] | 0 | 0
Siemens NH-1-25 | Siemens NH-1-25 | 25 | [4000.0, 1000.0, 10.0, 0.2, 0.02, 0.01] | 0 | 0 | [40.0, 50.0, 100.0, 210.0, 400.0, 500.0] | 0 | 0
Siemens NH-1-50 | Siemens NH-1-50 | 50 | [4000.0, 40.0, 4.0, 1.0, 0.02, 0.01] | 0 | 0 | [86.0, 200.0, 300.0, 400.0, 1000.0, 1280.0] | 0 | 0
Siemens NH-1-63 | Siemens NH-1-63 | 63 | [4000.0, 100.0, 10.0, 2.0, 0.04, 0.01] | 0 | 0 | [100.0, 200.0, 300.0, 400.0, 1000.0, 1500.0] | 0 | 0
Siemens NH-1-80 | Siemens NH-1-80 | 80 | [4800.0, 120.0, 7.0, 0.1, 0.01] | 0 | 0 | [150.58, 250.0, 450.0, 1150.0, 2470.0] | 0 | 0
Siemens NH-2-1000 | Siemens NH-2-1000 | 1000 | [4800.0, 120.0, 7.0, 0.1, 0.004] | 0 | 0 | [1900.0, 3500.0, 8400.0, 24000.0, 52000.0] | 0 | 0
Siemens NH-2-200 | Siemens NH-2-200 | 200 | [4800.0, 120.0, 7.0, 0.1, 0.004] | 0 | 0 | [280.0, 650.0, 1200.0, 3000.0, 7000.0] | 0 | 0
Siemens NH-2-224 | Siemens NH-2-224 | 224 | [4800.0, 120.0, 7.0, 0.2, 0.04, 0.004] | 0 | 0 | [400.0, 750.0, 1453.0, 3025.0, 4315.0, 7600.0] | 0 | 0
Siemens NH-2-250 | Siemens NH-2-250 | 250 | [4800.0, 120.0, 7.0, 0.1, 0.004] | 0 | 0 | [450.0, 800.0, 1650.0, 4000.0, 8500.0] | 0 | 0
Siemens NH-2-315 | Siemens NH-2-315 | 315 | [4800.0, 120.0, 7.0, 0.1, 0.004] | 0 | 0 | [550.0, 920.0, 1900.0, 5000.0, 11000.0] | 0 | 0
Siemens NH-2-355 | Siemens NH-2-355 | 355 | [4800.0, 120.0, 6.0, 0.1, 0.004] | 0 | 0 | [650.0, 1116.27, 2350.0, 5840.0, 12790.0] | 0 | 0
Siemens NH-2-400 | Siemens NH-2-400 | 400 | [4800.0, 120.0, 7.0, 0.1, 0.004] | 0 | 0 | [720.0, 1350.0, 2800.0, 6500.0, 15000.0] | 0 | 0
Siemens NH-2-425 | Siemens NH-2-425 | 425 | [4800.0, 120.0, 7.0, 0.1, 0.004] | 0 | 0 | [850.0, 1500.0, 3050.0, 7500.0, 16500.0] | 0 | 0
Siemens NH-2-630 | Siemens NH-2-630 | 630 | [4800.0, 120.0, 7.0, 0.1, 0.004] | 0 | 0 | [1200.0, 2000.0, 4800.0, 12000.0, 26000.0] | 0 | 0

## res_bus
| vm_pu | va_degree | p_mw | q_mvar
0 | 0.97991 | -0.38551 | 0.0021267 | 0.00053301
1 | 0.98044 | -0.37512 | 0.001998 | 0.00050074
2 | 0.97828 | -0.41842 | 0.0022344 | 0.00056001
3 | 0.97751 | -0.43358 | 0 | 0
4 | 0.9795 | -0.39447 | 0 | 0
5 | 0.97737 | -0.43635 | 0.0023833 | 0.00059732
6 | 0.97969 | -0.39084 | 0.0097433 | 0.0024419
7 | 0.98053 | -0.37447 | 0.0033783 | 0.00084668
8 | 0.98062 | -0.37262 | 0.0047534 | 0.0011913
9 | 0.98152 | -0.35514 | 0.0037515 | 0.00094023
10 | 0.98165 | -0.35253 | 0.0032342 | 0.00081057
11 | 0.98077 | -0.36978 | 0.0073002 | 0.0018296
12 | 0.97601 | -0.46301 | 0 | 0
13 | 0.97501 | -0.48275 | 0 | 0
14 | 0.97655 | -0.45241 | 0.0028238 | 0.00070772
15 | 0.97398 | -0.50296 | 0 | 0
16 | 0.97439 | -0.49492 | 0.0065325 | 0.0016372
17 | 0.97704 | -0.44275 | 0.0038165 | 0.00095652
18 | 0.97694 | -0.44482 | 0 | 0
19 | 0.97686 | -0.44636 | 0 | 0
20 | 0.9768 | -0.44757 | 0.0031855 | 0.00079837
21 | 0.97653 | -0.45283 | 0.00097878 | 0.00024531
22 | 0.97286 | -0.52509 | 0.00063932 | 0.00016023
23 | 0.97356 | -0.51134 | 0.0121 | 0.0030326
24 | 0.97349 | -0.51263 | 0.00096324 | 0.00024141
25 | 0.97348 | -0.51289 | 0.00098382 | 0.00024657
26 | 0.97348 | -0.51289 | 0.00075919 | 0.00019027
27 | 0.97239 | -0.53441 | 0 | 0
28 | 0.98985 | -0.19376 | 0.0029079 | 0.0007288
29 | 0.98998 | -0.19125 | 0.0026864 | 0.00067327
30 | 0.9897 | -0.19673 | 0.0025279 | 0.00063355
31 | 0.99019 | -0.18724 | 0.002916 | 0.00073083
32 | 0.98964 | -0.19798 | 0.0027948 | 0.00070045
33 | 0.99067 | -0.17793 | 0 | 0
34 | 0.98938 | -0.20292 | 0.0021141 | 0.00052985
35 | 0.99131 | -0.16552 | 0.0025704 | 0.00064419
36 | 0.99001 | -0.19059 | 0.0040841 | 0.0010236
37 | 0.98932 | -0.20414 | 0.0024135 | 0.00060487
38 | 0.99222 | -0.14814 | 0.0027026 | 0.00067732
39 | 0.9921 | -0.15051 | 0.0026918 | 0.00067463
40 | 0.99253 | -0.14222 | 0 | 0
41 | 0.99183 | -0.15574 | 0.0023331 | 0.00058473
42 | 0.99372 | -0.11938 | 0.0014894 | 0.00037328
43 | 0.9915 | -0.16191 | 0 | 0
44 | 0.99169 | -0.15843 | 0.0024492 | 0.00061382
45 | 0.99609 | -0.074181 | 0.010307 | 0.0025831
46 | 0.99124 | -0.16702 | 0.0094677 | 0.0023728
47 | 0.99151 | -0.16204 | 0.0023877 | 0.00059841
48 | 0.99653 | -0.065679 | 0 | 0
49 | 0.99112 | -0.16951 | 0.0020261 | 0.00050779
50 | 0.99116 | -0.1687 | 0.0025826 | 0.00064727
51 | 0.99106 | -0.17074 | 0.0025117 | 0.00062949
52 | 0.99139 | -0.16422 | 0.0025095 | 0.00062895
53 | 0.991 | -0.1719 | 0.0043694 | 0.0010951
54 | 0.99098 | -0.17225 | 0.0023811 | 0.00059676
55 | 0.99097 | -0.17238 | 0.0024059 | 0.00060296
56 | 0.99911 | -0.017179 | 0.0045852 | 0.0011492
57 | 0.99934 | -0.012662 | 0.0045824 | 0.0011485
58 | 0.99909 | -0.01745 | 0.0045824 | 0.0011485
59 | 0.99936 | -0.012244 | 0.0045852 | 0.0011492
60 | 0.99897 | -0.019779 | 0.0091663 | 0.0022973
61 | 0.9994 | -0.011584 | 0.0044725 | 0.0011209
62 | 0.99976 | -0.0046447 | 0.0036737 | 0.00092072
63 | 0.9892 | -0.20648 | 0.0023879 | 0.00059846
64 | 0.98927 | -0.20515 | 0.0023351 | 0.00058522
65 | 0.98918 | -0.20691 | 0.0043828 | 0.0010984
66 | 0.9999 | -0.001974 | 0.004386 | 0.0010992
67 | 0.98854 | -0.21907 | 0.0079936 | 0.0020034
68 | 0.98936 | -0.20319 | 0 | 0
69 | 0.98773 | -0.23479 | 0 | 0
70 | 0.98765 | -0.2361 | 0 | 0
71 | 0.98757 | -0.23785 | 0.003277 | 0.0008213
72 | 0.98719 | -0.24528 | 0.0082714 | 0.002073
73 | 0.98755 | -0.23799 | 0.0059026 | 0.0014793
74 | 0.98678 | -0.25293 | 0.00095289 | 0.00023882
75 | 0.98744 | -0.24051 | 0.009788 | 0.0024531
76 | 0.98682 | -0.25246 | 0.0037052 | 0.0009286
77 | 0.98542 | -0.27926 | 0 | 0
78 | 0.98667 | -0.25539 | 0.0030873 | 0.00077376
79 | 0.99982 | -0.0034604 | 0.0043887 | 0.0010999
80 | 0.99971 | -0.0055059 | 0.0044984 | 0.0011274
81 | 0.99988 | -0.0023867 | 0.0053068 | 0.00133
82 | 0.99971 | -0.0055563 | 0.0036972 | 0.0009266
83 | 1 | 0 | -0.56863 | -0.14513
84 | 0.9963 | -0.070158 | 0 | 0
85 | 0.99548 | -0.085722 | 0.0095702 | 0.0023985
86 | 0.97143 | -0.55344 | 0.0025967 | 0.00065079
87 | 0.97189 | -0.54424 | 0.0013855 | 0.00034723
88 | 0.98426 | -0.30178 | 0 | 0
89 | 0.98534 | -0.28071 | 0 | 0
90 | 0.98364 | -0.31376 | 0 | 0
91 | 0.98415 | -0.30376 | 0.00077276 | 0.00019367
92 | 0.98532 | -0.28113 | 0.002895 | 0.00072556
93 | 0.98363 | -0.31393 | 0.0031078 | 0.00077888
94 | 0.98294 | -0.32747 | 0 | 0
95 | 0.98405 | -0.30587 | 0.0039599 | 0.00099245
96 | 0.98733 | -0.24157 | 0.0020573 | 0.0005156
97 | 0.98781 | -0.23227 | 0.0012661 | 0.00031732
98 | 0.98686 | -0.25052 | 0.0017282 | 0.00043312
99 | 0.98803 | -0.22798 | 0.0017016 | 0.00042645
100 | 0.98601 | -0.26705 | 0.0028329 | 0.00070999
101 | 0.98834 | -0.22214 | 0.0024308 | 0.00060923
102 | 0.98594 | -0.26839 | 0.001799 | 0.00045088
103 | 0.98943 | -0.20117 | 0.0034065 | 0.00085375
104 | 0.98457 | -0.29475 | 0.0043908 | 0.0011004
105 | 0.97221 | -0.53801 | 0.0025953 | 0.00065044
106 | 0.97233 | -0.53555 | 0.0008157 | 0.00020443
107 | 0.97218 | -0.53865 | 0.002111 | 0.00052906
108 | 0.97223 | -0.53763 | 0.00060155 | 0.00015076
109 | 0.97205 | -0.54124 | 0 | 0
110 | 0.99218 | -0.14863 | 0.0018744 | 0.00046976
111 | 0.99192 | -0.15363 | 0.0048943 | 0.0012266
112 | 0.99251 | -0.14222 | 0 | 0
113 | 0.99157 | -0.16052 | 0.0024281 | 0.00060853
114 | 0.99053 | -0.18014 | 0 | 0
115 | 0.9942 | -0.10993 | 0.0092204 | 0.0023109
116 | 0.99148 | -0.16218 | 0.0024242 | 0.00060757
117 | 0.98978 | -0.19441 | 0.0022927 | 0.00057461
118 | 0.99119 | -0.16789 | 0.0028342 | 0.00071031
119 | 0.97196 | -0.54292 | 0.00055249 | 0.00013847
120 | 0.9911 | -0.16952 | 0.0022632 | 0.00056722
121 | 0.98337 | -0.31812 | 0.0043895 | 0.0011001
122 | 0.98456 | -0.29505 | 0.00072679 | 0.00018215
123 | 0.98279 | -0.32931 | 0 | 0
124 | 0.98267 | -0.33163 | 0.0037261 | 0.00093385
125 | 0.98171 | -0.35039 | 0 | 0
126 | 0.99102 | -0.17118 | 0.0038689 | 0.00096965
127 | 0.99094 | -0.17264 | 0.0022995 | 0.00057631
128 | 0.99093 | -0.17281 | 0.003728 | 0.00093433
129 | 0.98293 | -0.32758 | 0.00060625 | 0.00015194
130 | 0.98252 | -0.33555 | 0 | 0
131 | 0.98059 | -0.37332 | 0.0083757 | 0.0020992
132 | 0.98015 | -0.38187 | 0.0085944 | 0.002154
133 | 0.98093 | -0.36659 | 0 | 0
134 | 0.98013 | -0.38214 | 0.012205 | 0.0030589
135 | 0.98184 | -0.34883 | 0 | 0
136 | 0.97979 | -0.38885 | 0.0062963 | 0.001578
137 | 0.98213 | -0.34321 | 0.0028674 | 0.00071864
138 | 0.9824 | -0.33799 | 0.0044604 | 0.0011179
139 | 0.98661 | -0.25667 | 0 | 0
140 | 0.98651 | -0.25861 | 0.0035099 | 0.00087966
141 | 0.98607 | -0.26716 | 0.0095613 | 0.0023963
142 | 0.97359 | -0.50939 | 0.0038071 | 0.00095415
143 | 0.97358 | -0.50948 | 0.0039196 | 0.00098235
144 | 0.97461 | -0.48923 | 0.0048243 | 0.0012091
145 | 0.97326 | -0.51579 | 0.003514 | 0.0008807
146 | 0.97499 | -0.48178 | 0.0032801 | 0.00082208
147 | 0.973 | -0.52096 | 0.0041533 | 0.0010409
148 | 0.97637 | -0.45455 | 0 | 0
149 | 0.97252 | -0.53036 | 0 | 0
150 | 0.97701 | -0.44216 | 0.0045792 | 0.0011477
151 | 0.97611 | -0.45985 | 0.0064156 | 0.0016079
152 | 0.97601 | -0.46187 | 0.012574 | 0.0031514
153 | 0.97647 | -0.45265 | 0 | 0
154 | 0.97609 | -0.46019 | 0.0046706 | 0.0011706
155 | 0.97723 | -0.43775 | 0 | 0
156 | 0.97598 | -0.46241 | 0.0060795 | 0.0015237
157 | 0.97772 | -0.42823 | 0.0014738 | 0.00036936
158 | 0.97795 | -0.4237 | 0.0029811 | 0.00074713
159 | 0.97232 | -0.53446 | 0.0018877 | 0.00047311
160 | 0.97237 | -0.53342 | 0.027128 | 0.0067988
161 | 0.97227 | -0.53532 | 0.0061355 | 0.0015377
162 | 0.97232 | -0.53441 | 0 | 0
163 | 0.97228 | -0.53529 | 0.0033314 | 0.00083493
164 | 0.97881 | -0.4068 | 0.0017807 | 0.0004463
165 | 0.97946 | -0.39406 | 0.0021553 | 0.00054016
166 | 0.97955 | -0.39244 | 0.0033728 | 0.0008453
167 | 0.97973 | -0.38895 | 0.0022751 | 0.00057018
168 | 0.97218 | -0.53718 | 0.002065 | 0.00051753
169 | 0.98053 | -0.37332 | 0.0015155 | 0.00037981
170 | 0.98065 | -0.37095 | 0 | 0
171 | 0.98128 | -0.35871 | 0.003093 | 0.00077518
172 | 0.9801 | -0.38163 | 0.0011915 | 0.00029862
173 | 0.97998 | -0.38404 | 0.0034691 | 0.00086945
174 | 0.98144 | -0.35556 | 0.0024712 | 0.00061933
175 | 0.98125 | -0.35932 | 0.0028161 | 0.00070578
176 | 0.98106 | -0.363 | 0.014614 | 0.0036627
177 | 0.99998 | 149.9956 | 0 | 0

## res_line
| p_from_mw | q_from_mvar | p_to_mw | q_to_mvar | pl_mw | ql_mvar | i_from_ka | i_to_ka | i_ka | vm_from_pu | va_from_degree | vm_to_pu | va_to_degree | loading_percent
0 | -0.0021267 | -0.00053301 | 0.0021278 | 0.0005303 | 1.0503e-06 | -2.7138e-06 | 0.0032295 | 0.0032283 | 0.0032295 | 0.97991 | -0.38551 | 0.98044 | -0.37512 | 0.88723
1 | -0.0041258 | -0.001031 | 0.0041261 | 0.001031 | 3.5483e-07 | -7.7381e-08 | 0.0062607 | 0.0062605 | 0.0062607 | 0.98044 | -0.37512 | 0.98053 | -0.37332 | 1.72
2 | 0.045998 | 0.01157 | -0.045965 | -0.011553 | 3.3303e-05 | 1.7674e-05 | 0.069981 | 0.069982 | 0.069982 | 0.97828 | -0.41842 | 0.97751 | -0.43358 | 4.8065
3 | -0.048233 | -0.01213 | 0.048288 | 0.01216 | 5.5227e-05 | 2.9844e-05 | 0.073379 | 0.073377 | 0.073379 | 0.97828 | -0.41842 | 0.9795 | -0.39447 | 5.0398
4 | 0.045965 | 0.011553 | -0.045959 | -0.011549 | 6.0638e-06 | 3.2187e-06 | 0.069982 | 0.069982 | 0.069982 | 0.97751 | -0.43358 | 0.97737 | -0.43635 | 4.8065
5 | -0.048288 | -0.01216 | 0.048296 | 0.012165 | 8.3937e-06 | 4.5346e-06 | 0.073377 | 0.073377 | 0.073377 | 0.9795 | -0.39447 | 0.97969 | -0.39084 | 5.0397
6 | 0.043575 | 0.010952 | -0.043562 | -0.010945 | 1.3316e-05 | 6.9057e-06 | 0.066354 | 0.066354 | 0.066354 | 0.97737 | -0.43635 | 0.97704 | -0.44275 | 4.5573
7 | -0.058039 | -0.014607 | 0.058045 | 0.01461 | 5.4991e-06 | 3.1394e-06 | 0.088176 | 0.088176 | 0.088176 | 0.97969 | -0.39084 | 0.97979 | -0.38885 | 6.056
8 | -0.0033783 | -0.00084668 | 0.0033786 | 0.00084649 | 2.9674e-07 | -1.8987e-07 | 0.0051268 | 0.0051267 | 0.0051268 | 0.98053 | -0.37447 | 0.98062 | -0.37262 | 1.4085
9 | -0.008132 | -0.0020378 | 0.0081331 | 0.0020383 | 1.1025e-06 | 4.6199e-07 | 0.01234 | 0.01234 | 0.01234 | 0.98062 | -0.37262 | 0.98077 | -0.36978 | 3.39
10 | -0.0037515 | -0.00094023 | 0.003752 | 0.00094004 | 4.6609e-07 | -1.8741e-07 | 0.0056875 | 0.0056873 | 0.0056875 | 0.98152 | -0.35514 | 0.98165 | -0.35253 | 1.5625
11 | -0.0069862 | -0.0017506 | 0.0069875 | 0.001751 | 1.2311e-06 | 4.1772e-07 | 0.01059 | 0.01059 | 0.01059 | 0.98165 | -0.35253 | 0.98184 | -0.34883 | 2.9093
12 | -0.015433 | -0.0038679 | 0.015436 | 0.0038692 | 2.3442e-06 | 1.3564e-06 | 0.023415 | 0.023415 | 0.023415 | 0.98077 | -0.36978 | 0.98093 | -0.36659 | 6.4328
13 | 0.032723 | 0.0082205 | -0.032692 | -0.0082045 | 3.0813e-05 | 1.6012e-05 | 0.049896 | 0.049898 | 0.049898 | 0.97601 | -0.46301 | 0.97501 | -0.48275 | 4.5694
14 | -0.032723 | -0.0082205 | 0.03274 | 0.0082291 | 1.655e-05 | 8.597e-06 | 0.049896 | 0.049896 | 0.049896 | 0.97601 | -0.46301 | 0.97655 | -0.45241 | 4.5693
15 | 0.011329 | 0.0028426 | -0.011318 | -0.0028368 | 1.0904e-05 | 5.7668e-06 | 0.017291 | 0.017292 | 0.017292 | 0.97501 | -0.48275 | 0.97398 | -0.50296 | 4.7505
16 | 0.021363 | 0.0053619 | -0.021351 | -0.0053544 | 1.2391e-05 | 7.5427e-06 | 0.032606 | 0.032606 | 0.032606 | 0.97501 | -0.48275 | 0.97439 | -0.49492 | 8.9578
17 | -0.036542 | -0.0091819 | 0.036551 | 0.0091858 | 8.4518e-06 | 3.954e-06 | 0.05569 | 0.055689 | 0.05569 | 0.97655 | -0.45241 | 0.9768 | -0.44757 | 3.8249
18 | 0.0009788 | 0.00024503 | -0.00097878 | -0.00024531 | 1.9374e-08 | -2.7819e-07 | 0.0014914 | 0.0014915 | 0.0014915 | 0.97655 | -0.45241 | 0.97653 | -0.45283 | 0.40974
19 | 0.011318 | 0.0028368 | -0.011306 | -0.0028305 | 1.1922e-05 | 6.3083e-06 | 0.017292 | 0.017292 | 0.017292 | 0.97398 | -0.50296 | 0.97286 | -0.52509 | 4.7507
20 | 0.014818 | 0.0037172 | -0.014807 | -0.0037105 | 1.1585e-05 | 6.6638e-06 | 0.02263 | 0.022631 | 0.022631 | 0.97439 | -0.49492 | 0.97356 | -0.51134 | 6.2172
21 | 0.039746 | 0.0099887 | -0.039742 | -0.0099868 | 3.9232e-06 | 1.939e-06 | 0.060542 | 0.060542 | 0.060542 | 0.97704 | -0.44275 | 0.97694 | -0.44482 | 4.1581
22 | 0.039742 | 0.0099868 | -0.039739 | -0.0099853 | 2.9363e-06 | 1.4513e-06 | 0.060542 | 0.060542 | 0.060542 | 0.97694 | -0.44482 | 0.97686 | -0.44636 | 4.1581
23 | 0.039739 | 0.0099853 | -0.039736 | -0.0099842 | 2.2849e-06 | 1.1294e-06 | 0.060542 | 0.060542 | 0.060542 | 0.97686 | -0.44636 | 0.9768 | -0.44757 | 4.1581
24 | 0.010667 | 0.0026703 | -0.010662 | -0.0026678 | 4.7299e-06 | 2.439e-06 | 0.016315 | 0.016315 | 0.016315 | 0.97286 | -0.52509 | 0.97239 | -0.53441 | 4.4821
25 | 0.0027064 | 0.00067794 | -0.0027063 | -0.00067816 | 1.6701e-07 | -2.1674e-07 | 0.0041365 | 0.0041366 | 0.0041366 | 0.97356 | -0.51134 | 0.97349 | -0.51263 | 1.1364
26 | 0.001743 | 0.00043675 | -0.001743 | -0.00043684 | 2.1827e-08 | -8.7978e-08 | 0.0026642 | 0.0026643 | 0.0026643 | 0.97349 | -0.51263 | 0.97348 | -0.51289 | 0.73195
27 | 0.00075919 | 0.00019027 | -0.00075919 | -0.00019027 | 4.4596e-11 | -1.047e-09 | 0.0011605 | 0.0011605 | 0.0011605 | 0.97348 | -0.51289 | 0.97348 | -0.51289 | 0.31881
28 | 0.0025957 | 0.0006498 | -0.0025953 | -0.00065044 | 4.4493e-07 | -6.4793e-07 | 0.0039719 | 0.0039722 | 0.0039722 | 0.97239 | -0.53441 | 0.97221 | -0.53801 | 1.0913
29 | 0.0059553 | 0.0014901 | -0.005955 | -0.00149 | 3.2406e-07 | 7.8305e-08 | 0.0091123 | 0.0091123 | 0.0091123 | 0.97239 | -0.53441 | 0.97233 | -0.53555 | 2.5034
30 | 0.0021114 | 0.00052798 | -0.002111 | -0.00052906 | 4.2629e-07 | -1.0778e-06 | 0.0032306 | 0.0032311 | 0.0032311 | 0.97239 | -0.53441 | 0.97218 | -0.53865 | 0.88765
31 | -0.021872 | -0.0054843 | 0.021875 | 0.0054858 | 2.6229e-06 | 1.5955e-06 | 0.032881 | 0.032881 | 0.032881 | 0.98985 | -0.19376 | 0.98998 | -0.19125 | 9.0332
32 | 0.018964 | 0.0047555 | -0.018962 | -0.0047539 | 2.6808e-06 | 1.6027e-06 | 0.02851 | 0.02851 | 0.02851 | 0.98985 | -0.19376 | 0.9897 | -0.19673 | 7.8323
33 | -0.024561 | -0.0061591 | 0.024566 | 0.006162 | 4.6939e-06 | 2.886e-06 | 0.036919 | 0.036919 | 0.036919 | 0.98998 | -0.19125 | 0.99019 | -0.18724 | 10.1425
34 | 0.016434 | 0.0041203 | -0.016433 | -0.0041197 | 9.7956e-07 | 5.7194e-07 | 0.024709 | 0.024709 | 0.024709 | 0.9897 | -0.19673 | 0.98964 | -0.19798 | 6.7882
35 | -0.027482 | -0.0068928 | 0.027494 | 0.0069004 | 1.2202e-05 | 7.5637e-06 | 0.041301 | 0.041301 | 0.041301 | 0.99019 | -0.18724 | 0.99067 | -0.17793 | 11.3464
36 | 0.013638 | 0.0034193 | -0.013635 | -0.0034175 | 3.213e-06 | 1.7946e-06 | 0.020507 | 0.020507 | 0.020507 | 0.98964 | -0.19798 | 0.98938 | -0.20292 | 5.6337
37 | -0.22368 | -0.056671 | 0.22381 | 0.056755 | 0.00013338 | 8.4717e-05 | 0.33619 | 0.33619 | 0.33619 | 0.99067 | -0.17793 | 0.99131 | -0.16552 | 23.0901
38 | 0.19619 | 0.04977 | -0.19607 | -0.049695 | 0.00011937 | 7.5646e-05 | 0.29489 | 0.29489 | 0.29489 | 0.99067 | -0.17793 | 0.99001 | -0.19059 | 20.2536
39 | 0.011521 | 0.0028876 | -0.01152 | -0.0028873 | 6.6691e-07 | 3.5076e-07 | 0.017327 | 0.017327 | 0.017327 | 0.98938 | -0.20292 | 0.98932 | -0.20414 | 4.7602
40 | -0.22638 | -0.057399 | 0.22642 | 0.057424 | 3.9263e-05 | 2.4941e-05 | 0.34005 | 0.34005 | 0.34005 | 0.99131 | -0.16552 | 0.9915 | -0.16191 | 23.3551
41 | 0.19198 | 0.048671 | -0.19187 | -0.048597 | 0.00011616 | 7.358e-05 | 0.28875 | 0.28875 | 0.28875 | 0.99001 | -0.19059 | 0.98936 | -0.20319 | 19.832
42 | 0.0091067 | 0.0022824 | -0.0091062 | -0.0022822 | 4.3712e-07 | 1.9998e-07 | 0.013697 | 0.013697 | 0.013697 | 0.98932 | -0.20414 | 0.98927 | -0.20515 | 3.763
43 | 0.028672 | 0.007194 | -0.028668 | -0.007192 | 3.2399e-06 | 2.0132e-06 | 0.043001 | 0.043001 | 0.043001 | 0.99222 | -0.14814 | 0.9921 | -0.15051 | 11.8135
44 | -0.031374 | -0.0078713 | 0.031383 | 0.0078769 | 8.8657e-06 | 5.5361e-06 | 0.047054 | 0.047054 | 0.047054 | 0.99222 | -0.14814 | 0.99253 | -0.14222 | 12.927
45 | 0.025977 | 0.0065174 | -0.02597 | -0.0065134 | 6.4801e-06 | 4.0004e-06 | 0.038964 | 0.038964 | 0.038964 | 0.9921 | -0.15051 | 0.99183 | -0.15574 | 10.7044
46 | -0.2675 | -0.067817 | 0.26779 | 0.068004 | 0.00029395 | 0.00018712 | 0.40132 | 0.40132 | 0.40132 | 0.99253 | -0.14222 | 0.99372 | -0.11938 | 27.5629
47 | 0.23612 | 0.05994 | -0.23589 | -0.059798 | 0.00022354 | 0.00014209 | 0.35426 | 0.35426 | 0.35426 | 0.99253 | -0.14222 | 0.9915 | -0.16191 | 24.3312
48 | 0.023637 | 0.0059286 | -0.023634 | -0.0059268 | 3.0293e-06 | 1.8559e-06 | 0.035464 | 0.035464 | 0.035464 | 0.99183 | -0.15574 | 0.99169 | -0.15843 | 9.7428
49 | -0.26928 | -0.068378 | 0.26987 | 0.068751 | 0.00058709 | 0.00037374 | 0.40355 | 0.40355 | 0.40355 | 0.99372 | -0.11938 | 0.99609 | -0.074181 | 27.7161
50 | 0.00947 | 0.0023739 | -0.0094677 | -0.0023728 | 2.3059e-06 | 1.0832e-06 | 0.014212 | 0.014213 | 0.014213 | 0.9915 | -0.16191 | 0.99124 | -0.16702 | 3.9046
51 | 0.021185 | 0.005313 | -0.021181 | -0.0053107 | 3.6371e-06 | 2.204e-06 | 0.031789 | 0.031789 | 0.031789 | 0.99169 | -0.15843 | 0.99151 | -0.16204 | 8.7332
52 | -0.28018 | -0.071335 | 0.28029 | 0.071408 | 0.00011491 | 7.318e-05 | 0.41894 | 0.41894 | 0.41894 | 0.99609 | -0.074181 | 0.99653 | -0.065679 | 28.7735
53 | 0.018794 | 0.0047123 | -0.018792 | -0.0047112 | 1.9583e-06 | 1.1687e-06 | 0.028205 | 0.028205 | 0.028205 | 0.99151 | -0.16204 | 0.99139 | -0.16422 | 7.7488
54 | 0.22712 | 0.058157 | -0.22707 | -0.058125 | 4.9263e-05 | 3.1291e-05 | 0.33958 | 0.33958 | 0.33958 | 0.99653 | -0.065679 | 0.9963 | -0.070158 | 23.3225
55 | -0.50741 | -0.12956 | 0.50903 | 0.1306 | 0.0016163 | 0.0010329 | 0.75852 | 0.75852 | 0.75852 | 0.99653 | -0.065679 | 1 | 0 | 52.096
56 | -0.013695 | -0.0034326 | 0.013696 | 0.0034329 | 5.2594e-07 | 2.9385e-07 | 0.020562 | 0.020562 | 0.020562 | 0.99112 | -0.16951 | 0.99116 | -0.1687 | 5.6488
57 | 0.011669 | 0.0029248 | -0.011669 | -0.0029245 | 6.8728e-07 | 3.6292e-07 | 0.01752 | 0.01752 | 0.01752 | 0.99112 | -0.16951 | 0.99106 | -0.17074 | 4.8131
58 | -0.016279 | -0.0040802 | 0.016282 | 0.0040822 | 3.4732e-06 | 2.0229e-06 | 0.024439 | 0.024439 | 0.024439 | 0.99116 | -0.1687 | 0.99139 | -0.16422 | 6.714
59 | 0.0091569 | 0.002295 | -0.0091564 | -0.0022948 | 5.0535e-07 | 2.3156e-07 | 0.013749 | 0.013749 | 0.013749 | 0.99106 | -0.17074 | 0.991 | -0.1719 | 3.7771
60 | 0.004787 | 0.0011997 | -0.004787 | -0.0011997 | 7.933e-08 | -1.9822e-09 | 0.0071879 | 0.0071879 | 0.0071879 | 0.991 | -0.1719 | 0.99098 | -0.17225 | 1.9747
61 | 0.0024059 | 0.00060293 | -0.0024059 | -0.00060296 | 1.5084e-08 | -3.0056e-08 | 0.0036126 | 0.0036126 | 0.0036126 | 0.99098 | -0.17225 | 0.99097 | -0.17238 | 0.99246
62 | -0.018335 | -0.0045955 | 0.018339 | 0.0045978 | 3.9465e-06 | 2.3409e-06 | 0.027307 | 0.027307 | 0.027307 | 0.99911 | -0.017179 | 0.99934 | -0.012662 | 7.502
63 | 0.01375 | 0.0034463 | -0.01375 | -0.0034462 | 1.7744e-07 | 9.8784e-08 | 0.020479 | 0.020479 | 0.020479 | 0.99911 | -0.017179 | 0.99909 | -0.01745 | 5.626
64 | -0.022921 | -0.0057463 | 0.022922 | 0.0057466 | 4.5662e-07 | 2.7854e-07 | 0.034131 | 0.034131 | 0.034131 | 0.99934 | -0.012662 | 0.99936 | -0.012244 | 9.3765
65 | 0.0091673 | 0.0022978 | -0.0091663 | -0.0022973 | 1.0172e-06 | 4.6051e-07 | 0.013654 | 0.013654 | 0.013654 | 0.99909 | -0.01745 | 0.99897 | -0.019779 | 3.751
66 | -0.027507 | -0.0068957 | 0.027508 | 0.0068962 | 8.6526e-07 | 5.3575e-07 | 0.040958 | 0.040958 | 0.040958 | 0.99936 | -0.012244 | 0.9994 | -0.011584 | 11.2521
67 | -0.03198 | -0.0080172 | 0.031991 | 0.0080238 | 1.0578e-05 | 6.6069e-06 | 0.047617 | 0.047617 | 0.047617 | 0.9994 | -0.011584 | 0.99976 | -0.0046447 | 13.0816
68 | -0.035665 | -0.0089445 | 0.035669 | 0.0089473 | 4.5405e-06 | 2.8496e-06 | 0.053085 | 0.053085 | 0.053085 | 0.99976 | -0.0046447 | 0.9999 | -0.001974 | 14.5837
69 | -0.0067707 | -0.0016969 | 0.0067712 | 0.001697 | 4.293e-07 | 1.3307e-07 | 0.010185 | 0.010185 | 0.010185 | 0.9892 | -0.20648 | 0.98927 | -0.20515 | 2.7981
70 | 0.0043829 | 0.0010984 | -0.0043828 | -0.0010984 | 8.9384e-08 | -1.3188e-08 | 0.006593 | 0.006593 | 0.006593 | 0.9892 | -0.20648 | 0.98918 | -0.20691 | 1.8113
71 | -0.040055 | -0.010047 | 0.040059 | 0.010049 | 3.7695e-06 | 2.3754e-06 | 0.059612 | 0.059612 | 0.059612 | 0.9999 | -0.001974 | 1 | 0 | 16.3769
72 | -0.049257 | -0.012367 | 0.049294 | 0.012391 | 3.7354e-05 | 2.3674e-05 | 0.074153 | 0.074153 | 0.074153 | 0.98854 | -0.21907 | 0.98936 | -0.20319 | 20.3716
73 | 0.041263 | 0.010364 | -0.041232 | -0.010344 | 3.0934e-05 | 1.9524e-05 | 0.06212 | 0.06212 | 0.06212 | 0.98854 | -0.21907 | 0.98773 | -0.23479 | 17.066
74 | 0.14257 | 0.036207 | -0.14235 | -0.036065 | 0.00022543 | 0.0001416 | 0.2146 | 0.2146 | 0.2146 | 0.98936 | -0.20319 | 0.98765 | -0.2361 | 14.7392
75 | 0.013068 | 0.0032761 | -0.013066 | -0.003275 | 1.9019e-06 | 1.0498e-06 | 0.019688 | 0.019688 | 0.019688 | 0.98773 | -0.23479 | 0.98757 | -0.23785 | 5.4087
76 | 0.028164 | 0.007068 | -0.02815 | -0.0070593 | 1.4073e-05 | 8.7403e-06 | 0.042433 | 0.042433 | 0.042433 | 0.98773 | -0.23479 | 0.98719 | -0.24528 | 11.6574
77 | 0.0059032 | 0.0014794 | -0.0059026 | -0.0014793 | 5.3193e-07 | 1.1097e-07 | 0.0088938 | 0.0088939 | 0.0088939 | 0.98765 | -0.2361 | 0.98755 | -0.23799 | 2.4434
78 | 0.13644 | 0.034586 | -0.13633 | -0.034517 | 0.00011025 | 6.9139e-05 | 0.20571 | 0.20571 | 0.20571 | 0.98765 | -0.2361 | 0.98678 | -0.25293 | 14.1284
79 | 0.0097893 | 0.0024537 | -0.009788 | -0.0024531 | 1.2417e-06 | 5.9996e-07 | 0.01475 | 0.01475 | 0.01475 | 0.98757 | -0.23785 | 0.98744 | -0.24051 | 4.0522
80 | 0.019879 | 0.0049863 | -0.019872 | -0.0049822 | 6.8083e-06 | 4.0989e-06 | 0.029965 | 0.029965 | 0.029965 | 0.98719 | -0.24528 | 0.98682 | -0.25246 | 8.2322
81 | 0.13538 | 0.034278 | -0.13521 | -0.034171 | 0.00017092 | 0.00010716 | 0.20427 | 0.20427 | 0.20427 | 0.98678 | -0.25293 | 0.98542 | -0.27926 | 14.0297
82 | 0.016167 | 0.0040536 | -0.016164 | -0.0040522 | 2.2568e-06 | 1.315e-06 | 0.024378 | 0.024378 | 0.024378 | 0.98682 | -0.25246 | 0.98667 | -0.25539 | 6.6973
83 | 0.13231 | 0.033445 | -0.13217 | -0.033356 | 0.00014276 | 8.9425e-05 | 0.1999 | 0.1999 | 0.1999 | 0.98542 | -0.27926 | 0.98426 | -0.30178 | 13.7295
84 | 0.0028953 | 0.00072527 | -0.0028951 | -0.0007255 | 2.0122e-07 | -2.2883e-07 | 0.0043719 | 0.004372 | 0.004372 | 0.98542 | -0.27926 | 0.98534 | -0.28071 | 1.2011
85 | 0.013077 | 0.0032785 | -0.013076 | -0.003278 | 7.9387e-07 | 4.3857e-07 | 0.019722 | 0.019722 | 0.019722 | 0.98667 | -0.25539 | 0.98661 | -0.25667 | 5.4182
86 | 0.0081964 | 0.0020543 | -0.0081956 | -0.002054 | 7.9867e-07 | 3.2347e-07 | 0.012199 | 0.012199 | 0.012199 | 0.99982 | -0.0034604 | 0.99971 | -0.0055059 | 3.3513
87 | -0.012585 | -0.0031542 | 0.012586 | 0.0031546 | 6.4381e-07 | 3.4785e-07 | 0.01873 | 0.01873 | 0.01873 | 0.99982 | -0.0034604 | 0.99988 | -0.0023867 | 5.1457
88 | 0.0036972 | 0.0009266 | -0.0036972 | -0.0009266 | 8.8658e-09 | -4.562e-09 | 0.0055031 | 0.0055031 | 0.0055031 | 0.99971 | -0.0055059 | 0.99971 | -0.0055563 | 1.5118
89 | -0.017893 | -0.0044846 | 0.017895 | 0.0044858 | 2.0347e-06 | 1.2018e-06 | 0.026628 | 0.026628 | 0.026628 | 0.99988 | -0.0023867 | 1 | 0 | 7.3153
90 | 0.22707 | 0.058125 | -0.2269 | -0.058017 | 0.00017101 | 0.00010862 | 0.33958 | 0.33958 | 0.33958 | 0.9963 | -0.070158 | 0.99548 | -0.085722 | 23.3226
91 | 0.21733 | 0.055618 | -0.21708 | -0.055457 | 0.00025445 | 0.00016151 | 0.32527 | 0.32527 | 0.32527 | 0.99548 | -0.085722 | 0.9942 | -0.10993 | 22.3401
92 | -0.0025967 | -0.00065079 | 0.0025978 | 0.00064915 | 1.1378e-06 | -1.6477e-06 | 0.0039776 | 0.0039767 | 0.0039776 | 0.97143 | -0.55344 | 0.97189 | -0.54424 | 1.0927
93 | -0.0039833 | -0.00099638 | 0.0039836 | 0.00099632 | 2.4891e-07 | -6.1919e-08 | 0.0060979 | 0.0060979 | 0.0060979 | 0.97189 | -0.54424 | 0.97196 | -0.54292 | 1.6753
94 | 0.12744 | 0.03217 | -0.12736 | -0.032124 | 7.3068e-05 | 4.5698e-05 | 0.19275 | 0.19275 | 0.19275 | 0.98426 | -0.30178 | 0.98364 | -0.31376 | 13.2381
95 | 0.0047335 | 0.001186 | -0.0047331 | -0.001186 | 4.4576e-07 | -9.692e-09 | 0.0071561 | 0.0071562 | 0.0071562 | 0.98426 | -0.30178 | 0.98415 | -0.30376 | 1.966
96 | 0.0028951 | 0.0007255 | -0.002895 | -0.00072556 | 5.7365e-08 | -6.5222e-08 | 0.004372 | 0.004372 | 0.004372 | 0.98534 | -0.28071 | 0.98532 | -0.28113 | 1.2011
97 | 0.0031078 | 0.00077885 | -0.0031078 | -0.00077888 | 2.5984e-08 | -2.3164e-08 | 0.0047013 | 0.0047013 | 0.0047013 | 0.98364 | -0.31376 | 0.98363 | -0.31393 | 1.2916
98 | 0.12426 | 0.031345 | -0.12418 | -0.031294 | 8.1525e-05 | 5.0928e-05 | 0.18804 | 0.18805 | 0.18805 | 0.98364 | -0.31376 | 0.98294 | -0.32747 | 12.9152
99 | 0.0039603 | 0.00099233 | -0.0039599 | -0.00099245 | 3.986e-07 | -1.2155e-07 | 0.0059878 | 0.005988 | 0.005988 | 0.98415 | -0.30376 | 0.98405 | -0.30587 | 1.645
100 | 0.00060625 | 0.00015181 | -0.00060625 | -0.00015194 | 3.2365e-09 | -1.2781e-07 | 0.00091773 | 0.00091778 | 0.00091778 | 0.98294 | -0.32747 | 0.98293 | -0.32758 | 0.25214
101 | 0.12357 | 0.031143 | -0.12352 | -0.031113 | 4.7735e-05 | 2.9814e-05 | 0.18713 | 0.18713 | 0.18713 | 0.98294 | -0.32747 | 0.98252 | -0.33555 | 12.8522
102 | -0.16894 | -0.042935 | 0.16902 | 0.042983 | 7.5731e-05 | 4.7831e-05 | 0.25483 | 0.25483 | 0.25483 | 0.98733 | -0.24157 | 0.98781 | -0.23227 | 17.5019
103 | 0.16688 | 0.042419 | -0.16681 | -0.042374 | 7.1903e-05 | 4.5399e-05 | 0.25173 | 0.25173 | 0.25173 | 0.98733 | -0.24157 | 0.98686 | -0.25052 | 17.289
104 | -0.17028 | -0.0433 | 0.17032 | 0.043322 | 3.5188e-05 | 2.2229e-05 | 0.25673 | 0.25673 | 0.25673 | 0.98781 | -0.23227 | 0.98803 | -0.22798 | 17.6329
105 | 0.16508 | 0.041941 | -0.16495 | -0.041858 | 0.0001312 | 8.2819e-05 | 0.24912 | 0.24912 | 0.24912 | 0.98686 | -0.25052 | 0.98601 | -0.26705 | 17.11
106 | -0.17202 | -0.043749 | 0.17207 | 0.043779 | 4.8427e-05 | 3.0599e-05 | 0.2593 | 0.2593 | 0.2593 | 0.98803 | -0.22798 | 0.98834 | -0.22214 | 17.8089
107 | 0.16212 | 0.041148 | -0.16211 | -0.041141 | 1.0445e-05 | 6.5898e-06 | 0.24485 | 0.24485 | 0.24485 | 0.98601 | -0.26705 | 0.98594 | -0.26839 | 16.8164
108 | -0.1745 | -0.044389 | 0.17468 | 0.0445 | 0.00017654 | 0.00011159 | 0.26296 | 0.26296 | 0.26296 | 0.98834 | -0.22214 | 0.98943 | -0.20117 | 18.0602
109 | 0.16031 | 0.04069 | -0.16011 | -0.040562 | 0.00020302 | 0.00012805 | 0.24213 | 0.24213 | 0.24213 | 0.98594 | -0.26839 | 0.98457 | -0.29475 | 16.63
110 | -0.17808 | -0.045354 | 0.17814 | 0.045391 | 5.8058e-05 | 3.6714e-05 | 0.26808 | 0.26808 | 0.26808 | 0.98943 | -0.20117 | 0.98978 | -0.19441 | 18.4121
111 | 0.15499 | 0.03928 | -0.15482 | -0.039171 | 0.00017383 | 0.00010954 | 0.2344 | 0.2344 | 0.2344 | 0.98457 | -0.29475 | 0.98337 | -0.31812 | 16.0988
112 | 0.0007268 | 0.00018186 | -0.00072679 | -0.00018215 | 1.0573e-08 | -2.9044e-07 | 0.0010983 | 0.0010984 | 0.0010984 | 0.98457 | -0.29475 | 0.98456 | -0.29505 | 0.30177
113 | 0.0051393 | 0.0012855 | -0.0051387 | -0.0012855 | 5.0768e-07 | 5.3422e-08 | 0.007864 | 0.0078641 | 0.0078641 | 0.97233 | -0.53555 | 0.97223 | -0.53763 | 2.1605
114 | 0.0045372 | 0.0011347 | -0.0045364 | -0.0011348 | 7.7944e-07 | -3.5672e-08 | 0.0069434 | 0.0069436 | 0.0069436 | 0.97223 | -0.53763 | 0.97205 | -0.54124 | 1.9076
115 | 0.0045364 | 0.0011348 | -0.0045361 | -0.0011348 | 3.6363e-07 | -1.6563e-08 | 0.0069436 | 0.0069437 | 0.0069437 | 0.97205 | -0.54124 | 0.97196 | -0.54292 | 1.9076
116 | 0.024761 | 0.0062122 | -0.024755 | -0.0062086 | 5.9007e-06 | 3.6292e-06 | 0.037137 | 0.037137 | 0.037137 | 0.99218 | -0.14863 | 0.99192 | -0.15363 | 10.2024
117 | -0.026635 | -0.006682 | 0.026643 | 0.006687 | 8.1409e-06 | 5.0344e-06 | 0.039948 | 0.039948 | 0.039948 | 0.99218 | -0.14863 | 0.99251 | -0.14222 | 10.9747
118 | 0.01986 | 0.0049819 | -0.019854 | -0.004978 | 6.5235e-06 | 3.9222e-06 | 0.029795 | 0.029795 | 0.029795 | 0.99192 | -0.15363 | 0.99157 | -0.16052 | 8.1854
119 | 0.18089 | 0.046253 | -0.18056 | -0.046044 | 0.0003312 | 0.0002095 | 0.27153 | 0.27153 | 0.27153 | 0.99251 | -0.14222 | 0.99053 | -0.18014 | 18.6488
120 | -0.20753 | -0.05294 | 0.20786 | 0.053146 | 0.00032414 | 0.00020561 | 0.31147 | 0.31147 | 0.31147 | 0.99251 | -0.14222 | 0.9942 | -0.10993 | 21.3923
121 | 0.017426 | 0.0043695 | -0.017424 | -0.0043687 | 1.3766e-06 | 8.1177e-07 | 0.026151 | 0.026151 | 0.026151 | 0.99157 | -0.16052 | 0.99148 | -0.16218 | 7.1844
122 | 0.18056 | 0.046044 | -0.18043 | -0.045965 | 0.00012435 | 7.866e-05 | 0.27153 | 0.27153 | 0.27153 | 0.99053 | -0.18014 | 0.98978 | -0.19441 | 18.6488
123 | 0.015 | 0.0037611 | -0.014996 | -0.0037588 | 4.0821e-06 | 2.3356e-06 | 0.022513 | 0.022513 | 0.022513 | 0.99148 | -0.16218 | 0.99119 | -0.16789 | 6.1849
124 | 0.012162 | 0.0030485 | -0.012161 | -0.003048 | 9.4666e-07 | 5.0826e-07 | 0.018258 | 0.018258 | 0.018258 | 0.99119 | -0.16789 | 0.9911 | -0.16952 | 5.016
125 | 0.0098977 | 0.0024807 | -0.0098969 | -0.0024804 | 7.8121e-07 | 3.7841e-07 | 0.01486 | 0.01486 | 0.01486 | 0.9911 | -0.16952 | 0.99102 | -0.17118 | 4.0825
126 | 0.15043 | 0.038071 | -0.15035 | -0.03802 | 8.0771e-05 | 5.0851e-05 | 0.22776 | 0.22776 | 0.22776 | 0.98337 | -0.31812 | 0.98279 | -0.32931 | 15.6427
127 | 0.0037265 | 0.00093367 | -0.0037261 | -0.00093385 | 4.1201e-07 | -1.736e-07 | 0.0056421 | 0.0056423 | 0.0056423 | 0.98279 | -0.32931 | 0.98267 | -0.33163 | 1.5501
128 | 0.14662 | 0.037086 | -0.14647 | -0.036993 | 0.00014809 | 9.3159e-05 | 0.22212 | 0.22212 | 0.22212 | 0.98279 | -0.32931 | 0.98171 | -0.35039 | 15.2552
129 | 0.019912 | 0.0049941 | -0.019907 | -0.0049911 | 4.9131e-06 | 2.9626e-06 | 0.030183 | 0.030183 | 0.030183 | 0.98171 | -0.35039 | 0.98144 | -0.35556 | 8.2921
130 | 0.12656 | 0.031999 | -0.12651 | -0.031967 | 5.0489e-05 | 3.1574e-05 | 0.19193 | 0.19193 | 0.19193 | 0.98171 | -0.35039 | 0.98128 | -0.35871 | 13.1822
131 | 0.006028 | 0.0015107 | -0.0060275 | -0.0015106 | 4.1883e-07 | 9.2402e-08 | 0.009051 | 0.0090511 | 0.0090511 | 0.99102 | -0.17118 | 0.99094 | -0.17264 | 2.4866
132 | 0.003728 | 0.00093432 | -0.003728 | -0.00093433 | 3.0057e-08 | -1.3712e-08 | 0.0055981 | 0.0055981 | 0.0055981 | 0.99094 | -0.17264 | 0.99093 | -0.17281 | 1.5379
133 | 0.0044609 | 0.0011178 | -0.0044604 | -0.0011179 | 5.1934e-07 | -5.1841e-08 | 0.0067559 | 0.0067561 | 0.0067561 | 0.98252 | -0.33555 | 0.9824 | -0.33799 | 1.8561
134 | 0.11906 | 0.029995 | -0.11902 | -0.029968 | 4.3604e-05 | 2.7183e-05 | 0.18037 | 0.18037 | 0.18037 | 0.98252 | -0.33555 | 0.98213 | -0.34321 | 12.3882
135 | 0.085197 | 0.021434 | -0.085162 | -0.021413 | 3.4778e-05 | 2.1139e-05 | 0.12931 | 0.12931 | 0.12931 | 0.98059 | -0.37332 | 0.98015 | -0.38187 | 8.8815
136 | -0.093573 | -0.023534 | 0.093603 | 0.023552 | 3.0104e-05 | 1.8463e-05 | 0.14202 | 0.14202 | 0.14202 | 0.98059 | -0.37332 | 0.98093 | -0.36659 | 9.7544
137 | 0.076568 | 0.019259 | -0.076567 | -0.019259 | 9.9026e-07 | 5.9438e-07 | 0.11627 | 0.11627 | 0.11627 | 0.98015 | -0.38187 | 0.98013 | -0.38214 | 7.9854
138 | -0.10904 | -0.027421 | 0.10913 | 0.027479 | 9.2561e-05 | 5.7416e-05 | 0.16544 | 0.16544 | 0.16544 | 0.98093 | -0.36659 | 0.98184 | -0.34883 | 11.3626
139 | 0.064362 | 0.0162 | -0.064341 | -0.016188 | 2.0646e-05 | 1.2052e-05 | 0.097737 | 0.097738 | 0.097738 | 0.98013 | -0.38214 | 0.97979 | -0.38885 | 6.7128
140 | -0.11612 | -0.02923 | 0.11615 | 0.029249 | 3.1224e-05 | 1.9439e-05 | 0.17603 | 0.17603 | 0.17603 | 0.98184 | -0.34883 | 0.98213 | -0.34321 | 12.0898
141 | 0.0035102 | 0.00087947 | -0.0035099 | -0.00087966 | 3.2533e-07 | -1.8703e-07 | 0.005294 | 0.0052942 | 0.0052942 | 0.98661 | -0.25667 | 0.98651 | -0.25861 | 1.4544
142 | 0.0095661 | 0.0023986 | -0.0095613 | -0.0023963 | 4.7792e-06 | 2.2773e-06 | 0.014428 | 0.014428 | 0.014428 | 0.98661 | -0.25667 | 0.98607 | -0.26716 | 3.9639
143 | 0.052185 | 0.013097 | -0.052185 | -0.013097 | 2.3554e-07 | 1.4952e-07 | 0.079766 | 0.079766 | 0.079766 | 0.97359 | -0.50939 | 0.97358 | -0.50948 | 21.9137
144 | -0.055992 | -0.014051 | 0.056046 | 0.014085 | 5.3888e-05 | 3.4244e-05 | 0.085584 | 0.085584 | 0.085584 | 0.97359 | -0.50939 | 0.97461 | -0.48923 | 23.5122
145 | 0.048265 | 0.012114 | -0.048251 | -0.012105 | 1.4519e-05 | 9.2035e-06 | 0.073775 | 0.073775 | 0.073775 | 0.97358 | -0.50948 | 0.97326 | -0.51579 | 20.2679
146 | -0.06087 | -0.015294 | 0.060892 | 0.015308 | 2.1641e-05 | 1.3767e-05 | 0.09295 | 0.09295 | 0.09295 | 0.97461 | -0.48923 | 0.97499 | -0.48178 | 25.5357
147 | 0.044737 | 0.011225 | -0.044726 | -0.011218 | 1.1027e-05 | 6.9794e-06 | 0.068402 | 0.068402 | 0.068402 | 0.97326 | -0.51579 | 0.973 | -0.52096 | 18.7919
148 | -0.064172 | -0.01613 | 0.064256 | 0.016183 | 8.3556e-05 | 5.3186e-05 | 0.097956 | 0.097956 | 0.097956 | 0.97499 | -0.48178 | 0.97637 | -0.45455 | 26.911
149 | 0.040572 | 0.010177 | -0.040554 | -0.010165 | 1.8165e-05 | 1.147e-05 | 0.062051 | 0.062051 | 0.062051 | 0.973 | -0.52096 | 0.97252 | -0.53036 | 17.0469
150 | -0.064256 | -0.016183 | 0.064294 | 0.016208 | 3.8105e-05 | 2.4255e-05 | 0.097956 | 0.097956 | 0.097956 | 0.97637 | -0.45455 | 0.97701 | -0.44216 | 26.911
151 | 0.0053978 | 0.0013522 | -0.0053968 | -0.001352 | 1.041e-06 | 1.6134e-07 | 0.0082587 | 0.0082589 | 0.0082589 | 0.97252 | -0.53036 | 0.97232 | -0.53441 | 2.2689
152 | 0.035156 | 0.0088131 | -0.035151 | -0.0088098 | 5.1152e-06 | 3.2152e-06 | 0.053792 | 0.053792 | 0.053792 | 0.97252 | -0.53036 | 0.97237 | -0.53342 | 14.7781
153 | -0.068873 | -0.017355 | 0.068888 | 0.017365 | 1.452e-05 | 9.1163e-06 | 0.10493 | 0.10493 | 0.10493 | 0.97701 | -0.44216 | 0.97723 | -0.43775 | 14.4135
154 | 0.012575 | 0.003152 | -0.012574 | -0.0031514 | 1.2085e-06 | 6.6385e-07 | 0.019171 | 0.019171 | 0.019171 | 0.97611 | -0.45985 | 0.97601 | -0.46187 | 5.2666
155 | -0.018991 | -0.0047599 | 0.018997 | 0.0047638 | 6.5145e-06 | 3.9101e-06 | 0.028951 | 0.028951 | 0.028951 | 0.97611 | -0.45985 | 0.97647 | -0.45265 | 7.9535
156 | 0.010755 | 0.0026964 | -0.010751 | -0.0026944 | 3.861e-06 | 1.9917e-06 | 0.016389 | 0.016389 | 0.016389 | 0.97647 | -0.45265 | 0.97609 | -0.46019 | 4.5025
157 | -0.029752 | -0.0074602 | 0.029773 | 0.0074734 | 2.1141e-05 | 1.3187e-05 | 0.04534 | 0.045339 | 0.04534 | 0.97647 | -0.45265 | 0.97723 | -0.43775 | 12.4559
158 | 0.0060801 | 0.0015238 | -0.0060795 | -0.0015237 | 6.4347e-07 | 1.622e-07 | 0.009269 | 0.009269 | 0.009269 | 0.97609 | -0.46019 | 0.97598 | -0.46241 | 2.5464
159 | -0.098661 | -0.024838 | 0.098706 | 0.024866 | 4.4937e-05 | 2.7695e-05 | 0.15027 | 0.15027 | 0.15027 | 0.97723 | -0.43775 | 0.97772 | -0.42823 | 10.3207
160 | -0.10018 | -0.025235 | 0.1002 | 0.025248 | 2.1715e-05 | 1.3398e-05 | 0.15251 | 0.15251 | 0.15251 | 0.97772 | -0.42823 | 0.97795 | -0.4237 | 10.4747
161 | -0.10318 | -0.025996 | 0.10327 | 0.026047 | 8.3486e-05 | 5.1618e-05 | 0.15705 | 0.15705 | 0.15705 | 0.97795 | -0.4237 | 0.97881 | -0.4068 | 10.7863
162 | -0.0080235 | -0.0020109 | 0.0080239 | 0.002011 | 3.9802e-07 | 1.6741e-07 | 0.012279 | 0.012279 | 0.012279 | 0.97232 | -0.53446 | 0.97237 | -0.53342 | 3.3733
163 | 0.0061357 | 0.0015378 | -0.0061355 | -0.0015377 | 2.5243e-07 | 6.687e-08 | 0.00939 | 0.0093901 | 0.0093901 | 0.97232 | -0.53446 | 0.97227 | -0.53532 | 2.5797
164 | 0.0053968 | 0.001352 | -0.0053966 | -0.001352 | 2.2544e-07 | 3.4971e-08 | 0.0082589 | 0.0082589 | 0.0082589 | 0.97232 | -0.53441 | 0.97228 | -0.53529 | 2.2689
165 | 0.0020652 | 0.00051703 | -0.002065 | -0.00051753 | 1.862e-07 | -4.9725e-07 | 0.0031604 | 0.0031606 | 0.0031606 | 0.97228 | -0.53529 | 0.97218 | -0.53718 | 0.86831
166 | -0.10505 | -0.026493 | 0.10511 | 0.026533 | 6.4082e-05 | 3.9665e-05 | 0.15975 | 0.15975 | 0.15975 | 0.97881 | -0.4068 | 0.97946 | -0.39406 | 10.9721
167 | -0.10727 | -0.027073 | 0.10727 | 0.027078 | 8.3315e-06 | 5.1638e-06 | 0.16303 | 0.16303 | 0.16303 | 0.97946 | -0.39406 | 0.97955 | -0.39244 | 11.197
168 | -0.11065 | -0.027924 | 0.11067 | 0.027935 | 1.8478e-05 | 1.1475e-05 | 0.16815 | 0.16815 | 0.16815 | 0.97955 | -0.39244 | 0.97973 | -0.38895 | 11.5489
169 | -0.11294 | -0.028505 | 0.11297 | 0.028522 | 2.6601e-05 | 1.6539e-05 | 0.17161 | 0.17161 | 0.17161 | 0.97973 | -0.38895 | 0.97998 | -0.38404 | 11.7862
170 | -0.0056416 | -0.0014108 | 0.0056422 | 0.0014109 | 6.3335e-07 | 1.146e-07 | 0.0085604 | 0.0085603 | 0.0085604 | 0.98053 | -0.37332 | 0.98065 | -0.37095 | 2.3517
171 | -0.12334 | -0.031147 | 0.12342 | 0.031192 | 7.2429e-05 | 4.5242e-05 | 0.18724 | 0.18724 | 0.18724 | 0.98065 | -0.37095 | 0.98128 | -0.35871 | 12.8601
172 | 0.1177 | 0.029736 | -0.11764 | -0.029698 | 6.0212e-05 | 3.7521e-05 | 0.17868 | 0.17868 | 0.17868 | 0.98065 | -0.37095 | 0.9801 | -0.38163 | 12.2722
173 | 0.11645 | 0.0294 | -0.11644 | -0.029391 | 1.34e-05 | 8.3458e-06 | 0.17687 | 0.17687 | 0.17687 | 0.9801 | -0.38163 | 0.97998 | -0.38404 | 12.148
174 | 0.017436 | 0.0043718 | -0.017433 | -0.0043699 | 3.1243e-06 | 1.8489e-06 | 0.026437 | 0.026437 | 0.026437 | 0.98144 | -0.35556 | 0.98125 | -0.35932 | 7.2628
175 | 0.014617 | 0.0036642 | -0.014614 | -0.0036627 | 2.5599e-06 | 1.4629e-06 | 0.022166 | 0.022166 | 0.022166 | 0.98125 | -0.35932 | 0.98106 | -0.363 | 6.0896

## res_trafo
| p_hv_mw | q_hv_mvar | p_lv_mw | q_lv_mvar | pl_mw | ql_mvar | i_hv_ka | i_lv_ka | vm_hv_pu | va_hv_degree | vm_lv_pu | va_lv_degree | loading_percent
0 | -1.2729e-15 | -1.3162e-15 | 0.00165 | 1.2699e-07 | 0.00165 | 1.2699e-07 | 5.2857e-17 | 0.0023815 | 0.99998 | 149.9956 | 1 | 0 | 0.2619

## res_ext_grid
| p_mw | q_mvar
0 | 0.56863 | 0.14513

## res_load
| p_mw | q_mvar
0 | 0.0021267 | 0.00053301
1 | 0.001998 | 0.00050074
2 | 0.0022344 | 0.00056001
3 | 0.0023833 | 0.00059732
4 | 0.0097433 | 0.0024419
5 | 0.0033783 | 0.00084668
6 | 0.0047534 | 0.0011913
7 | 0.0037515 | 0.00094023
8 | 0.0032342 | 0.00081057
9 | 0.0073002 | 0.0018296
10 | 0.0028238 | 0.00070772
11 | 0.0065325 | 0.0016372
12 | 0.0038165 | 0.00095652
13 | 0.0031855 | 0.00079837
14 | 0.00097878 | 0.00024531
15 | 0.00063932 | 0.00016023
16 | 0.0121 | 0.0030326
17 | 0.00096324 | 0.00024141
18 | 0.00098382 | 0.00024657
19 | 0.00075919 | 0.00019027
20 | 0.0029079 | 0.0007288
21 | 0.0026864 | 0.00067327
22 | 0.0025279 | 0.00063355
23 | 0.002916 | 0.00073083
24 | 0.0027948 | 0.00070045
25 | 0.0021141 | 0.00052985
26 | 0.0025704 | 0.00064419
27 | 0.0040841 | 0.0010236
28 | 0.0024135 | 0.00060487
29 | 0.0027026 | 0.00067732
30 | 0.0026918 | 0.00067463
31 | 0.0023331 | 0.00058473
32 | 0.0014894 | 0.00037328
33 | 0.0024492 | 0.00061382
34 | 0.010307 | 0.0025831
35 | 0.0094677 | 0.0023728
36 | 0.0023877 | 0.00059841
37 | 0.0020261 | 0.00050779
38 | 0.0025826 | 0.00064727
39 | 0.0025117 | 0.00062949
40 | 0.0025095 | 0.00062895
41 | 0.0043694 | 0.0010951
42 | 0.0023811 | 0.00059676
43 | 0.0024059 | 0.00060296
44 | 0.0045852 | 0.0011492
45 | 0.0045824 | 0.0011485
46 | 0.0045824 | 0.0011485
47 | 0.0045852 | 0.0011492
48 | 0.0091663 | 0.0022973
49 | 0.0044725 | 0.0011209
50 | 0.0036737 | 0.00092072
51 | 0.0023879 | 0.00059846
52 | 0.0023351 | 0.00058522
53 | 0.0043828 | 0.0010984
54 | 0.004386 | 0.0010992
55 | 0.0079936 | 0.0020034
56 | 0.003277 | 0.0008213
57 | 0.0082714 | 0.002073
58 | 0.0059026 | 0.0014793
59 | 0.00095289 | 0.00023882
60 | 0.009788 | 0.0024531
61 | 0.0037052 | 0.0009286
62 | 0.0030873 | 0.00077376
63 | 0.0043887 | 0.0010999
64 | 0.0044984 | 0.0011274
65 | 0.0053068 | 0.00133
66 | 0.0036972 | 0.0009266
67 | 0.0095702 | 0.0023985
68 | 0.0025967 | 0.00065079
69 | 0.0013855 | 0.00034723
70 | 0.00077276 | 0.00019367
71 | 0.002895 | 0.00072556
72 | 0.0031078 | 0.00077888
73 | 0.0039599 | 0.00099245
74 | 0.0020573 | 0.0005156
75 | 0.0012661 | 0.00031732
76 | 0.0017282 | 0.00043312
77 | 0.0017016 | 0.00042645
78 | 0.0028329 | 0.00070999
79 | 0.0024308 | 0.00060923
80 | 0.001799 | 0.00045088
81 | 0.0034065 | 0.00085375
82 | 0.0043908 | 0.0011004
83 | 0.0025953 | 0.00065044
84 | 0.0008157 | 0.00020443
85 | 0.002111 | 0.00052906
86 | 0.00060155 | 0.00015076
87 | 0.0018744 | 0.00046976
88 | 0.0048943 | 0.0012266
89 | 0.0024281 | 0.00060853
90 | 0.0092204 | 0.0023109
91 | 0.0024242 | 0.00060757
92 | 0.0022927 | 0.00057461
93 | 0.0028342 | 0.00071031
94 | 0.00055249 | 0.00013847
95 | 0.0022632 | 0.00056722
96 | 0.0043895 | 0.0011001
97 | 0.00072679 | 0.00018215
98 | 0.0037261 | 0.00093385
99 | 0.0038689 | 0.00096965
100 | 0.0022995 | 0.00057631
101 | 0.003728 | 0.00093433
102 | 0.00060625 | 0.00015194
103 | 0.0083757 | 0.0020992
104 | 0.0085944 | 0.002154
105 | 0.012205 | 0.0030589
106 | 0.0062963 | 0.001578
107 | 0.0028674 | 0.00071864
108 | 0.0044604 | 0.0011179
109 | 0.0035099 | 0.00087966
110 | 0.0095613 | 0.0023963
111 | 0.0038071 | 0.00095415
112 | 0.0039196 | 0.00098235
113 | 0.0048243 | 0.0012091
114 | 0.003514 | 0.0008807
115 | 0.0032801 | 0.00082208
116 | 0.0041533 | 0.0010409
117 | 0.0045792 | 0.0011477
118 | 0.0064156 | 0.0016079
119 | 0.012574 | 0.0031514
120 | 0.0046706 | 0.0011706
121 | 0.0060795 | 0.0015237
122 | 0.0014738 | 0.00036936
123 | 0.0029811 | 0.00074713
124 | 0.0018877 | 0.00047311
125 | 0.027128 | 0.0067988
126 | 0.0061355 | 0.0015377
127 | 0.0033314 | 0.00083493
128 | 0.0017807 | 0.0004463
129 | 0.0021553 | 0.00054016
130 | 0.0033728 | 0.0008453
131 | 0.0022751 | 0.00057018
132 | 0.002065 | 0.00051753
133 | 0.0015155 | 0.00037981
134 | 0.003093 | 0.00077518
135 | 0.0011915 | 0.00029862
136 | 0.0034691 | 0.00086945
137 | 0.0024712 | 0.00061933
138 | 0.0028161 | 0.00070578
139 | 0.014614 | 0.0036627

## dtypes
| element | column | dtype
0 | bus | name | object
1 | bus | vn_kv | float64
2 | bus | type | object
3 | bus | zone | object
4 | bus | in_service | bool
5 | load | name | object
6 | load | bus | uint32
7 | load | p_mw | float64
8 | load | q_mvar | float64
9 | load | const_z_percent | float64
10 | load | const_i_percent | float64
11 | load | sn_mva | float64
12 | load | scaling | float64
13 | load | in_service | bool
14 | load | type | object
15 | ext_grid | name | object
16 | ext_grid | bus | uint32
17 | ext_grid | vm_pu | float64
18 | ext_grid | va_degree | float64
19 | ext_grid | slack_weight | float64
20 | ext_grid | in_service | bool
21 | line | name | object
22 | line | std_type | object
23 | line | from_bus | uint32
24 | line | to_bus | uint32
25 | line | length_km | float64
26 | line | r_ohm_per_km | float64
27 | line | x_ohm_per_km | float64
28 | line | c_nf_per_km | float64
29 | line | g_us_per_km | float64
30 | line | max_i_ka | float64
31 | line | df | float64
32 | line | parallel | uint32
33 | line | type | object
34 | line | in_service | bool
35 | trafo | name | object
36 | trafo | std_type | object
37 | trafo | hv_bus | uint32
38 | trafo | lv_bus | uint32
39 | trafo | sn_mva | float64
40 | trafo | vn_hv_kv | float64
41 | trafo | vn_lv_kv | float64
42 | trafo | vk_percent | float64
43 | trafo | vkr_percent | float64
44 | trafo | pfe_kw | float64
45 | trafo | i0_percent | float64
46 | trafo | shift_degree | float64
47 | trafo | tap_side | object
48 | trafo | tap_neutral | int32
49 | trafo | tap_min | int32
50 | trafo | tap_max | int32
51 | trafo | tap_step_percent | float64
52 | trafo | tap_step_degree | float64
53 | trafo | tap_pos | int32
54 | trafo | tap_phase_shifter | bool
55 | trafo | parallel | uint32
56 | trafo | df | float64
57 | trafo | in_service | bool
58 | line_geodata | coords | object
59 | bus_geodata | x | float64
60 | bus_geodata | y | float64
61 | bus_geodata | coords | object
62 | res_bus | vm_pu | float64
63 | res_bus | va_degree | float64
64 | res_bus | p_mw | float64
65 | res_bus | q_mvar | float64
66 | res_line | p_from_mw | float64
67 | res_line | q_from_mvar | float64
68 | res_line | p_to_mw | float64
69 | res_line | q_to_mvar | float64
70 | res_line | pl_mw | float64
71 | res_line | ql_mvar | float64
72 | res_line | i_from_ka | float64
73 | res_line | i_to_ka | float64
74 | res_line | i_ka | float64
75 | res_line | vm_from_pu | float64
76 | res_line | va_from_degree | float64
77 | res_line | vm_to_pu | float64
78 | res_line | va_to_degree | float64
79 | res_line | loading_percent | float64
80 | res_trafo | p_hv_mw | float64
81 | res_trafo | q_hv_mvar | float64
82 | res_trafo | p_lv_mw | float64
83 | res_trafo | q_lv_mvar | float64
84 | res_trafo | pl_mw | float64
85 | res_trafo | ql_mvar | float64
86 | res_trafo | i_hv_ka | float64
87 | res_trafo | i_lv_ka | float64
88 | res_trafo | vm_hv_pu | float64
89 | res_trafo | va_hv_degree | float64
90 | res_trafo | vm_lv_pu | float64
91 | res_trafo | va_lv_degree | float64
92 | res_trafo | loading_percent | float64
93 | res_ext_grid | p_mw | float64
94 | res_ext_grid | q_mvar | float64
95 | res_load | p_mw | float64
96 | res_load | q_mvar | float64

## parameters
| version | format_version | converged | OPF_converged | name | f_hz | sn_mva
0 | 2.14.6 | 2.14.0 | TRUE | FALSE |  | 50 | 1