## bus
| name | vn_kv | type | zone | in_service
0 | bus_LV_1301-40_0_6_node_0 | 0.4 | n |  | TRUE
1 | bus_LV_1301-40_0_6_node_1 | 0.4 | n |  | TRUE
2 | bus_LV_1301-40_0_6_node_2 | 0.4 | n |  | TRUE
3 | bus_LV_1301-40_0_6_node_3 | 0.4 | n |  | TRUE
4 | bus_LV_1301-40_0_6_node_4 | 0.4 | n |  | TRUE
5 | bus_LV_1301-40_0_6_node_5 | 0.4 | n |  | TRUE
6 | bus_LV_1301-40_0_6_node_6 | 0.4 | n |  | TRUE
7 | bus_LV_1301-40_0_6_node_7 | 0.4 | n |  | TRUE
8 | bus_LV_1301-40_0_6_node_8 | 0.4 | n |  | TRUE
9 | bus_LV_1301-40_0_6_node_9 | 0.4 | n |  | TRUE
10 | bus_LV_1301-40_0_6_node_10 | 0.4 | n |  | TRUE
11 | bus_LV_1301-40_0_6_node_11 | 0.4 | n |  | TRUE
12 | bus_LV_1301-40_0_6_node_12 | 0.4 | n |  | TRUE
13 | bus_LV_1301-40_0_6_node_139 | 0.4 | n |  | TRUE
14 | bus_LV_1301-40_0_6_node_68 | 0.4 | n |  | TRUE
15 | bus_LV_1301-40_0_6_node_137 | 0.4 | n |  | TRUE
16 | bus_LV_1301-40_0_6_node_66 | 0.4 | n |  | TRUE
17 | bus_LV_1301-40_0_6_node_14 | 0.4 | n |  | TRUE
18 | bus_LV_1301-40_0_6_node_15 | 0.4 | n |  | TRUE
19 | bus_LV_1301-40_0_6_node_16 | 0.4 | n |  | TRUE
20 | bus_LV_1301-40_0_6_node_17 | 0.4 | n |  | TRUE
21 | bus_LV_1301-40_0_6_node_19 | 0.4 | n |  | TRUE
22 | bus_LV_1301-40_0_6_node_22 | 0.4 | n |  | TRUE
23 | bus_LV_1301-40_0_6_node_18 | 0.4 | n |  | TRUE
24 | bus_LV_1301-40_0_6_node_26 | 0.4 | n |  | TRUE
25 | bus_LV_1301-40_0_6_node_27 | 0.4 | n |  | TRUE
26 | bus_LV_1301-40_0_6_node_24 | 0.4 | n |  | TRUE
27 | bus_LV_1301-40_0_6_node_21 | 0.4 | n |  | TRUE
28 | bus_LV_1301-40_0_6_node_20 | 0.4 | n |  | TRUE
29 | bus_LV_1301-40_0_6_node_154 | 0.4 | n |  | TRUE
30 | bus_LV_1301-40_0_6_node_86 | 0.4 | n |  | TRUE
31 | bus_LV_1301-40_0_6_node_151 | 0.4 | n |  | TRUE
32 | bus_LV_1301-40_0_6_node_148 | 0.4 | n |  | TRUE
33 | bus_LV_1301-40_0_6_node_143 | 0.4 | n |  | TRUE
34 | bus_LV_1301-40_0_6_node_23 | 0.4 | n |  | TRUE
35 | bus_LV_1301-40_0_6_node_155 | 0.4 | n |  | TRUE
36 | bus_LV_1301-40_0_6_node_119 | 0.4 | n |  | TRUE
37 | bus_LV_1301-40_0_6_node_85 | 0.4 | n |  | TRUE
38 | bus_LV_1301-40_0_6_node_25 | 0.4 | n |  | TRUE
39 | bus_LV_1301-40_0_6_node_149 | 0.4 | n |  | TRUE
40 | bus_LV_1301-40_0_6_node_28 | 0.4 | n |  | TRUE
41 | bus_LV_1301-40_0_6_node_29 | 0.4 | n |  | TRUE
42 | bus_LV_1301-40_0_6_node_72 | 0.4 | n |  | TRUE
43 | bus_LV_1301-40_0_6_node_40 | 0.4 | n |  | TRUE
44 | bus_LV_1301-40_0_6_node_30 | 0.4 | n |  | TRUE
45 | bus_LV_1301-40_0_6_node_32 | 0.4 | n |  | TRUE
46 | bus_LV_1301-40_0_6_node_31 | 0.4 | n |  | TRUE
47 | bus_LV_1301-40_0_6_node_33 | 0.4 | n |  | TRUE
48 | bus_LV_1301-40_0_6_node_48 | 0.4 | n |  | TRUE
49 | bus_LV_1301-40_0_6_node_103 | 0.4 | n |  | TRUE
50 | bus_LV_1301-40_0_6_node_47 | 0.4 | n |  | TRUE
51 | bus_LV_1301-40_0_6_node_104 | 0.4 | n |  | TRUE
52 | bus_LV_1301-40_0_6_node_34 | 0.4 | n |  | TRUE
53 | bus_LV_1301-40_0_6_node_144 | 0.4 | n |  | TRUE
54 | bus_LV_1301-40_0_6_node_145 | 0.4 | n |  | TRUE
55 | bus_LV_1301-40_0_6_node_146 | 0.4 | n |  | TRUE
56 | bus_LV_1301-40_0_6_node_147 | 0.4 | n |  | TRUE
57 | bus_LV_1301-40_0_6_node_35 | 0.4 | n |  | TRUE
58 | bus_LV_1301-40_0_6_node_36 | 0.4 | n |  | TRUE
59 | bus_LV_1301-40_0_6_node_37 | 0.4 | n |  | TRUE
60 | bus_LV_1301-40_0_6_node_38 | 0.4 | n |  | TRUE
61 | bus_LV_1301-40_0_6_node_39 | 0.4 | n |  | TRUE
62 | bus_LV_1301-40_0_6_node_41 | 0.4 | n |  | TRUE
63 | bus_LV_1301-40_0_6_node_42 | 0.4 | n |  | TRUE
64 | bus_LV_1301-40_0_6_node_43 | 0.4 | n |  | TRUE
65 | bus_LV_1301-40_0_6_node_44 | 0.4 | n |  | TRUE
66 | bus_LV_1301-40_0_6_node_69 | 0.4 | n |  | TRUE
67 | bus_LV_1301-40_0_6_node_49 | 0.4 | n |  | TRUE
68 | bus_LV_1301-40_0_6_node_46 | 0.4 | n |  | TRUE
69 | bus_LV_1301-40_0_6_node_70 | 0.4 | n |  | TRUE
70 | bus_LV_1301-40_0_6_node_50 | 0.4 | n |  | TRUE
71 | bus_LV_1301-40_0_6_node_45 | 0.4 | n |  | TRUE
72 | bus_LV_1301-40_0_6_node_51 | 0.4 | n |  | TRUE
73 | bus_LV_1301-40_0_6_node_52 | 0.4 | n |  | TRUE
74 | bus_LV_1301-40_0_6_node_106 | 0.4 | n |  | TRUE
75 | bus_LV_1301-40_0_6_node_100 | 0.4 | n |  | TRUE
76 | bus_LV_1301-40_0_6_node_53 | 0.4 | n |  | TRUE
77 | bus_LV_1301-40_0_6_node_54 | 0.4 | n |  | TRUE
78 | bus_LV_1301-40_0_6_node_55 | 0.4 | n |  | TRUE
79 | bus_LV_1301-40_0_6_node_56 | 0.4 | n |  | TRUE
80 | bus_LV_1301-40_0_6_node_57 | 0.4 | n |  | TRUE
81 | bus_LV_1301-40_0_6_node_58 | 0.4 | n |  | TRUE
82 | bus_LV_1301-40_0_6_node_59 | 0.4 | n |  | TRUE
83 | bus_LV_1301-40_0_6_node_114 | 0.4 | n |  | TRUE
84 | bus_LV_1301-40_0_6_node_117 | 0.4 | n |  | TRUE
85 | bus_LV_1301-40_0_6_node_83 | 0.4 | n |  | TRUE
86 | bus_LV_1301-40_0_6_node_116 | 0.4 | n |  | TRUE
87 | bus_LV_1301-40_0_6_node_60 | 0.4 | n |  | TRUE
88 | bus_LV_1301-40_0_6_node_61 | 0.4 | n |  | TRUE
89 | bus_LV_1301-40_0_6_node_62 | 0.4 | n |  | TRUE
90 | bus_LV_1301-40_0_6_node_63 | 0.4 | n |  | TRUE
91 | bus_LV_1301-40_0_6_node_64 | 0.4 | n |  | TRUE
92 | bus_LV_1301-40_0_6_node_65 | 0.4 | n |  | TRUE
93 | bus_LV_1301-40_0_6_node_67 | 0.4 | n |  | TRUE
94 | bus_LV_1301-40_0_6_node_71 | 0.4 | n |  | TRUE
95 | bus_LV_1301-40_0_6_node_73 | 0.4 | n |  | TRUE
96 | bus_LV_1301-40_0_6_node_93 | 0.4 | n |  | TRUE
97 | bus_LV_1301-40_0_6_node_91 | 0.4 | n |  | TRUE
98 | bus_LV_1301-40_0_6_node_74 | 0.4 | n |  | TRUE
99 | bus_LV_1301-40_0_6_node_75 | 0.4 | n |  | TRUE
100 | bus_LV_1301-40_0_6_node_76 | 0.4 | n |  | TRUE
101 | bus_LV_1301-40_0_6_node_77 | 0.4 | n |  | TRUE
102 | bus_LV_1301-40_0_6_node_78 | 0.4 | n |  | TRUE
103 | bus_LV_1301-40_0_6_node_79 | 0.4 | n |  | TRUE
104 | bus_LV_1301-40_0_6_node_80 | 0.4 | n |  | TRUE
105 | bus_LV_1301-40_0_6_node_115 | 0.4 | n |  | TRUE
106 | bus_LV_1301-40_0_6_node_81 | 0.4 | n |  | TRUE
107 | bus_LV_1301-40_0_6_node_82 | 0.4 | n |  | TRUE
108 | bus_LV_1301-40_0_6_node_84 | 0.4 | n |  | TRUE
109 | bus_LV_1301-40_0_6_node_118 | 0.4 | n |  | TRUE
110 | bus_LV_1301-40_0_6_node_87 | 0.4 | n |  | TRUE
111 | bus_LV_1301-40_0_6_node_88 | 0.4 | n |  | TRUE
112 | bus_LV_1301-40_0_6_node_89 | 0.4 | n |  | TRUE
113 | bus_LV_1301-40_0_6_node_90 | 0.4 | n |  | TRUE
114 | bus_LV_1301-40_0_6_node_92 | 0.4 | n |  | TRUE
115 | bus_LV_1301-40_0_6_node_101 | 0.4 | n |  | TRUE
116 | bus_LV_1301-40_0_6_node_94 | 0.4 | n |  | TRUE
117 | bus_LV_1301-40_0_6_node_95 | 0.4 | n |  | TRUE
118 | bus_LV_1301-40_0_6_node_96 | 0.4 | n |  | TRUE
119 | bus_LV_1301-40_0_6_node_97 | 0.4 | n |  | TRUE
120 | bus_LV_1301-40_0_6_node_98 | 0.4 | n |  | TRUE
121 | bus_LV_1301-40_0_6_node_99 | 0.4 | n |  | TRUE
122 | bus_LV_1301-40_0_6_node_130 | 0.4 | n |  | TRUE
123 | bus_LV_1301-40_0_6_node_131 | 0.4 | n |  | TRUE
124 | bus_LV_1301-40_0_6_node_102 | 0.4 | n |  | TRUE
125 | bus_LV_1301-40_0_6_node_107 | 0.4 | n |  | TRUE
126 | bus_LV_1301-40_0_6_node_108 | 0.4 | n |  | TRUE
127 | bus_LV_1301-40_0_6_node_109 | 0.4 | n |  | TRUE
128 | bus_LV_1301-40_0_6_node_110 | 0.4 | n |  | TRUE
129 | bus_LV_1301-40_0_6_node_111 | 0.4 | n |  | TRUE
130 | bus_LV_1301-40_0_6_node_112 | 0.4 | n |  | TRUE
131 | bus_LV_1301-40_0_6_node_113 | 0.4 | n |  | TRUE
132 | bus_LV_1301-40_0_6_node_125 | 0.4 | n |  | TRUE
133 | bus_LV_1301-40_0_6_node_128 | 0.4 | n |  | TRUE
134 | bus_LV_1301-40_0_6_node_126 | 0.4 | n |  | TRUE
135 | bus_LV_1301-40_0_6_node_129 | 0.4 | n |  | TRUE
136 | bus_LV_1301-40_0_6_node_120 | 0.4 | n |  | TRUE
137 | bus_LV_1301-40_0_6_node_121 | 0.4 | n |  | TRUE
138 | bus_LV_1301-40_0_6_node_122 | 0.4 | n |  | TRUE
139 | bus_LV_1301-40_0_6_node_123 | 0.4 | n |  | TRUE
140 | bus_LV_1301-40_0_6_node_124 | 0.4 | n |  | TRUE
141 | bus_LV_1301-40_0_6_node_134 | 0.4 | n |  | TRUE
142 | bus_LV_1301-40_0_6_node_135 | 0.4 | n |  | TRUE
143 | bus_LV_1301-40_0_6_node_127 | 0.4 | n |  | TRUE
144 | bus_LV_1301-40_0_6_node_133 | 0.4 | n |  | TRUE
145 | bus_LV_1301-40_0_6_node_132 | 0.4 | n |  | TRUE
146 | bus_LV_1301-40_0_6_node_136 | 0.4 | n |  | TRUE
147 | bus_LV_1301-40_0_6_node_138 | 0.4 | n |  | TRUE
148 | bus_LV_1301-40_0_6_node_140 | 0.4 | n |  | TRUE
149 | bus_LV_1301-40_0_6_node_141 | 0.4 | n |  | TRUE
150 | bus_LV_1301-40_0_6_node_142 | 0.4 | n |  | TRUE
151 | bus_LV_1301-40_0_6_node_150 | 0.4 | n |  | TRUE
152 | bus_LV_1301-40_0_6_node_152 | 0.4 | n |  | TRUE
153 | bus_MV_16_0_node_10 | 20 | n |  | TRUE

## load
| name | bus | p_mw | q_mvar | const_z_percent | const_i_percent | sn_mva | scaling | in_service | type
0 | LV_1301-40_0_6_load_0 | 0 | 0.014857 | 0.0037236 | 0 | 0 |  | 1 | TRUE | wye
1 | LV_1301-40_0_6_load_4 | 4 | 0.0077652 | 0.0019461 | 0 | 0 |  | 1 | TRUE | wye
2 | LV_1301-40_0_6_load_5 | 5 | 0.0052225 | 0.0013089 | 0 | 0 |  | 1 | TRUE | wye
3 | LV_1301-40_0_6_load_6 | 6 | 0.0045418 | 0.0011383 | 0 | 0 |  | 1 | TRUE | wye
4 | LV_1301-40_0_6_load_7 | 7 | 0.000745 | 0.00018671 | 0 | 0 |  | 1 | TRUE | wye
5 | LV_1301-40_0_6_load_8 | 8 | 0.0075161 | 0.0018837 | 0 | 0 |  | 1 | TRUE | wye
6 | LV_1301-40_0_6_load_9 | 9 | 0.00074248 | 0.00018608 | 0 | 0 |  | 1 | TRUE | wye
7 | LV_1301-40_0_6_load_10 | 10 | 0.0052228 | 0.001309 | 0 | 0 |  | 1 | TRUE | wye
8 | LV_1301-40_0_6_load_11 | 11 | 0.010721 | 0.0026869 | 0 | 0 |  | 1 | TRUE | wye
9 | LV_1301-40_0_6_load_12 | 12 | 0.00076444 | 0.00019159 | 0 | 0 |  | 1 | TRUE | wye
10 | LV_1301-40_0_6_load_139 | 13 | 0.028033 | 0.0070257 | 0 | 0 |  | 1 | TRUE | wye
11 | LV_1301-40_0_6_load_68 | 14 | 0.00087917 | 0.00022034 | 0 | 0 |  | 1 | TRUE | wye
12 | LV_1301-40_0_6_load_66 | 16 | 0.0068842 | 0.0017254 | 0 | 0 |  | 1 | TRUE | wye
13 | LV_1301-40_0_6_load_14 | 17 | 0.0007805 | 0.00019561 | 0 | 0 |  | 1 | TRUE | wye
14 | LV_1301-40_0_6_load_19 | 21 | 0.0016967 | 0.00042523 | 0 | 0 |  | 1 | TRUE | wye
15 | LV_1301-40_0_6_load_22 | 22 | 0.0012112 | 0.00030356 | 0 | 0 |  | 1 | TRUE | wye
16 | LV_1301-40_0_6_load_26 | 24 | 0.00043779 | 0.00010972 | 0 | 0 |  | 1 | TRUE | wye
17 | LV_1301-40_0_6_load_27 | 25 | 0.00041411 | 0.00010379 | 0 | 0 |  | 1 | TRUE | wye
18 | LV_1301-40_0_6_load_24 | 26 | 0.00034496 | 8.6454e-05 | 0 | 0 |  | 1 | TRUE | wye
19 | LV_1301-40_0_6_load_154 | 29 | 0.003114 | 0.00078044 | 0 | 0 |  | 1 | TRUE | wye
20 | LV_1301-40_0_6_load_151 | 31 | 0.00077 | 0.00019298 | 0 | 0 |  | 1 | TRUE | wye
21 | LV_1301-40_0_6_load_148 | 32 | 0.00019385 | 4.8584e-05 | 0 | 0 |  | 1 | TRUE | wye
22 | LV_1301-40_0_6_load_143 | 33 | 0.0011897 | 0.00029816 | 0 | 0 |  | 1 | TRUE | wye
23 | LV_1301-40_0_6_load_23 | 34 | 0.00061152 | 0.00015326 | 0 | 0 |  | 1 | TRUE | wye
24 | LV_1301-40_0_6_load_155 | 35 | 0.0042535 | 0.001066 | 0 | 0 |  | 1 | TRUE | wye
25 | LV_1301-40_0_6_load_119 | 36 | 0.0023752 | 0.00059529 | 0 | 0 |  | 1 | TRUE | wye
26 | LV_1301-40_0_6_load_25 | 38 | 0.0021597 | 0.00054127 | 0 | 0 |  | 1 | TRUE | wye
27 | LV_1301-40_0_6_load_149 | 39 | 0.00018841 | 4.7219e-05 | 0 | 0 |  | 1 | TRUE | wye
28 | LV_1301-40_0_6_load_28 | 40 | 0.0053125 | 0.0013314 | 0 | 0 |  | 1 | TRUE | wye
29 | LV_1301-40_0_6_load_29 | 41 | 0.0045515 | 0.0011407 | 0 | 0 |  | 1 | TRUE | wye
30 | LV_1301-40_0_6_load_72 | 42 | 0.006605 | 0.0016554 | 0 | 0 |  | 1 | TRUE | wye
31 | LV_1301-40_0_6_load_30 | 44 | 0.00019391 | 4.8599e-05 | 0 | 0 |  | 1 | TRUE | wye
32 | LV_1301-40_0_6_load_31 | 46 | 0.00029853 | 7.482e-05 | 0 | 0 |  | 1 | TRUE | wye
33 | LV_1301-40_0_6_load_33 | 47 | 0.00023179 | 5.8092e-05 | 0 | 0 |  | 1 | TRUE | wye
34 | LV_1301-40_0_6_load_48 | 48 | 0.00031867 | 7.9867e-05 | 0 | 0 |  | 1 | TRUE | wye
35 | LV_1301-40_0_6_load_47 | 50 | 0.00025418 | 6.3703e-05 | 0 | 0 |  | 1 | TRUE | wye
36 | LV_1301-40_0_6_load_104 | 51 | 0.00082389 | 0.00020649 | 0 | 0 |  | 1 | TRUE | wye
37 | LV_1301-40_0_6_load_144 | 53 | 0.00043621 | 0.00010932 | 0 | 0 |  | 1 | TRUE | wye
38 | LV_1301-40_0_6_load_145 | 54 | 0.00035279 | 8.8417e-05 | 0 | 0 |  | 1 | TRUE | wye
39 | LV_1301-40_0_6_load_146 | 55 | 0.00045433 | 0.00011387 | 0 | 0 |  | 1 | TRUE | wye
40 | LV_1301-40_0_6_load_147 | 56 | 0.00025297 | 6.3399e-05 | 0 | 0 |  | 1 | TRUE | wye
41 | LV_1301-40_0_6_load_35 | 57 | 0.00039108 | 9.8015e-05 | 0 | 0 |  | 1 | TRUE | wye
42 | LV_1301-40_0_6_load_36 | 58 | 0.00021549 | 5.4007e-05 | 0 | 0 |  | 1 | TRUE | wye
43 | LV_1301-40_0_6_load_38 | 60 | 0.003194 | 0.0008005 | 0 | 0 |  | 1 | TRUE | wye
44 | LV_1301-40_0_6_load_42 | 63 | 0.0039197 | 0.00098237 | 0 | 0 |  | 1 | TRUE | wye
45 | LV_1301-40_0_6_load_43 | 64 | 0.00089239 | 0.00022365 | 0 | 0 |  | 1 | TRUE | wye
46 | LV_1301-40_0_6_load_44 | 65 | 0.00057301 | 0.00014361 | 0 | 0 |  | 1 | TRUE | wye
47 | LV_1301-40_0_6_load_69 | 66 | 0.0084682 | 0.0021223 | 0 | 0 |  | 1 | TRUE | wye
48 | LV_1301-40_0_6_load_49 | 67 | 0.00050684 | 0.00012703 | 0 | 0 |  | 1 | TRUE | wye
49 | LV_1301-40_0_6_load_46 | 68 | 0.00029857 | 7.4828e-05 | 0 | 0 |  | 1 | TRUE | wye
50 | LV_1301-40_0_6_load_70 | 69 | 0.00061784 | 0.00015484 | 0 | 0 |  | 1 | TRUE | wye
51 | LV_1301-40_0_6_load_50 | 70 | 0.0025068 | 0.00062826 | 0 | 0 |  | 1 | TRUE | wye
52 | LV_1301-40_0_6_load_45 | 71 | 0.0028619 | 0.00071725 | 0 | 0 |  | 1 | TRUE | wye
53 | LV_1301-40_0_6_load_51 | 72 | 0.00078429 | 0.00019656 | 0 | 0 |  | 1 | TRUE | wye
54 | LV_1301-40_0_6_load_52 | 73 | 0.00039022 | 9.7799e-05 | 0 | 0 |  | 1 | TRUE | wye
55 | LV_1301-40_0_6_load_106 | 74 | 0.00050857 | 0.00012746 | 0 | 0 |  | 1 | TRUE | wye
56 | LV_1301-40_0_6_load_100 | 75 | 0.0013661 | 0.00034238 | 0 | 0 |  | 1 | TRUE | wye
57 | LV_1301-40_0_6_load_53 | 76 | 0.0033696 | 0.00084451 | 0 | 0 |  | 1 | TRUE | wye
58 | LV_1301-40_0_6_load_54 | 77 | 0.0046906 | 0.0011756 | 0 | 0 |  | 1 | TRUE | wye
59 | LV_1301-40_0_6_load_55 | 78 | 0.00309 | 0.00077442 | 0 | 0 |  | 1 | TRUE | wye
60 | LV_1301-40_0_6_load_56 | 79 | 0.0019501 | 0.00048874 | 0 | 0 |  | 1 | TRUE | wye
61 | LV_1301-40_0_6_load_57 | 80 | 0.0045761 | 0.0011469 | 0 | 0 |  | 1 | TRUE | wye
62 | LV_1301-40_0_6_load_58 | 81 | 0.0047541 | 0.0011915 | 0 | 0 |  | 1 | TRUE | wye
63 | LV_1301-40_0_6_load_114 | 83 | 0.0024467 | 0.0006132 | 0 | 0 |  | 1 | TRUE | wye
64 | LV_1301-40_0_6_load_117 | 84 | 0.0041564 | 0.0010417 | 0 | 0 |  | 1 | TRUE | wye
65 | LV_1301-40_0_6_load_83 | 85 | 0.0054517 | 0.0013663 | 0 | 0 |  | 1 | TRUE | wye
66 | LV_1301-40_0_6_load_116 | 86 | 0.0062063 | 0.0015554 | 0 | 0 |  | 1 | TRUE | wye
67 | LV_1301-40_0_6_load_60 | 87 | 0.0031177 | 0.00078137 | 0 | 0 |  | 1 | TRUE | wye
68 | LV_1301-40_0_6_load_61 | 88 | 0.0020795 | 0.00052117 | 0 | 0 |  | 1 | TRUE | wye
69 | LV_1301-40_0_6_load_62 | 89 | 0.00088996 | 0.00022305 | 0 | 0 |  | 1 | TRUE | wye
70 | LV_1301-40_0_6_load_63 | 90 | 0.0025569 | 0.00064083 | 0 | 0 |  | 1 | TRUE | wye
71 | LV_1301-40_0_6_load_64 | 91 | 0.00076437 | 0.00019157 | 0 | 0 |  | 1 | TRUE | wye
72 | LV_1301-40_0_6_load_65 | 92 | 0.00542 | 0.0013584 | 0 | 0 |  | 1 | TRUE | wye
73 | LV_1301-40_0_6_load_67 | 93 | 0.0005037 | 0.00012624 | 0 | 0 |  | 1 | TRUE | wye
74 | LV_1301-40_0_6_load_71 | 94 | 0.00050929 | 0.00012764 | 0 | 0 |  | 1 | TRUE | wye
75 | LV_1301-40_0_6_load_73 | 95 | 0.00096527 | 0.00024192 | 0 | 0 |  | 1 | TRUE | wye
76 | LV_1301-40_0_6_load_93 | 96 | 0.00032779 | 8.2152e-05 | 0 | 0 |  | 1 | TRUE | wye
77 | LV_1301-40_0_6_load_91 | 97 | 0.00028981 | 7.2634e-05 | 0 | 0 |  | 1 | TRUE | wye
78 | LV_1301-40_0_6_load_74 | 98 | 0.0029886 | 0.00074902 | 0 | 0 |  | 1 | TRUE | wye
79 | LV_1301-40_0_6_load_75 | 99 | 0.003955 | 0.00099122 | 0 | 0 |  | 1 | TRUE | wye
80 | LV_1301-40_0_6_load_76 | 100 | 0.0031224 | 0.00078255 | 0 | 0 |  | 1 | TRUE | wye
81 | LV_1301-40_0_6_load_77 | 101 | 0.0033444 | 0.00083819 | 0 | 0 |  | 1 | TRUE | wye
82 | LV_1301-40_0_6_load_78 | 102 | 0.0031879 | 0.00079897 | 0 | 0 |  | 1 | TRUE | wye
83 | LV_1301-40_0_6_load_79 | 103 | 0.0067765 | 0.0016983 | 0 | 0 |  | 1 | TRUE | wye
84 | LV_1301-40_0_6_load_80 | 104 | 0.0049906 | 0.0012508 | 0 | 0 |  | 1 | TRUE | wye
85 | LV_1301-40_0_6_load_115 | 105 | 0.0030383 | 0.00076146 | 0 | 0 |  | 1 | TRUE | wye
86 | LV_1301-40_0_6_load_81 | 106 | 0.0039556 | 0.00099138 | 0 | 0 |  | 1 | TRUE | wye
87 | LV_1301-40_0_6_load_82 | 107 | 0.00078987 | 0.00019796 | 0 | 0 |  | 1 | TRUE | wye
88 | LV_1301-40_0_6_load_84 | 108 | 0.0022123 | 0.00055446 | 0 | 0 |  | 1 | TRUE | wye
89 | LV_1301-40_0_6_load_118 | 109 | 0.0012898 | 0.00032324 | 0 | 0 |  | 1 | TRUE | wye
90 | LV_1301-40_0_6_load_87 | 110 | 0.00017203 | 4.3116e-05 | 0 | 0 |  | 1 | TRUE | wye
91 | LV_1301-40_0_6_load_88 | 111 | 0.00038371 | 9.6167e-05 | 0 | 0 |  | 1 | TRUE | wye
92 | LV_1301-40_0_6_load_89 | 112 | 0.00023485 | 5.8858e-05 | 0 | 0 |  | 1 | TRUE | wye
93 | LV_1301-40_0_6_load_92 | 114 | 0.00029133 | 7.3013e-05 | 0 | 0 |  | 1 | TRUE | wye
94 | LV_1301-40_0_6_load_101 | 115 | 0.00033407 | 8.3726e-05 | 0 | 0 |  | 1 | TRUE | wye
95 | LV_1301-40_0_6_load_94 | 116 | 0.0050739 | 0.0012716 | 0 | 0 |  | 1 | TRUE | wye
96 | LV_1301-40_0_6_load_95 | 117 | 0.0024973 | 0.00062588 | 0 | 0 |  | 1 | TRUE | wye
97 | LV_1301-40_0_6_load_96 | 118 | 0.0027508 | 0.00068942 | 0 | 0 |  | 1 | TRUE | wye
98 | LV_1301-40_0_6_load_97 | 119 | 0.0031989 | 0.00080172 | 0 | 0 |  | 1 | TRUE | wye
99 | LV_1301-40_0_6_load_98 | 120 | 0.00026914 | 6.7453e-05 | 0 | 0 |  | 1 | TRUE | wye
100 | LV_1301-40_0_6_load_99 | 121 | 0.0031714 | 0.00079482 | 0 | 0 |  | 1 | TRUE | wye
101 | LV_1301-40_0_6_load_130 | 122 | 0.0027445 | 0.00068783 | 0 | 0 |  | 1 | TRUE | wye
102 | LV_1301-40_0_6_load_131 | 123 | 0.0023703 | 0.00059405 | 0 | 0 |  | 1 | TRUE | wye
103 | LV_1301-40_0_6_load_102 | 124 | 0.00023383 | 5.8603e-05 | 0 | 0 |  | 1 | TRUE | wye
104 | LV_1301-40_0_6_load_107 | 125 | 0.0037523 | 0.00094041 | 0 | 0 |  | 1 | TRUE | wye
105 | LV_1301-40_0_6_load_108 | 126 | 0.0025931 | 0.00064988 | 0 | 0 |  | 1 | TRUE | wye
106 | LV_1301-40_0_6_load_109 | 127 | 0.012416 | 0.0031118 | 0 | 0 |  | 1 | TRUE | wye
107 | LV_1301-40_0_6_load_110 | 128 | 0.0071048 | 0.0017806 | 0 | 0 |  | 1 | TRUE | wye
108 | LV_1301-40_0_6_load_111 | 129 | 0.0074188 | 0.0018593 | 0 | 0 |  | 1 | TRUE | wye
109 | LV_1301-40_0_6_load_112 | 130 | 0.006631 | 0.0016619 | 0 | 0 |  | 1 | TRUE | wye
110 | LV_1301-40_0_6_load_113 | 131 | 0.0045384 | 0.0011374 | 0 | 0 |  | 1 | TRUE | wye
111 | LV_1301-40_0_6_load_125 | 132 | 0.0026055 | 0.00065299 | 0 | 0 |  | 1 | TRUE | wye
112 | LV_1301-40_0_6_load_128 | 133 | 0.0026968 | 0.00067589 | 0 | 0 |  | 1 | TRUE | wye
113 | LV_1301-40_0_6_load_126 | 134 | 0.0029847 | 0.00074804 | 0 | 0 |  | 1 | TRUE | wye
114 | LV_1301-40_0_6_load_129 | 135 | 0.0020339 | 0.00050975 | 0 | 0 |  | 1 | TRUE | wye
115 | LV_1301-40_0_6_load_121 | 137 | 0.0044423 | 0.0011133 | 0 | 0 |  | 1 | TRUE | wye
116 | LV_1301-40_0_6_load_122 | 138 | 0.0039918 | 0.0010004 | 0 | 0 |  | 1 | TRUE | wye
117 | LV_1301-40_0_6_load_123 | 139 | 0.002563 | 0.00064234 | 0 | 0 |  | 1 | TRUE | wye
118 | LV_1301-40_0_6_load_124 | 140 | 0.029902 | 0.0074941 | 0 | 0 |  | 1 | TRUE | wye
119 | LV_1301-40_0_6_load_134 | 141 | 0.0042895 | 0.001075 | 0 | 0 |  | 1 | TRUE | wye
120 | LV_1301-40_0_6_load_135 | 142 | 0.0044561 | 0.0011168 | 0 | 0 |  | 1 | TRUE | wye
121 | LV_1301-40_0_6_load_127 | 143 | 0.0028667 | 0.00071846 | 0 | 0 |  | 1 | TRUE | wye
122 | LV_1301-40_0_6_load_133 | 144 | 0.0027283 | 0.00068378 | 0 | 0 |  | 1 | TRUE | wye
123 | LV_1301-40_0_6_load_132 | 145 | 0.0025822 | 0.00064715 | 0 | 0 |  | 1 | TRUE | wye
124 | LV_1301-40_0_6_load_136 | 146 | 0.0041454 | 0.0010389 | 0 | 0 |  | 1 | TRUE | wye
125 | LV_1301-40_0_6_load_138 | 147 | 0.0026944 | 0.00067529 | 0 | 0 |  | 1 | TRUE | wye
126 | LV_1301-40_0_6_load_140 | 148 | 0.010338 | 0.002591 | 0 | 0 |  | 1 | TRUE | wye
127 | LV_1301-40_0_6_load_141 | 149 | 0.0017419 | 0.00043657 | 0 | 0 |  | 1 | TRUE | wye
128 | LV_1301-40_0_6_load_142 | 150 | 0.041149 | 0.010313 | 0 | 0 |  | 1 | TRUE | wye
129 | LV_1301-40_0_6_load_150 | 151 | 0.00022958 | 5.7537e-05 | 0 | 0 |  | 1 | TRUE | wye
130 | LV_1301-40_0_6_load_152 | 152 | 0.00034217 | 8.5757e-05 | 0 | 0 |  | 1 | TRUE | wye

## ext_grid
| name | bus | vm_pu | va_degree | slack_weight | in_service
0 |  | 130 | 1 | 0 | 1 | TRUE

## line
| name | std_type | from_bus | to_bus | length_km | r_ohm_per_km | x_ohm_per_km | c_nf_per_km | g_us_per_km | max_i_ka | df | parallel | type | in_service
0 | LV_1301-40_0_6_line_0 |  | 0 | 1 | 0.028849 | 0.125 | 0.08 | 261 | 0 | 0.364 | 1 | 1 | cs | TRUE
1 | LV_1301-40_0_6_line_1 |  | 0 | 2 | 0.035397 | 0.125 | 0.08 | 261 | 0 | 0.364 | 1 | 1 | cs | TRUE
2 | LV_1301-40_0_6_line_2 |  | 1 | 3 | 0.031888 | 0.125 | 0.08 | 261 | 0 | 0.364 | 1 | 1 | cs | TRUE
3 | LV_1301-40_0_6_line_3 |  | 1 | 4 | 0.013158 | 0.125 | 0.08 | 261 | 0 | 0.364 | 1 | 1 | cs | TRUE
4 | LV_1301-40_0_6_line_4 |  | 1 | 5 | 0.05789 | 0.125 | 0.08 | 261 | 0 | 0.364 | 1 | 1 | cs | TRUE
5 | LV_1301-40_0_6_line_5 |  | 2 | 6 | 0.028205 | 0.125 | 0.08 | 261 | 0 | 0.364 | 1 | 1 | cs | TRUE
6 | LV_1301-40_0_6_line_6 |  | 2 | 7 | 0.031095 | 0.125 | 0.08 | 261 | 0 | 0.364 | 1 | 1 | cs | TRUE
7 | LV_1301-40_0_6_line_7 |  | 3 | 8 | 0.005023 | 0.125 | 0.08 | 261 | 0 | 0.364 | 1 | 1 | cs | TRUE
8 | LV_1301-40_0_6_line_8 |  | 3 | 9 | 0.031773 | 0.125 | 0.08 | 261 | 0 | 0.364 | 1 | 1 | cs | TRUE
9 | LV_1301-40_0_6_line_9 |  | 4 | 10 | 0.02555 | 0.125 | 0.08 | 261 | 0 | 0.364 | 1 | 1 | cs | TRUE
10 | LV_1301-40_0_6_line_10 |  | 6 | 11 | 0.029314 | 0.125 | 0.08 | 261 | 0 | 0.364 | 1 | 1 | cs | TRUE
11 | LV_1301-40_0_6_line_11 |  | 7 | 12 | 0.0095408 | 0.125 | 0.08 | 261 | 0 | 0.364 | 1 | 1 | cs | TRUE
12 | LV_1301-40_0_6_line_12 |  | 9 | 13 | 0.046545 | 0.125 | 0.08 | 261 | 0 | 0.364 | 1 | 1 | cs | TRUE
13 | LV_1301-40_0_6_line_13 |  | 12 | 14 | 0.01178 | 0.125 | 0.08 | 261 | 0 | 0.364 | 1 | 1 | cs | TRUE
14 | LV_1301-40_0_6_line_14 |  | 13 | 15 | 0.027741 | 0.125 | 0.08 | 261 | 0 | 0.364 | 1 | 2 | cs | TRUE
15 | LV_1301-40_0_6_line_15 |  | 14 | 16 | 0.02267 | 0.125 | 0.08 | 261 | 0 | 0.364 | 1 | 1 | cs | TRUE
16 | LV_1301-40_0_6_line_16 |  | 15 | 147 | 0.023021 | 0.125 | 0.08 | 261 | 0 | 0.364 | 1 | 2 | cs | TRUE
17 | LV_1301-40_0_6_line_17 |  | 15 | 146 | 0.013001 | 0.125 | 0.08 | 261 | 0 | 0.364 | 1 | 2 | cs | TRUE
18 | LV_1301-40_0_6_line_18 |  | 16 | 93 | 0.0095808 | 0.125 | 0.08 | 261 | 0 | 0.364 | 1 | 1 | cs | TRUE
19 | LV_1301-40_0_6_line_19 |  | 17 | 18 | 0.093533 | 0.125 | 0.08 | 261 | 0 | 0.364 | 1 | 5 | cs | TRUE
20 | LV_1301-40_0_6_line_20 |  | 17 | 19 | 0.031238 | 0.125 | 0.08 | 261 | 0 | 0.364 | 1 | 5 | cs | TRUE
21 | LV_1301-40_0_6_line_21 |  | 18 | 20 | 0.025414 | 0.125 | 0.08 | 261 | 0 | 0.364 | 1 | 5 | cs | TRUE
22 | LV_1301-40_0_6_line_22 |  | 19 | 21 | 0.026384 | 0.125 | 0.08 | 261 | 0 | 0.364 | 1 | 5 | cs | TRUE
23 | LV_1301-40_0_6_line_23 |  | 20 | 22 | 0.048167 | 0.125 | 0.08 | 261 | 0 | 0.364 | 1 | 1 | cs | TRUE
24 | LV_1301-40_0_6_line_24 |  | 20 | 23 | 0.037055 | 0.125 | 0.08 | 261 | 0 | 0.364 | 1 | 5 | cs | TRUE
25 | LV_1301-40_0_6_line_25 |  | 21 | 27 | 0.019129 | 0.125 | 0.08 | 261 | 0 | 0.364 | 1 | 5 | cs | TRUE
26 | LV_1301-40_0_6_line_26 |  | 22 | 31 | 0.028515 | 0.125 | 0.08 | 261 | 0 | 0.364 | 1 | 1 | cs | TRUE
27 | LV_1301-40_0_6_line_27 |  | 23 | 24 | 0.068906 | 0.125 | 0.08 | 261 | 0 | 0.364 | 1 | 5 | cs | TRUE
28 | LV_1301-40_0_6_line_28 |  | 23 | 25 | 0.12363 | 0.125 | 0.08 | 261 | 0 | 0.364 | 1 | 1 | cs | TRUE
29 | LV_1301-40_0_6_line_29 |  | 23 | 26 | 0.017999 | 0.125 | 0.08 | 261 | 0 | 0.364 | 1 | 1 | cs | TRUE
30 | LV_1301-40_0_6_line_30 |  | 24 | 32 | 0.071964 | 0.125 | 0.08 | 261 | 0 | 0.364 | 1 | 5 | cs | TRUE
31 | LV_1301-40_0_6_line_31 |  | 25 | 33 | 0.02166 | 0.125 | 0.08 | 261 | 0 | 0.364 | 1 | 1 | cs | TRUE
32 | LV_1301-40_0_6_line_32 |  | 26 | 34 | 0.033811 | 0.125 | 0.08 | 261 | 0 | 0.364 | 1 | 1 | cs | TRUE
33 | LV_1301-40_0_6_line_33 |  | 27 | 30 | 0.039947 | 0.125 | 0.08 | 261 | 0 | 0.364 | 1 | 5 | cs | TRUE
34 | LV_1301-40_0_6_line_34 |  | 27 | 28 | 0.044521 | 0.125 | 0.08 | 261 | 0 | 0.364 | 1 | 1 | cs | TRUE
35 | LV_1301-40_0_6_line_35 |  | 28 | 29 | 0.15683 | 0.125 | 0.08 | 261 | 0 | 0.364 | 1 | 1 | cs | TRUE
36 | LV_1301-40_0_6_line_36 |  | 29 | 35 | 0.14831 | 0.125 | 0.08 | 261 | 0 | 0.364 | 1 | 1 | cs | TRUE
37 | LV_1301-40_0_6_line_37 |  | 30 | 36 | 0.052701 | 0.125 | 0.08 | 261 | 0 | 0.364 | 1 | 5 | cs | TRUE
38 | LV_1301-40_0_6_line_38 |  | 30 | 37 | 0.031638 | 0.125 | 0.08 | 261 | 0 | 0.364 | 1 | 1 | cs | TRUE
39 | LV_1301-40_0_6_line_39 |  | 32 | 39 | 0.0018044 | 0.125 | 0.08 | 261 | 0 | 0.364 | 1 | 5 | cs | TRUE
40 | LV_1301-40_0_6_line_40 |  | 34 | 38 | 0.02191 | 0.125 | 0.08 | 261 | 0 | 0.364 | 1 | 1 | cs | TRUE
41 | LV_1301-40_0_6_line_41 |  | 36 | 109 | 0.0008685 | 0.125 | 0.08 | 261 | 0 | 0.364 | 1 | 5 | cs | TRUE
42 | LV_1301-40_0_6_line_42 |  | 37 | 85 | 0.015578 | 0.125 | 0.08 | 261 | 0 | 0.364 | 1 | 1 | cs | TRUE
43 | LV_1301-40_0_6_line_43 |  | 37 | 82 | 0.0502 | 0.125 | 0.08 | 261 | 0 | 0.364 | 1 | 1 | cs | TRUE
44 | LV_1301-40_0_6_line_44 |  | 39 | 151 | 0.0178 | 0.125 | 0.08 | 261 | 0 | 0.364 | 1 | 5 | cs | TRUE
45 | LV_1301-40_0_6_line_45 |  | 40 | 41 | 0.024871 | 0.125 | 0.08 | 261 | 0 | 0.364 | 1 | 1 | cs | TRUE
46 | LV_1301-40_0_6_line_46 |  | 41 | 42 | 0.063231 | 0.125 | 0.08 | 261 | 0 | 0.364 | 1 | 1 | cs | TRUE
47 | LV_1301-40_0_6_line_47 |  | 42 | 43 | 0.019062 | 0.125 | 0.08 | 261 | 0 | 0.364 | 1 | 1 | cs | TRUE
48 | LV_1301-40_0_6_line_48 |  | 43 | 62 | 0.018685 | 0.125 | 0.08 | 261 | 0 | 0.364 | 1 | 1 | cs | TRUE
49 | LV_1301-40_0_6_line_49 |  | 43 | 66 | 0.036435 | 0.125 | 0.08 | 261 | 0 | 0.364 | 1 | 1 | cs | TRUE
50 | LV_1301-40_0_6_line_50 |  | 44 | 45 | 0.11265 | 0.125 | 0.08 | 261 | 0 | 0.364 | 1 | 5 | cs | TRUE
51 | LV_1301-40_0_6_line_51 |  | 44 | 46 | 0.26159 | 0.125 | 0.08 | 261 | 0 | 0.364 | 1 | 5 | cs | TRUE
52 | LV_1301-40_0_6_line_52 |  | 45 | 47 | 0.090483 | 0.125 | 0.08 | 261 | 0 | 0.364 | 1 | 5 | cs | TRUE
53 | LV_1301-40_0_6_line_53 |  | 46 | 48 | 0.22782 | 0.125 | 0.08 | 261 | 0 | 0.364 | 1 | 5 | cs | TRUE
54 | LV_1301-40_0_6_line_54 |  | 46 | 49 | 0.28439 | 0.125 | 0.08 | 261 | 0 | 0.364 | 1 | 1 | cs | TRUE
55 | LV_1301-40_0_6_line_55 |  | 47 | 52 | 0.033288 | 0.125 | 0.08 | 261 | 0 | 0.364 | 1 | 5 | cs | TRUE
56 | LV_1301-40_0_6_line_56 |  | 48 | 50 | 0.039815 | 0.125 | 0.08 | 261 | 0 | 0.364 | 1 | 5 | cs | TRUE
57 | LV_1301-40_0_6_line_57 |  | 49 | 51 | 0.11233 | 0.125 | 0.08 | 261 | 0 | 0.364 | 1 | 1 | cs | TRUE
58 | LV_1301-40_0_6_line_58 |  | 50 | 71 | 0.14384 | 0.125 | 0.08 | 261 | 0 | 0.364 | 1 | 5 | cs | TRUE
59 | LV_1301-40_0_6_line_59 |  | 51 | 115 | 0.2006 | 0.125 | 0.08 | 261 | 0 | 0.364 | 1 | 1 | cs | TRUE
60 | LV_1301-40_0_6_line_60 |  | 52 | 53 | 0.02004 | 0.125 | 0.08 | 261 | 0 | 0.364 | 1 | 5 | cs | TRUE
61 | LV_1301-40_0_6_line_61 |  | 52 | 54 | 0.052013 | 0.125 | 0.08 | 261 | 0 | 0.364 | 1 | 1 | cs | TRUE
62 | LV_1301-40_0_6_line_62 |  | 53 | 55 | 0.05991 | 0.125 | 0.08 | 261 | 0 | 0.364 | 1 | 5 | cs | TRUE
63 | LV_1301-40_0_6_line_63 |  | 54 | 56 | 0.025009 | 0.125 | 0.08 | 261 | 0 | 0.364 | 1 | 1 | cs | TRUE
64 | LV_1301-40_0_6_line_64 |  | 55 | 151 | 0.0050288 | 0.125 | 0.08 | 261 | 0 | 0.364 | 1 | 5 | cs | TRUE
65 | LV_1301-40_0_6_line_65 |  | 56 | 152 | 0.017365 | 0.125 | 0.08 | 261 | 0 | 0.364 | 1 | 1 | cs | TRUE
66 | LV_1301-40_0_6_line_66 |  | 57 | 58 | 0.017797 | 0.125 | 0.08 | 261 | 0 | 0.364 | 1 | 1 | cs | TRUE
67 | LV_1301-40_0_6_line_67 |  | 57 | 59 | 0.017184 | 0.125 | 0.08 | 261 | 0 | 0.364 | 1 | 1 | cs | TRUE
68 | LV_1301-40_0_6_line_68 |  | 58 | 60 | 0.057321 | 0.125 | 0.08 | 261 | 0 | 0.364 | 1 | 1 | cs | TRUE
69 | LV_1301-40_0_6_line_69 |  | 59 | 61 | 0.076302 | 0.125 | 0.08 | 261 | 0 | 0.364 | 1 | 5 | cs | TRUE
70 | LV_1301-40_0_6_line_70 |  | 59 | 62 | 0.065385 | 0.125 | 0.08 | 261 | 0 | 0.364 | 1 | 3 | cs | TRUE
71 | LV_1301-40_0_6_line_71 |  | 60 | 63 | 0.074686 | 0.125 | 0.08 | 261 | 0 | 0.364 | 1 | 1 | cs | TRUE
72 | LV_1301-40_0_6_line_72 |  | 61 | 64 | 0.09073 | 0.125 | 0.08 | 261 | 0 | 0.364 | 1 | 1 | cs | TRUE
73 | LV_1301-40_0_6_line_73 |  | 61 | 65 | 0.011048 | 0.125 | 0.08 | 261 | 0 | 0.364 | 1 | 5 | cs | TRUE
74 | LV_1301-40_0_6_line_74 |  | 62 | 67 | 0.072321 | 0.125 | 0.08 | 261 | 0 | 0.364 | 1 | 1 | cs | TRUE
75 | LV_1301-40_0_6_line_75 |  | 65 | 68 | 0.049365 | 0.125 | 0.08 | 261 | 0 | 0.364 | 1 | 5 | cs | TRUE
76 | LV_1301-40_0_6_line_76 |  | 66 | 69 | 0.10397 | 0.125 | 0.08 | 261 | 0 | 0.364 | 1 | 1 | cs | TRUE
77 | LV_1301-40_0_6_line_77 |  | 67 | 70 | 0.015059 | 0.125 | 0.08 | 261 | 0 | 0.364 | 1 | 1 | cs | TRUE
78 | LV_1301-40_0_6_line_78 |  | 68 | 71 | 0.015937 | 0.125 | 0.08 | 261 | 0 | 0.364 | 1 | 5 | cs | TRUE
79 | LV_1301-40_0_6_line_79 |  | 69 | 94 | 0.032082 | 0.125 | 0.08 | 261 | 0 | 0.364 | 1 | 1 | cs | TRUE
80 | LV_1301-40_0_6_line_80 |  | 72 | 73 | 0.021919 | 0.125 | 0.08 | 261 | 0 | 0.364 | 1 | 1 | cs | TRUE
81 | LV_1301-40_0_6_line_81 |  | 73 | 74 | 0.006437 | 0.125 | 0.08 | 261 | 0 | 0.364 | 1 | 1 | cs | TRUE
82 | LV_1301-40_0_6_line_82 |  | 74 | 75 | 0.035138 | 0.125 | 0.08 | 261 | 0 | 0.364 | 1 | 1 | cs | TRUE
83 | LV_1301-40_0_6_line_83 |  | 75 | 120 | 0.0047417 | 0.125 | 0.08 | 261 | 0 | 0.364 | 1 | 1 | cs | TRUE
84 | LV_1301-40_0_6_line_84 |  | 76 | 77 | 0.019341 | 0.125 | 0.08 | 261 | 0 | 0.364 | 1 | 1 | cs | TRUE
85 | LV_1301-40_0_6_line_85 |  | 76 | 78 | 0.027077 | 0.125 | 0.08 | 261 | 0 | 0.364 | 1 | 1 | cs | TRUE
86 | LV_1301-40_0_6_line_86 |  | 77 | 79 | 0.01282 | 0.125 | 0.08 | 261 | 0 | 0.364 | 1 | 1 | cs | TRUE
87 | LV_1301-40_0_6_line_87 |  | 78 | 80 | 0.028664 | 0.125 | 0.08 | 261 | 0 | 0.364 | 1 | 1 | cs | TRUE
88 | LV_1301-40_0_6_line_88 |  | 79 | 81 | 0.021359 | 0.125 | 0.08 | 261 | 0 | 0.364 | 1 | 1 | cs | TRUE
89 | LV_1301-40_0_6_line_89 |  | 80 | 82 | 0.021105 | 0.125 | 0.08 | 261 | 0 | 0.364 | 1 | 1 | cs | TRUE
90 | LV_1301-40_0_6_line_90 |  | 81 | 83 | 0.0057981 | 0.125 | 0.08 | 261 | 0 | 0.364 | 1 | 1 | cs | TRUE
91 | LV_1301-40_0_6_line_91 |  | 82 | 84 | 0.014543 | 0.125 | 0.08 | 261 | 0 | 0.364 | 1 | 1 | cs | TRUE
92 | LV_1301-40_0_6_line_92 |  | 84 | 86 | 0.02154 | 0.125 | 0.08 | 261 | 0 | 0.364 | 1 | 1 | cs | TRUE
93 | LV_1301-40_0_6_line_93 |  | 85 | 106 | 0.0024803 | 0.125 | 0.08 | 261 | 0 | 0.364 | 1 | 1 | cs | TRUE
94 | LV_1301-40_0_6_line_94 |  | 86 | 105 | 0.0093979 | 0.125 | 0.08 | 261 | 0 | 0.364 | 1 | 1 | cs | TRUE
95 | LV_1301-40_0_6_line_95 |  | 87 | 88 | 0.001905 | 0.125 | 0.08 | 261 | 0 | 0.364 | 1 | 1 | cs | TRUE
96 | LV_1301-40_0_6_line_96 |  | 87 | 89 | 0.0019304 | 0.125 | 0.08 | 261 | 0 | 0.364 | 1 | 1 | cs | TRUE
97 | LV_1301-40_0_6_line_97 |  | 88 | 90 | 0.015861 | 0.125 | 0.08 | 261 | 0 | 0.364 | 1 | 1 | cs | TRUE
98 | LV_1301-40_0_6_line_98 |  | 89 | 91 | 0.006601 | 0.125 | 0.08 | 261 | 0 | 0.364 | 1 | 1 | cs | TRUE
99 | LV_1301-40_0_6_line_99 |  | 90 | 92 | 0.012969 | 0.125 | 0.08 | 261 | 0 | 0.364 | 1 | 1 | cs | TRUE
100 | LV_1301-40_0_6_line_100 |  | 91 | 93 | 0.0044886 | 0.125 | 0.08 | 261 | 0 | 0.364 | 1 | 1 | cs | TRUE
101 | LV_1301-40_0_6_line_101 |  | 94 | 95 | 0.0073909 | 0.125 | 0.08 | 261 | 0 | 0.364 | 1 | 1 | cs | TRUE
102 | LV_1301-40_0_6_line_102 |  | 95 | 96 | 0.049151 | 0.125 | 0.08 | 261 | 0 | 0.364 | 1 | 1 | cs | TRUE
103 | LV_1301-40_0_6_line_103 |  | 96 | 97 | 0.022769 | 0.125 | 0.08 | 261 | 0 | 0.364 | 1 | 1 | cs | TRUE
104 | LV_1301-40_0_6_line_104 |  | 97 | 112 | 0.025528 | 0.125 | 0.08 | 261 | 0 | 0.364 | 1 | 1 | cs | TRUE
105 | LV_1301-40_0_6_line_105 |  | 98 | 99 | 0.012934 | 0.125 | 0.08 | 261 | 0 | 0.364 | 1 | 1 | cs | TRUE
106 | LV_1301-40_0_6_line_106 |  | 98 | 100 | 0.011091 | 0.125 | 0.08 | 261 | 0 | 0.364 | 1 | 1 | cs | TRUE
107 | LV_1301-40_0_6_line_107 |  | 99 | 101 | 0.014594 | 0.125 | 0.08 | 261 | 0 | 0.364 | 1 | 1 | cs | TRUE
108 | LV_1301-40_0_6_line_108 |  | 100 | 102 | 0.0066742 | 0.125 | 0.08 | 261 | 0 | 0.364 | 1 | 1 | cs | TRUE
109 | LV_1301-40_0_6_line_109 |  | 101 | 103 | 0.0075925 | 0.125 | 0.08 | 261 | 0 | 0.364 | 1 | 1 | cs | TRUE
110 | LV_1301-40_0_6_line_110 |  | 102 | 104 | 0.015393 | 0.125 | 0.08 | 261 | 0 | 0.364 | 1 | 1 | cs | TRUE
111 | LV_1301-40_0_6_line_111 |  | 104 | 105 | 0.0078795 | 0.125 | 0.08 | 261 | 0 | 0.364 | 1 | 1 | cs | TRUE
112 | LV_1301-40_0_6_line_112 |  | 106 | 107 | 0.026724 | 0.125 | 0.08 | 261 | 0 | 0.364 | 1 | 1 | cs | TRUE
113 | LV_1301-40_0_6_line_113 |  | 107 | 108 | 0.044433 | 0.125 | 0.08 | 261 | 0 | 0.364 | 1 | 1 | cs | TRUE
114 | LV_1301-40_0_6_line_114 |  | 109 | 136 | 0.015709 | 0.125 | 0.08 | 261 | 0 | 0.364 | 1 | 5 | cs | TRUE
115 | LV_1301-40_0_6_line_115 |  | 110 | 111 | 0.0002141 | 0.125 | 0.08 | 261 | 0 | 0.364 | 1 | 1 | cs | TRUE
116 | LV_1301-40_0_6_line_116 |  | 110 | 112 | 0.042532 | 0.125 | 0.08 | 261 | 0 | 0.364 | 1 | 1 | cs | TRUE
117 | LV_1301-40_0_6_line_117 |  | 111 | 113 | 0.088757 | 0.125 | 0.08 | 261 | 0 | 0.364 | 1 | 1 | cs | TRUE
118 | LV_1301-40_0_6_line_118 |  | 113 | 114 | 0.040921 | 0.125 | 0.08 | 261 | 0 | 0.364 | 1 | 1 | cs | TRUE
119 | LV_1301-40_0_6_line_119 |  | 115 | 124 | 0.13594 | 0.125 | 0.08 | 261 | 0 | 0.364 | 1 | 1 | cs | TRUE
120 | LV_1301-40_0_6_line_120 |  | 116 | 117 | 0.0068905 | 0.125 | 0.08 | 261 | 0 | 0.364 | 1 | 1 | cs | TRUE
121 | LV_1301-40_0_6_line_121 |  | 116 | 118 | 0.013335 | 0.125 | 0.08 | 261 | 0 | 0.364 | 1 | 1 | cs | TRUE
122 | LV_1301-40_0_6_line_122 |  | 117 | 119 | 0.0011206 | 0.125 | 0.08 | 261 | 0 | 0.364 | 1 | 1 | cs | TRUE
123 | LV_1301-40_0_6_line_123 |  | 118 | 120 | 0.016617 | 0.125 | 0.08 | 261 | 0 | 0.364 | 1 | 1 | cs | TRUE
124 | LV_1301-40_0_6_line_124 |  | 119 | 121 | 0.00079119 | 0.125 | 0.08 | 261 | 0 | 0.364 | 1 | 1 | cs | TRUE
125 | LV_1301-40_0_6_line_125 |  | 121 | 122 | 0.0121 | 0.125 | 0.08 | 261 | 0 | 0.364 | 1 | 1 | cs | TRUE
126 | LV_1301-40_0_6_line_126 |  | 122 | 123 | 0.014 | 0.125 | 0.08 | 261 | 0 | 0.364 | 1 | 1 | cs | TRUE
127 | LV_1301-40_0_6_line_127 |  | 123 | 145 | 0.0015016 | 0.125 | 0.08 | 261 | 0 | 0.364 | 1 | 1 | cs | TRUE
128 | LV_1301-40_0_6_line_128 |  | 125 | 126 | 0.030229 | 0.125 | 0.08 | 261 | 0 | 0.364 | 1 | 5 | cs | TRUE
129 | LV_1301-40_0_6_line_129 |  | 125 | 127 | 0.0083827 | 0.125 | 0.08 | 261 | 0 | 0.364 | 1 | 5 | cs | TRUE
130 | LV_1301-40_0_6_line_130 |  | 126 | 128 | 0.00043787 | 0.125 | 0.08 | 261 | 0 | 0.364 | 1 | 5 | cs | TRUE
131 | LV_1301-40_0_6_line_131 |  | 127 | 129 | 0.018823 | 0.125 | 0.08 | 261 | 0 | 0.364 | 1 | 5 | cs | TRUE
132 | LV_1301-40_0_6_line_132 |  | 128 | 130 | 0.014445 | 0.125 | 0.08 | 261 | 0 | 0.364 | 1 | 5 | cs | TRUE
133 | LV_1301-40_0_6_line_133 |  | 129 | 131 | 0.012083 | 0.125 | 0.08 | 261 | 0 | 0.364 | 1 | 5 | cs | TRUE
134 | LV_1301-40_0_6_line_134 |  | 130 | 132 | 0.0048979 | 0.125 | 0.08 | 261 | 0 | 0.364 | 1 | 1 | cs | TRUE
135 | LV_1301-40_0_6_line_135 |  | 131 | 133 | 0.0012361 | 0.125 | 0.08 | 261 | 0 | 0.364 | 1 | 5 | cs | TRUE
136 | LV_1301-40_0_6_line_136 |  | 132 | 134 | 0.0011486 | 0.125 | 0.08 | 261 | 0 | 0.364 | 1 | 1 | cs | TRUE
137 | LV_1301-40_0_6_line_137 |  | 133 | 135 | 0.015431 | 0.125 | 0.08 | 261 | 0 | 0.364 | 1 | 5 | cs | TRUE
138 | LV_1301-40_0_6_line_138 |  | 134 | 143 | 0.00076517 | 0.125 | 0.08 | 261 | 0 | 0.364 | 1 | 1 | cs | TRUE
139 | LV_1301-40_0_6_line_139 |  | 135 | 139 | 0.0026582 | 0.125 | 0.08 | 261 | 0 | 0.364 | 1 | 5 | cs | TRUE
140 | LV_1301-40_0_6_line_140 |  | 136 | 137 | 0.017873 | 0.125 | 0.08 | 261 | 0 | 0.364 | 1 | 5 | cs | TRUE
141 | LV_1301-40_0_6_line_141 |  | 136 | 138 | 0.034471 | 0.125 | 0.08 | 261 | 0 | 0.364 | 1 | 5 | cs | TRUE
142 | LV_1301-40_0_6_line_142 |  | 137 | 139 | 0.010273 | 0.125 | 0.08 | 261 | 0 | 0.364 | 1 | 5 | cs | TRUE
143 | LV_1301-40_0_6_line_143 |  | 138 | 140 | 0.044012 | 0.125 | 0.08 | 261 | 0 | 0.364 | 1 | 5 | cs | TRUE
144 | LV_1301-40_0_6_line_144 |  | 140 | 141 | 0.0064695 | 0.125 | 0.08 | 261 | 0 | 0.364 | 1 | 5 | cs | TRUE
145 | LV_1301-40_0_6_line_145 |  | 141 | 142 | 0.021398 | 0.125 | 0.08 | 261 | 0 | 0.364 | 1 | 5 | cs | TRUE
146 | LV_1301-40_0_6_line_146 |  | 142 | 146 | 0.018873 | 0.125 | 0.08 | 261 | 0 | 0.364 | 1 | 5 | cs | TRUE
147 | LV_1301-40_0_6_line_147 |  | 143 | 144 | 0.018579 | 0.125 | 0.08 | 261 | 0 | 0.364 | 1 | 1 | cs | TRUE
148 | LV_1301-40_0_6_line_148 |  | 144 | 145 | 0.00033921 | 0.125 | 0.08 | 261 | 0 | 0.364 | 1 | 1 | cs | TRUE
149 | LV_1301-40_0_6_line_149 |  | 147 | 148 | 0.015776 | 0.125 | 0.08 | 261 | 0 | 0.364 | 1 | 1 | cs | TRUE
150 | LV_1301-40_0_6_line_150 |  | 148 | 149 | 0.015611 | 0.125 | 0.08 | 261 | 0 | 0.364 | 1 | 1 | cs | TRUE
151 | LV_1301-40_0_6_line_151 |  | 149 | 150 | 0.011786 | 0.125 | 0.08 | 261 | 0 | 0.364 | 1 | 1 | cs | TRUE

## trafo
| name | std_type | hv_bus | lv_bus | sn_mva | vn_hv_kv | vn_lv_kv | vk_percent | vkr_percent | pfe_kw | i0_percent | shift_degree | tap_side | tap_neutral | tap_min | tap_max | tap_step_percent | tap_step_degree | tap_pos | tap_phase_shifter | parallel | df | in_service
0 | LV_1301-40_0_6_trafo_112 | 0.63 MVA 20/0.4 kV | 153 | 130 | 0.63 | 20 | 0.4 | 6 | 1.206 | 1.65 | 0.2619 | 150 | hv | 0 | -2 | 2 | 2.5 | 0 | 0 | FALSE | 1 | 1 | TRUE

## line_geodata
| x0 | y0 | x1 | y1 | x2 | y2 | x3 | y3 | x4 | y4 | x5 | y5 | x6 | y6 | x7 | y7 | x8 | y8 | x9 | y9
0 | 2702805.3812 | 1220733.6053 | 2702815.5803 | 1220736.2276 | 2702833.4023 | 1220740.4641
1 | 2702867.8395 | 1220748.65 | 2702833.4023 | 1220740.4641
2 | 2702805.3812 | 1220733.6053 | 2702801.1631 | 1220746.2861 | 2702796.2485 | 1220764.1475
3 | 2702805.3812 | 1220733.6053 | 2702809.8622 | 1220721.2334
4 | 2702805.3812 | 1220733.6053 | 2702748.8444 | 1220721.1619
5 | 2702867.8395 | 1220748.65 | 2702895.3043 | 1220755.0686
6 | 2702867.8395 | 1220748.65 | 2702859.166 | 1220778.5107
7 | 2702791.4567 | 1220762.597 | 2702796.2485 | 1220764.1475
8 | 2702796.2485 | 1220764.1475 | 2702790.5501 | 1220781.6951 | 2702785.9992 | 1220794.2171
9 | 2702818.5631 | 1220697.2105 | 2702809.8622 | 1220721.2334
10 | 2702895.3043 | 1220755.0686 | 2702904.2155 | 1220757.1511 | 2702923.7038 | 1220762.3206
11 | 2702868.1956 | 1220781.5917 | 2702859.166 | 1220778.5107 | 2702859.166 | 1220778.5107
12 | 2702767.9628 | 1220837.0369 | 2702776.7515 | 1220819.6622 | 2702785.9992 | 1220794.2171
13 | 2702868.1956 | 1220781.5917 | 2702873.8916 | 1220783.5353 | 2702879.3087 | 1220785.4964
14 | 2702755.535 | 1220861.8377 | 2702761.4628 | 1220849.8869 | 2702767.9628 | 1220837.0369
15 | 2702896.0246 | 1220800.1537 | 2702884.0194 | 1220787.2017 | 2702879.3087 | 1220785.4964
16 | 2702755.535 | 1220861.8377 | 2702776.2305 | 1220871.9207
17 | 2702755.535 | 1220861.8377 | 2702749.7593 | 1220873.4852
18 | 2702896.0246 | 1220800.1537 | 2702902.5375 | 1220807.1803
19 | 2702677.8565 | 1221235.5681 | 2702680.3208 | 1221220.2773 | 2702676.8701 | 1221201.2596 | 2702665.4609 | 1221179.9809 | 2702645.1195 | 1221152.0265
20 | 2702628.6655 | 1221125.5296 | 2702638.4213 | 1221142.8213 | 2702645.1195 | 1221152.0265
21 | 2702677.8565 | 1221235.5681 | 2702681.6228 | 1221244.2059 | 2702685.5172 | 1221254.2136 | 2702688.2163 | 1221258.7301
22 | 2702628.6655 | 1221125.5296 | 2702637.232 | 1221100.5751
23 | 2702688.2163 | 1221258.7301 | 2702692.9509 | 1221259.6234 | 2702700.9723 | 1221260.8738 | 2702711.7571 | 1221261.16 | 2702718.0413 | 1221262.3914 | 2702724.0881 | 1221265.9427 | 2702727.9504 | 1221272.0916 | 2702727.4181 | 1221275.8183
24 | 2702653.5417 | 1221268.3282 | 2702662.7264 | 1221262.8492 | 2702666.8539 | 1221262.42 | 2702672.6014 | 1221259.5726 | 2702677.9187 | 1221258.3523 | 2702685.8568 | 1221258.2779 | 2702688.2163 | 1221258.7301
25 | 2702644.4933 | 1221082.8827 | 2702637.909 | 1221098.6028 | 2702637.232 | 1221100.5751
26 | 2702738.4667 | 1221299.3594 | 2702729.6402 | 1221292.0018 | 2702726.2985 | 1221285.1503 | 2702726.7939 | 1221280.1886 | 2702727.4181 | 1221275.8183
27 | 2702653.5417 | 1221268.3282 | 2702656.1639 | 1221273.3548 | 2702666.5351 | 1221293.2145 | 2702693.6812 | 1221315.7989 | 2702697.3661 | 1221319.9088
28 | 2702653.5417 | 1221268.3282 | 2702627.2761 | 1221381.6796 | 2702626.2759 | 1221388.8866
29 | 2702653.5417 | 1221268.3282 | 2702646.545 | 1221251.7451
30 | 2702697.3661 | 1221319.9088 | 2702730.9551 | 1221357.3717 | 2702734.8079 | 1221370.6589 | 2702735.7707 | 1221378.4131
31 | 2702634.8478 | 1221405.9493 | 2702631.5905 | 1221404.7262 | 2702625.1793 | 1221396.7878 | 2702626.2759 | 1221388.8866
32 | 2702646.545 | 1221251.7451 | 2702639.1517 | 1221234.2222 | 2702630.9542 | 1221221.9094
33 | 2702644.4933 | 1221082.8827 | 2702657.5054 | 1221060.9578 | 2702663.4694 | 1221047.7733
34 | 2702600.292 | 1221086.924 | 2702611.9211 | 1221087.9918 | 2702644.4933 | 1221082.8827
35 | 2702600.292 | 1221086.924 | 2702447.4946 | 1221051.6101
36 | 2702447.4946 | 1221051.6101 | 2702300.0961 | 1221068.0246
37 | 2702663.4694 | 1221047.7733 | 2702665.0317 | 1221044.7425 | 2702671.8295 | 1221031.6057 | 2702687.6728 | 1221000.9586
38 | 2702663.4694 | 1221047.7733 | 2702671.8153 | 1221052.2204 | 2702692.3205 | 1221060.8801
39 | 2702735.7707 | 1221378.4131 | 2702735.993 | 1221380.2037
40 | 2702618.8121 | 1221203.6719 | 2702630.9542 | 1221221.9094
41 | 2702688.0716 | 1221000.1871 | 2702687.6728 | 1221000.9586
42 | 2702692.3205 | 1221060.8801 | 2702687.4835 | 1221075.6885
43 | 2702741.4944 | 1221071.6581 | 2702692.3205 | 1221060.8801
44 | 2702735.993 | 1221380.2037 | 2702738.1864 | 1221397.8678
45 | 2703096.509 | 1220927.8026 | 2703110.4874 | 1220947.9006 | 2703110.6336 | 1220948.2621
46 | 2703110.6336 | 1220948.2621 | 2703134.348 | 1221006.8778
47 | 2703142.7726 | 1221023.7923 | 2703139.6443 | 1221019.9687 | 2703134.348 | 1221006.8778
48 | 2703130.993 | 1221032.717 | 2703134.9009 | 1221035.3421 | 2703142.7726 | 1221023.7923
49 | 2703142.7726 | 1221023.7923 | 2703151.2879 | 1221034.2139 | 2703162.042 | 1221044.1741 | 2703169.0342 | 1221048.6819
50 | 2702850.1331 | 1221552.3585 | 2702947.171 | 1221495.1431
51 | 2702947.171 | 1221495.1431 | 2703180.4651 | 1221613.4719
52 | 2702850.1331 | 1221552.3585 | 2702836.8008 | 1221544.9674 | 2702821.9725 | 1221534.5705 | 2702805.2549 | 1221521.9839 | 2702788.7967 | 1221511.5034 | 2702776.8453 | 1221501.4677 | 2702776.002 | 1221500.7852
53 | 2703182.3231 | 1221385.6615 | 2703180.4651 | 1221613.4719
54 | 2703180.4651 | 1221613.4719 | 2703463.8954 | 1221590.139
55 | 2702748.6284 | 1221482.089 | 2702761.5279 | 1221489.0722 | 2702776.002 | 1221500.7852
56 | 2703182.3231 | 1221385.6615 | 2703198.1319 | 1221349.12
57 | 2703463.8954 | 1221590.139 | 2703475.0303 | 1221595.5697 | 2703508.701 | 1221594.3762 | 2703518.6852 | 1221588.7456 | 2703544.6917 | 1221591.0994 | 2703556.7422 | 1221599.7152 | 2703563.992 | 1221611.526
58 | 2703145.9712 | 1221215.0758 | 2703198.1319 | 1221349.12
59 | 2703749.9237 | 1221536.2401 | 2703563.992 | 1221611.526
60 | 2702748.6284 | 1221482.089 | 2702744.9051 | 1221462.3982
61 | 2702748.6284 | 1221482.089 | 2702766.994 | 1221526.2378 | 2702768.1335 | 1221530.2769
62 | 2702738.806 | 1221402.8583 | 2702739.1179 | 1221405.3694 | 2702742.5934 | 1221450.1729 | 2702744.9051 | 1221462.3982
63 | 2702768.1335 | 1221530.2769 | 2702774.9237 | 1221554.3468
64 | 2702738.1864 | 1221397.8678 | 2702738.806 | 1221402.8583
65 | 2702774.9237 | 1221554.3468 | 2702778.0832 | 1221565.5465 | 2702777.7682 | 1221571.2657
66 | 2703084.4626 | 1221089.7636 | 2703082.1092 | 1221090.2012 | 2703074.5294 | 1221092.3605 | 2703067.8601 | 1221095.8387
67 | 2703101.1635 | 1221085.7723 | 2703090.6961 | 1221088.6042 | 2703084.4626 | 1221089.7636
68 | 2703017.0077 | 1221122.29 | 2703053.0895 | 1221103.542 | 2703067.8601 | 1221095.8387
69 | 2703101.1635 | 1221085.7723 | 2703097.3752 | 1221091.5776 | 2703097.2762 | 1221097.2911 | 2703101.9606 | 1221105.0222 | 2703140.2757 | 1221138.0984 | 2703142.792 | 1221141.3332
70 | 2703130.993 | 1221032.717 | 2703134.9009 | 1221035.3421 | 2703119.8194 | 1221057.4748 | 2703117.3735 | 1221061.1239 | 2703114.4682 | 1221065.4546 | 2703112.3416 | 1221068.6311 | 2703101.1635 | 1221085.7723
71 | 2702958.8135 | 1221164.7003 | 2702961.7881 | 1221154.6 | 2702970.2787 | 1221147.5972 | 2702991.0847 | 1221135.7595 | 2703017.0077 | 1221122.29
72 | 2703142.792 | 1221141.3332 | 2703153.7379 | 1221141.9677 | 2703163.5367 | 1221147.0633 | 2703170.2748 | 1221156.2533 | 2703177.1349 | 1221165.8458 | 2703186.1073 | 1221173.5179 | 2703195.3052 | 1221175.6232 | 2703204.4236 | 1221174.8807 | 2703211.8347 | 1221175.0092 | 2703217.7299 | 1221180.2929
73 | 2703142.792 | 1221141.3332 | 2703146.0061 | 1221145.4585 | 2703148.1458 | 1221150.8696
74 | 2703130.993 | 1221032.717 | 2703125.8997 | 1221029.3152 | 2703113.2198 | 1221017.943 | 2703103.0678 | 1221010.8844 | 2703080.8904 | 1220999.3477 | 2703070.5281 | 1220993.7035
75 | 2703144.4924 | 1221199.2077 | 2703144.3115 | 1221197.2667 | 2703144.5286 | 1221190.4321 | 2703145.8335 | 1221177.7456 | 2703150.5635 | 1221160.0702 | 2703148.7466 | 1221152.3888 | 2703148.1458 | 1221150.8696
76 | 2703169.0342 | 1221048.6819 | 2703174.4839 | 1221052.1954 | 2703244.5488 | 1221076.427 | 2703253.3508 | 1221079.4929 | 2703266.5952 | 1221084.1148
77 | 2703058.3752 | 1220984.9588 | 2703064.9088 | 1220990.6427 | 2703070.5281 | 1220993.7035
78 | 2703145.9712 | 1221215.0758 | 2703144.4924 | 1221199.2077
79 | 2703293.2478 | 1221101.7167 | 2703287.0129 | 1221096.0108 | 2703266.5952 | 1221084.1148 | 2703266.5952 | 1221084.1148
80 | 2702979.5611 | 1221011.406 | 2702959.5963 | 1221010.2243 | 2702957.6857 | 1221010.4107
81 | 2702957.6857 | 1221010.4107 | 2702951.2791 | 1221011.0356
82 | 2702916.4181 | 1221015.3458 | 2702923.7508 | 1221014.141 | 2702935.8739 | 1221012.5382 | 2702951.2791 | 1221011.0356
83 | 2702911.7391 | 1221016.1147 | 2702916.4181 | 1221015.3458
84 | 2702812.8919 | 1221094.5533 | 2702815.6586 | 1221096.3002 | 2702820.0889 | 1221103.8265 | 2702820.1355 | 1221109.4759 | 2702819.7791 | 1221111.1236
85 | 2702812.8919 | 1221094.5533 | 2702802.2602 | 1221087.8406 | 2702789.7061 | 1221080.5775
86 | 2702819.7791 | 1221111.1236 | 2702817.0691 | 1221123.6539
87 | 2702762.5737 | 1221072.2938 | 2702771.1653 | 1221073.3046 | 2702784.5297 | 1221077.5827 | 2702789.7061 | 1221080.5775
88 | 2702812.5538 | 1221144.5306 | 2702817.0691 | 1221123.6539
89 | 2702741.4944 | 1221071.6581 | 2702758.981 | 1221071.8711 | 2702762.5737 | 1221072.2938
90 | 2702811.3281 | 1221150.1977 | 2702812.5538 | 1221144.5306
91 | 2702741.4944 | 1221071.6581 | 2702741.2159 | 1221086.1986
92 | 2702740.8036 | 1221107.735 | 2702741.2159 | 1221086.1986
93 | 2702686.7134 | 1221078.0461 | 2702687.4835 | 1221075.6885
94 | 2702742.2847 | 1221116.8935 | 2702740.7237 | 1221111.9073 | 2702740.8036 | 1221107.735
95 | 2702911.3885 | 1220816.7292 | 2702911.3885 | 1220816.7292 | 2702913.1791 | 1220816.0791
96 | 2702911.3885 | 1220816.7292 | 2702910.0762 | 1220815.3134
97 | 2702927.3303 | 1220809.0846 | 2702919.7196 | 1220813.7043 | 2702913.1791 | 1220816.0791
98 | 2702905.5889 | 1220810.4722 | 2702910.0762 | 1220815.3134
99 | 2702927.3303 | 1220809.0846 | 2702938.4167 | 1220802.3552
100 | 2702905.5889 | 1220810.4722 | 2702902.5375 | 1220807.1803
101 | 2703298.7002 | 1221106.7065 | 2703293.2478 | 1221101.7167
102 | 2703324.7927 | 1221147.5399 | 2703317.7628 | 1221129.4683 | 2703303.3857 | 1221110.9944 | 2703298.7002 | 1221106.7065
103 | 2703333.0472 | 1221168.7599 | 2703324.7927 | 1221147.5399
104 | 2703333.0472 | 1221168.7599 | 2703335.8568 | 1221175.9826 | 2703345.0137 | 1221191.2214
105 | 2702754.1941 | 1221156.1583 | 2702757.4938 | 1221168.6646
106 | 2702754.1941 | 1221156.1583 | 2702752.1436 | 1221148.3862 | 2702751.2315 | 1221145.4726
107 | 2702761.217 | 1221182.7761 | 2702757.4938 | 1221168.6646
108 | 2702751.2315 | 1221145.4726 | 2702749.2375 | 1221139.1033
109 | 2702763.1539 | 1221190.1174 | 2702761.217 | 1221182.7761
110 | 2702744.6387 | 1221124.4132 | 2702749.2375 | 1221139.1033
111 | 2702742.2847 | 1221116.8935 | 2702744.6387 | 1221124.4132
112 | 2702686.7134 | 1221078.0461 | 2702678.4158 | 1221103.449
113 | 2702681.5013 | 1221145.2545 | 2702672.453 | 1221121.7038 | 2702678.4158 | 1221103.449
114 | 2702695.2854 | 1220986.2329 | 2702688.0716 | 1221000.1871
115 | 2703372.7051 | 1221223.4328 | 2703372.5406 | 1221223.2958
116 | 2703372.5406 | 1221223.2958 | 2703363.7308 | 1221215.9619 | 2703356.9798 | 1221207.5386 | 2703348.3275 | 1221196.7362 | 2703345.0137 | 1221191.2214
117 | 2703446.0788 | 1221253.6633 | 2703435.7704 | 1221260.4559 | 2703422.9523 | 1221261.901 | 2703412.3485 | 1221256.4351 | 2703372.7051 | 1221223.4328
118 | 2703446.0788 | 1221253.6633 | 2703459.1613 | 1221256.2146 | 2703469.2073 | 1221257.1009 | 2703486.6882 | 1221258.0497
119 | 2703749.9237 | 1221536.2401 | 2703820.5896 | 1221652.3703
120 | 2702882.756 | 1221023.409 | 2702875.8874 | 1221023.9582
121 | 2702895.5854 | 1221019.8661 | 2702884.0434 | 1221023.306 | 2702882.756 | 1221023.409
122 | 2702874.7703 | 1221024.0475 | 2702875.8874 | 1221023.9582
123 | 2702911.7391 | 1221016.1147 | 2702903.7906 | 1221017.4207 | 2702895.5854 | 1221019.8661
124 | 2702874.7703 | 1221024.0475 | 2702873.9817 | 1221024.1105
125 | 2702861.9152 | 1221024.6007 | 2702865.2902 | 1221024.8054 | 2702873.9817 | 1221024.1105
126 | 2702861.9152 | 1221024.6007 | 2702847.9411 | 1221023.7528
127 | 2702846.4422 | 1221023.6618 | 2702847.9411 | 1221023.7528
128 | 2702805.905 | 1221021.1898 | 2702780.0455 | 1221019.5634 | 2702776.0242 | 1221017.9898
129 | 2702768.2179 | 1221014.9351 | 2702776.0242 | 1221017.9898
130 | 2702806.342 | 1221021.2172 | 2702805.905 | 1221021.1898
131 | 2702768.2179 | 1221014.9351 | 2702755.1052 | 1221009.8038 | 2702750.6931 | 1221008.0653
132 | 2702820.7596 | 1221022.1035 | 2702811.4866 | 1221021.5408 | 2702806.342 | 1221021.2172
133 | 2702750.6931 | 1221008.0653 | 2702739.451 | 1221003.6356
134 | 2702825.6484 | 1221022.4001 | 2702820.7596 | 1221022.1035
135 | 2702739.451 | 1221003.6356 | 2702738.3009 | 1221003.1824
136 | 2702826.795 | 1221022.4697 | 2702825.6484 | 1221022.4001
137 | 2702723.9447 | 1220997.5256 | 2702738.3009 | 1221003.1824
138 | 2702827.5587 | 1221022.516 | 2702826.795 | 1221022.4697
139 | 2702723.9447 | 1220997.5256 | 2702721.4716 | 1220996.5511
140 | 2702695.2854 | 1220986.2329 | 2702711.9136 | 1220992.7849
141 | 2702695.2854 | 1220986.2329 | 2702709.9203 | 1220955.0223
142 | 2702721.4716 | 1220996.5511 | 2702711.9136 | 1220992.7849
143 | 2702728.9943 | 1220915.3606 | 2702720.2352 | 1220933.0247 | 2702709.9203 | 1220955.0223
144 | 2702728.9943 | 1220915.3606 | 2702731.8684 | 1220909.5646
145 | 2702741.3747 | 1220890.3938 | 2702731.8684 | 1220909.5646
146 | 2702741.3747 | 1220890.3938 | 2702749.7593 | 1220873.4852
147 | 2702827.5587 | 1221022.516 | 2702846.1036 | 1221023.6413
148 | 2702846.4422 | 1221023.6618 | 2702846.1036 | 1221023.6413
149 | 2702790.4131 | 1220878.8306 | 2702776.2305 | 1220871.9207
150 | 2702804.447 | 1220885.668 | 2702790.4131 | 1220878.8306
151 | 2702815.0421 | 1220890.83 | 2702804.447 | 1220885.668

## bus_geodata
| x | y | coords
0 | 2702833.4023 | 1220740.4641
1 | 2702805.3812 | 1220733.6053
2 | 2702867.8395 | 1220748.65
3 | 2702796.2485 | 1220764.1475
4 | 2702809.8622 | 1220721.2334
5 | 2702748.8444 | 1220721.1619
6 | 2702895.3043 | 1220755.0686
7 | 2702859.166 | 1220778.5107
8 | 2702791.4567 | 1220762.597
9 | 2702785.9992 | 1220794.2171
10 | 2702818.5631 | 1220697.2105
11 | 2702923.7038 | 1220762.3206
12 | 2702868.1956 | 1220781.5917
13 | 2702767.9628 | 1220837.0369
14 | 2702879.3087 | 1220785.4964
15 | 2702755.535 | 1220861.8377
16 | 2702896.0246 | 1220800.1537
17 | 2702645.1195 | 1221152.0265
18 | 2702677.8565 | 1221235.5681
19 | 2702628.6655 | 1221125.5296
20 | 2702688.2163 | 1221258.7301
21 | 2702637.232 | 1221100.5751
22 | 2702727.4181 | 1221275.8183
23 | 2702653.5417 | 1221268.3282
24 | 2702697.3661 | 1221319.9088
25 | 2702626.2759 | 1221388.8866
26 | 2702646.545 | 1221251.7451
27 | 2702644.4933 | 1221082.8827
28 | 2702600.292 | 1221086.924
29 | 2702447.4946 | 1221051.6101
30 | 2702663.4694 | 1221047.7733
31 | 2702738.4667 | 1221299.3593
32 | 2702735.7707 | 1221378.4131
33 | 2702634.8478 | 1221405.9493
34 | 2702630.9542 | 1221221.9094
35 | 2702300.0961 | 1221068.0246
36 | 2702687.6728 | 1221000.9586
37 | 2702692.3205 | 1221060.8801
38 | 2702618.8121 | 1221203.6719
39 | 2702735.993 | 1221380.2037
40 | 2703096.509 | 1220927.8026
41 | 2703110.6336 | 1220948.2621
42 | 2703134.348 | 1221006.8778
43 | 2703142.7726 | 1221023.7923
44 | 2702947.171 | 1221495.1431
45 | 2702850.1331 | 1221552.3585
46 | 2703180.4651 | 1221613.4719
47 | 2702776.002 | 1221500.7852
48 | 2703182.3231 | 1221385.6615
49 | 2703463.8954 | 1221590.139
50 | 2703198.1319 | 1221349.12
51 | 2703563.992 | 1221611.526
52 | 2702748.6284 | 1221482.089
53 | 2702744.9051 | 1221462.3982
54 | 2702768.1335 | 1221530.2769
55 | 2702738.806 | 1221402.8583
56 | 2702774.9237 | 1221554.3468
57 | 2703084.4626 | 1221089.7636
58 | 2703067.8601 | 1221095.8387
59 | 2703101.1635 | 1221085.7723
60 | 2703017.0077 | 1221122.29
61 | 2703142.792 | 1221141.3332
62 | 2703130.993 | 1221032.717
63 | 2702958.8135 | 1221164.7003
64 | 2703217.7299 | 1221180.2929
65 | 2703148.1458 | 1221150.8696
66 | 2703169.0342 | 1221048.6819
67 | 2703070.5281 | 1220993.7035
68 | 2703144.4924 | 1221199.2077
69 | 2703266.5952 | 1221084.1148
70 | 2703058.3752 | 1220984.9588
71 | 2703145.9712 | 1221215.0758
72 | 2702979.5611 | 1221011.406
73 | 2702957.6857 | 1221010.4107
74 | 2702951.2791 | 1221011.0356
75 | 2702916.4181 | 1221015.3459
76 | 2702812.8919 | 1221094.5533
77 | 2702819.7791 | 1221111.1236
78 | 2702789.7061 | 1221080.5775
79 | 2702817.0691 | 1221123.6539
80 | 2702762.5737 | 1221072.2938
81 | 2702812.5538 | 1221144.5306
82 | 2702741.4944 | 1221071.6581
83 | 2702811.3281 | 1221150.1977
84 | 2702741.2159 | 1221086.1986
85 | 2702687.4835 | 1221075.6885
86 | 2702740.8036 | 1221107.735
87 | 2702911.3885 | 1220816.7292
88 | 2702913.1791 | 1220816.0791
89 | 2702910.0762 | 1220815.3134
90 | 2702927.3303 | 1220809.0846
91 | 2702905.5889 | 1220810.4722
92 | 2702938.4167 | 1220802.3552
93 | 2702902.5375 | 1220807.1803
94 | 2703293.2478 | 1221101.7167
95 | 2703298.7002 | 1221106.7065
96 | 2703324.7927 | 1221147.5399
97 | 2703333.0472 | 1221168.7599
98 | 2702754.1941 | 1221156.1583
99 | 2702757.4938 | 1221168.6646
100 | 2702751.2315 | 1221145.4726
101 | 2702761.217 | 1221182.7761
102 | 2702749.2375 | 1221139.1033
103 | 2702763.1539 | 1221190.1174
104 | 2702744.6387 | 1221124.4132
105 | 2702742.2847 | 1221116.8935
106 | 2702686.7134 | 1221078.0461
107 | 2702678.4158 | 1221103.449
108 | 2702681.5013 | 1221145.2545
109 | 2702688.0716 | 1221000.1871
110 | 2703372.5406 | 1221223.2958
111 | 2703372.7051 | 1221223.4328
112 | 2703345.0137 | 1221191.2214
113 | 2703446.0788 | 1221253.6633
114 | 2703486.6882 | 1221258.0497
115 | 2703749.9237 | 1221536.2401
116 | 2702882.756 | 1221023.409
117 | 2702875.8874 | 1221023.9582
118 | 2702895.5854 | 1221019.8661
119 | 2702874.7703 | 1221024.0475
120 | 2702911.7391 | 1221016.1147
121 | 2702873.9817 | 1221024.1105
122 | 2702861.9152 | 1221024.6007
123 | 2702847.9411 | 1221023.7528
124 | 2703820.5896 | 1221652.3703
125 | 2702776.0242 | 1221017.9898
126 | 2702805.905 | 1221021.1898
127 | 2702768.2179 | 1221014.9351
128 | 2702806.342 | 1221021.2172
129 | 2702750.6931 | 1221008.0653
130 | 2702820.7596 | 1221022.1035
131 | 2702739.451 | 1221003.6356
132 | 2702825.6484 | 1221022.4001
133 | 2702738.3009 | 1221003.1824
134 | 2702826.795 | 1221022.4697
135 | 2702723.9447 | 1220997.5256
136 | 2702695.2854 | 1220986.2329
137 | 2702711.9136 | 1220992.7849
138 | 2702709.9203 | 1220955.0223
139 | 2702721.4716 | 1220996.5511
140 | 2702728.9943 | 1220915.3606
141 | 2702731.8684 | 1220909.5646
142 | 2702741.3747 | 1220890.3938
143 | 2702827.5587 | 1221022.516
144 | 2702846.1036 | 1221023.6413
145 | 2702846.4422 | 1221023.6618
146 | 2702749.7593 | 1220873.4852
147 | 2702776.2305 | 1220871.9207
148 | 2702790.4131 | 1220878.8306
149 | 2702804.447 | 1220885.668
150 | 2702815.0421 | 1220890.83
151 | 2702738.1864 | 1221397.8678
152 | 2702777.7682 | 1221571.2657
153 | 2702695.2854 | 1220986.2329

## line_std_types
| c_nf_per_km | r_ohm_per_km | x_ohm_per_km | max_i_ka | type | q_mm2 | alpha | voltage_rating
NAYY 4x50 SE | 210 | 0.642 | 0.083 | 0.142 | cs | 50 | 0.00403 | LV
NAYY 4x120 SE | 264 | 0.225 | 0.08 | 0.242 | cs | 120 | 0.00403 | LV
NAYY 4x150 SE | 261 | 0.208 | 0.08 | 0.27 | cs | 150 | 0.00403 | LV
NA2XS2Y 1x95 RM/25 12/20 kV | 216 | 0.313 | 0.132 | 0.252 | cs | 95 | 0.00403 | MV
NA2XS2Y 1x185 RM/25 12/20 kV | 273 | 0.161 | 0.117 | 0.362 | cs | 185 | 0.00403 | MV
NA2XS2Y 1x240 RM/25 12/20 kV | 304 | 0.122 | 0.112 | 0.421 | cs | 240 | 0.00403 | MV
NA2XS2Y 1x95 RM/25 6/10 kV | 315 | 0.313 | 0.123 | 0.249 | cs | 95 | 0.00403 | MV
NA2XS2Y 1x185 RM/25 6/10 kV | 406 | 0.161 | 0.11 | 0.358 | cs | 185 | 0.00403 | MV
NA2XS2Y 1x240 RM/25 6/10 kV | 456 | 0.122 | 0.105 | 0.416 | cs | 240 | 0.00403 | MV
NA2XS2Y 1x150 RM/25 12/20 kV | 250 | 0.206 | 0.116 | 0.319 | cs | 150 | 0.00403 | MV
NA2XS2Y 1x120 RM/25 12/20 kV | 230 | 0.253 | 0.119 | 0.283 | cs | 120 | 0.00403 | MV
NA2XS2Y 1x70 RM/25 12/20 kV | 190 | 0.443 | 0.132 | 0.22 | cs | 70 | 0.00403 | MV
NA2XS2Y 1x150 RM/25 6/10 kV | 360 | 0.206 | 0.11 | 0.315 | cs | 150 | 0.00403 | MV
NA2XS2Y 1x120 RM/25 6/10 kV | 340 | 0.253 | 0.113 | 0.28 | cs | 120 | 0.00403 | MV
NA2XS2Y 1x70 RM/25 6/10 kV | 280 | 0.443 | 0.123 | 0.217 | cs | 70 | 0.00403 | MV
N2XS(FL)2Y 1x120 RM/35 64/110 kV | 112 | 0.153 | 0.166 | 0.366 | cs | 120 | 0.00393 | HV
N2XS(FL)2Y 1x185 RM/35 64/110 kV | 125 | 0.099 | 0.156 | 0.457 | cs | 185 | 0.00393 | HV
N2XS(FL)2Y 1x240 RM/35 64/110 kV | 135 | 0.075 | 0.149 | 0.526 | cs | 240 | 0.00393 | HV
N2XS(FL)2Y 1x300 RM/35 64/110 kV | 144 | 0.06 | 0.144 | 0.588 | cs | 300 | 0.00393 | HV
15-AL1/3-ST1A 0.4 | 11 | 1.8769 | 0.35 | 0.105 | ol | 16 | 0.00403 | LV
24-AL1/4-ST1A 0.4 | 11.25 | 1.2012 | 0.335 | 0.14 | ol | 24 | 0.00403 | LV
48-AL1/8-ST1A 0.4 | 12.2 | 0.5939 | 0.3 | 0.21 | ol | 48 | 0.00403 | LV
94-AL1/15-ST1A 0.4 | 13.2 | 0.306 | 0.29 | 0.35 | ol | 94 | 0.00403 | LV
34-AL1/6-ST1A 10.0 | 9.7 | 0.8342 | 0.36 | 0.17 | ol | 34 | 0.00403 | MV
48-AL1/8-ST1A 10.0 | 10.1 | 0.5939 | 0.35 | 0.21 | ol | 48 | 0.00403 | MV
70-AL1/11-ST1A 10.0 | 10.4 | 0.4132 | 0.339 | 0.29 | ol | 70 | 0.00403 | MV
94-AL1/15-ST1A 10.0 | 10.75 | 0.306 | 0.33 | 0.35 | ol | 94 | 0.00403 | MV
122-AL1/20-ST1A 10.0 | 11.1 | 0.2376 | 0.323 | 0.41 | ol | 122 | 0.00403 | MV
149-AL1/24-ST1A 10.0 | 11.25 | 0.194 | 0.315 | 0.47 | ol | 149 | 0.00403 | MV
34-AL1/6-ST1A 20.0 | 9.15 | 0.8342 | 0.382 | 0.17 | ol | 34 | 0.00403 | MV
48-AL1/8-ST1A 20.0 | 9.5 | 0.5939 | 0.372 | 0.21 | ol | 48 | 0.00403 | MV
70-AL1/11-ST1A 20.0 | 9.7 | 0.4132 | 0.36 | 0.29 | ol | 70 | 0.00403 | MV
94-AL1/15-ST1A 20.0 | 10 | 0.306 | 0.35 | 0.35 | ol | 94 | 0.00403 | MV
122-AL1/20-ST1A 20.0 | 10.3 | 0.2376 | 0.344 | 0.41 | ol | 122 | 0.00403 | MV
149-AL1/24-ST1A 20.0 | 10.5 | 0.194 | 0.337 | 0.47 | ol | 149 | 0.00403 | MV
184-AL1/30-ST1A 20.0 | 10.75 | 0.1571 | 0.33 | 0.535 | ol | 184 | 0.00403 | MV
243-AL1/39-ST1A 20.0 | 11 | 0.1188 | 0.32 | 0.645 | ol | 243 | 0.00403 | MV
48-AL1/8-ST1A 110.0 | 8 | 0.5939 | 0.46 | 0.21 | ol | 48 | 0.00403 | HV
70-AL1/11-ST1A 110.0 | 8.4 | 0.4132 | 0.45 | 0.29 | ol | 70 | 0.00403 | HV
94-AL1/15-ST1A 110.0 | 8.65 | 0.306 | 0.44 | 0.35 | ol | 94 | 0.00403 | HV
122-AL1/20-ST1A 110.0 | 8.5 | 0.2376 | 0.43 | 0.41 | ol | 122 | 0.00403 | HV
149-AL1/24-ST1A 110.0 | 8.75 | 0.194 | 0.41 | 0.47 | ol | 149 | 0.00403 | HV
184-AL1/30-ST1A 110.0 | 8.8 | 0.1571 | 0.4 | 0.535 | ol | 184 | 0.00403 | HV
243-AL1/39-ST1A 110.0 | 9 | 0.1188 | 0.39 | 0.645 | ol | 243 | 0.00403 | HV
305-AL1/39-ST1A 110.0 | 9.2 | 0.0949 | 0.38 | 0.74 | ol | 305 | 0.00403 | HV
490-AL1/64-ST1A 110.0 | 9.75 | 0.059 | 0.37 | 0.96 | ol | 490 | 0.00403 | HV
679-AL1/86-ST1A 110.0 | 9.95 | 0.042 | 0.36 | 1.15 | ol | 679 | 0.00403 | HV
490-AL1/64-ST1A 220.0 | 10 | 0.059 | 0.285 | 0.96 | ol | 490 | 0.00403 | HV
679-AL1/86-ST1A 220.0 | 11.7 | 0.042 | 0.275 | 1.15 | ol | 679 | 0.00403 | HV
490-AL1/64-ST1A 380.0 | 11 | 0.059 | 0.253 | 0.96 | ol | 490 | 0.00403 | HV
679-AL1/86-ST1A 380.0 | 14.6 | 0.042 | 0.25 | 1.15 | ol | 679 | 0.00403 | HV

## trafo_std_types
| i0_percent | pfe_kw | vkr_percent | sn_mva | vn_lv_kv | vn_hv_kv | vk_percent | shift_degree | vector_group | tap_side | tap_neutral | tap_min | tap_max | tap_step_degree | tap_step_percent | tap_phase_shifter
160 MVA 380/110 kV | 0.06 | 60 | 0.25 | 160 | 110 | 380 | 12.2 | 0 | Yy0 | hv | 0 | -9 | 9 | 0 | 1.5 | FALSE
100 MVA 220/110 kV | 0.06 | 55 | 0.26 | 100 | 110 | 220 | 12 | 0 | Yy0 | hv | 0 | -9 | 9 | 0 | 1.5 | FALSE
63 MVA 110/20 kV | 0.04 | 22 | 0.32 | 63 | 20 | 110 | 18 | 150 | YNd5 | hv | 0 | -9 | 9 | 0 | 1.5 | FALSE
40 MVA 110/20 kV | 0.05 | 18 | 0.34 | 40 | 20 | 110 | 16.2 | 150 | YNd5 | hv | 0 | -9 | 9 | 0 | 1.5 | FALSE
25 MVA 110/20 kV | 0.07 | 14 | 0.41 | 25 | 20 | 110 | 12 | 150 | YNd5 | hv | 0 | -9 | 9 | 0 | 1.5 | FALSE
63 MVA 110/10 kV | 0.04 | 22 | 0.32 | 63 | 10 | 110 | 18 | 150 | YNd5 | hv | 0 | -9 | 9 | 0 | 1.5 | FALSE
40 MVA 110/10 kV | 0.05 | 18 | 0.34 | 40 | 10 | 110 | 16.2 | 150 | YNd5 | hv | 0 | -9 | 9 | 0 | 1.5 | FALSE
25 MVA 110/10 kV | 0.07 | 14 | 0.41 | 25 | 10 | 110 | 12 | 150 | YNd5 | hv | 0 | -9 | 9 | 0 | 1.5 | FALSE
0.25 MVA 20/0.4 kV | 0.32 | 0.8 | 1.44 | 0.25 | 0.4 | 20 | 6 | 150 | Yzn5 | hv | 0 | -2 | 2 | 0 | 2.5 | FALSE
0.4 MVA 20/0.4 kV | 0.3375 | 1.35 | 1.425 | 0.4 | 0.4 | 20 | 6 | 150 | Dyn5 | hv | 0 | -2 | 2 | 0 | 2.5 | FALSE
0.63 MVA 20/0.4 kV | 0.2619 | 1.65 | 1.206 | 0.63 | 0.4 | 20 | 6 | 150 | Dyn5 | hv | 0 | -2 | 2 | 0 | 2.5 | FALSE
0.25 MVA 10/0.4 kV | 0.24 | 0.6 | 1.2 | 0.25 | 0.4 | 10 | 4 | 150 | Dyn5 | hv | 0 | -2 | 2 | 0 | 2.5 | FALSE
0.4 MVA 10/0.4 kV | 0.2375 | 0.95 | 1.325 | 0.4 | 0.4 | 10 | 4 | 150 | Dyn5 | hv | 0 | -2 | 2 | 0 | 2.5 | FALSE
0.63 MVA 10/0.4 kV | 0.1873 | 1.18 | 1.0794 | 0.63 | 0.4 | 10 | 4 | 150 | Dyn5 | hv | 0 | -2 | 2 | 0 | 2.5 | FALSE

## trafo3w_std_types
| sn_hv_mva | sn_mv_mva | sn_lv_mva | vn_hv_kv | vn_mv_kv | vn_lv_kv | vk_hv_percent | vk_mv_percent | vk_lv_percent | vkr_hv_percent | vkr_mv_percent | vkr_lv_percent | pfe_kw | i0_percent | shift_mv_degree | shift_lv_degree | vector_group | tap_side | tap_neutral | tap_min | tap_max | tap_step_percent
63/25/38 MVA 110/20/10 kV | 63 | 25 | 38 | 110 | 20 | 10 | 10.4 | 10.4 | 10.4 | 0.28 | 0.32 | 0.35 | 35 | 0.89 | 0 | 0 | YN0yn0yn0 | hv | 0 | -10 | 10 | 1.2
63/25/38 MVA 110/10/10 kV | 63 | 25 | 38 | 110 | 10 | 10 | 10.4 | 10.4 | 10.4 | 0.28 | 0.32 | 0.35 | 35 | 0.89 | 0 | 0 | YN0yn0yn0 | hv | 0 | -10 | 10 | 1.2

## fuse_std_types
| fuse_type | i_rated_a | t_avg | t_min | t_total | x_avg | x_min | x_total
HV 100A | HV 100A | 100 | 0 | [10.0, 3.64, 0.854, 0.281, 0.1, 0.0531, 0.022, 0.01] | [10.0, 4.267, 1.21, 0.403, 0.1, 0.058, 0.022, 0.01] | 0 | [300.0, 350.0, 450.0, 550.0, 700.0, 850.0, 1200.0, 1752.0] | [600.0, 700.0, 900.0, 1150.0, 1665.0, 2000.0, 3000.0, 4313.0]
HV 10A | HV 10A | 10 | 0 | [10.0, 1675.0, 0.344, 0.156, 0.1, 0.0417, 0.0171, 0.01] | [10.0, 1.3, 0.3, 0.155, 0.1, 0.0555, 0.023, 0.01] | 0 | [30.0, 32.0, 35.0, 37.0, 39.0, 50.0, 70.0, 88.0] | [60.0, 70.0, 80.0, 87.0, 94.0, 110.0, 150.0, 216.0]
HV 125A | HV 125A | 125 | 0 | [10.0, 1.82, 0.344, 0.1, 0.0467, 0.0269, 0.01] | [10.0, 2.478, 0.426, 0.1, 0.0427, 0.0211, 0.01] | 0 | [375.0, 500.0, 700.0, 925.0, 1200.0, 1500.0, 2341.0] | [750.0, 1000.0, 1500.0, 2200.0, 3000.0, 4000.0, 5765.0]
HV 160A | HV 160A | 160 | 0 | [10.0, 4.15, 1.03, 0.198, 0.1, 0.051, 0.0172, 0.01] | [10.0, 2.3, 0.734, 0.274, 0.1, 0.046, 0.0177, 0.01] | 0 | [480.0, 550.0, 700.0, 1000.0, 1260.0, 1600.0, 2500.0, 3227.0] | [960.0, 1300.0, 1700.0, 2200.0, 2996.0, 4000.0, 6000.0, 7946.0]
HV 16A | HV 16A | 16 | 0 | [10.0, 0.352, 0.164, 0.1, 0.0649, 0.0342, 0.01] | [10.0, 2.34, 0.722, 0.181, 0.1, 0.055, 0.0296, 0.01] | 0 | [48.0, 60.0, 65.0, 71.0, 80.0, 100.0, 162.0] | [96.0, 110.0, 125.0, 150.0, 168.0, 200.0, 250.0, 398.0]
HV 200A | HV 200A | 200 | 0 | [10.0, 4.267, 1.21, 0.403, 0.1, 0.058, 0.022, 0.01] | [10.0, 3.73, 1.654, 0.328, 0.1, 0.0531, 0.019, 0.01] | 0 | [600.0, 700.0, 900.0, 1150.0, 1665.0, 2000.0, 3000.0, 4313.0] | [1200.0, 1500.0, 1800.0, 2700.0, 3960.0, 5000.0, 7500.0, 10620.0]
HV 20A | HV 20A | 20 | 0 | [10.0, 1.3, 0.3, 0.155, 0.1, 0.0555, 0.023, 0.01] | [10.0, 1.3, 0.161, 0.1, 0.0611, 0.0399, 0.0141, 0.01] | 0 | [60.0, 70.0, 80.0, 87.0, 94.0, 110.0, 150.0, 216.0] | [120.0, 150.0, 200.0, 223.0, 260.0, 300.0, 450.0, 532.0]
HV 25A | HV 25A | 25 | 0 | [10.0, 2.512, 0.833, 0.299, 0.1, 0.0372, 0.0223, 0.01] | [10.0, 3.125, 0.597, 0.198, 0.1, 0.0378, 0.022, 0.01] | 0 | [75.0, 82.0, 90.0, 100.0, 124.0, 170.0, 200.0, 289.0] | [150.0, 170.0, 210.0, 250.0, 294.0, 400.0, 500.0, 711.0]
HV 31.5A | HV 31.5A | 31.5 | 0 | [10.0, 2.34, 0.722, 0.181, 0.1, 0.055, 0.0296, 0.01] | [10.0, 2.84, 0.368, 0.164, 0.1, 0.0621, 0.0378, 0.0195, 0.01] | 0 | [95.0, 110.0, 125.0, 150.0, 165.0, 200.0, 250.0, 390.0] | [189.0, 220.0, 300.0, 350.0, 393.0, 450.0, 530.0, 700.0, 960.0]
HV 40A | HV 40A | 40 | 0 | [10.0, 1.3, 0.161, 0.1, 0.0611, 0.0399, 0.0141, 0.01] | [10.0, 2.05, 0.369, 0.198, 0.1, 0.051, 0.0298, 0.01] | 0 | [120.0, 150.0, 200.0, 223.0, 260.0, 300.0, 450.0, 532.0] | [240.0, 300.0, 400.0, 450.0, 530.0, 650.0, 800.0, 1311.0]
HV 50A | HV 50A | 50 | 0 | [10.0, 3.215, 0.597, 0.198, 0.1, 0.0378, 0.022, 0.01] | [10.0, 3.64, 0.854, 0.281, 0.1, 0.0531, 0.022, 0.01] | 0 | [150.0, 170.0, 210.0, 250.0, 294.0, 400.0, 500.0, 711.0] | [300.0, 350.0, 450.0, 550.0, 700.0, 850.0, 1200.0, 1752.0]
HV 6.3A | HV 6.3A | 6.3 | 0 | [10.0, 1.39, 0.344, 0.168, 0.1, 0.056, 0.0263, 0.01] | [10.0, 1.711, 0.516, 0.198, 0.1, 0.0634, 0.0303, 0.01] | 0 | [19.0, 19.5, 20.4, 20.8, 22.0, 25.0, 32.0, 48.0] | [38.0, 40.0, 43.0, 48.0, 53.0, 60.0, 75.0, 118.0]
HV 63A | HV 63A | 63 | 0 | [10.0, 2.84, 0.368, 0.164, 0.1, 0.0621, 0.0378, 0.0195, 0.01] | [10.0, 1.82, 0.344, 0.1, 0.0467, 0.0269, 0.01] | 0 | [189.0, 220.0, 300.0, 350.0, 393.0, 450.0, 530.0, 700.0, 961.0] | [378.0, 500.0, 700.0, 934.0, 1200.0, 1500.0, 2366.0]
HV 80A | HV 80A | 80 | 0 | [10.0, 2.05, 0.369, 0.198, 0.1, 0.051, 0.0298, 0.01] | [10.0, 4.15, 1.03, 0.198, 0.1, 0.051, 0.0172, 0.01] | 0 | [240.0, 300.0, 400.0, 450.0, 530.0, 650.0, 800.0, 1311.0] | [480.0, 550.0, 700.0, 1000.0, 1260.0, 1600.0, 2500.0, 3227.0]
Siemens NH-1-100 | Siemens NH-1-100 | 100 | [5400.0, 2000.0, 400.0, 20.0, 1.0, 0.2, 0.012, 0.004] | 0 | 0 | [150.0, 190.0, 250.0, 430.0, 900.0, 1250.0, 2700.0, 3600.0] | 0 | 0
Siemens NH-1-125 | Siemens NH-1-125 | 125 | [4800.0, 120.0, 7.0, 0.1, 0.004] | 0 | 0 | [180.0, 400.0, 740.0, 2000.0, 4250.0] | 0 | 0
Siemens NH-1-16 | Siemens NH-1-16 | 16 | [4000.0, 400.0, 2.0, 0.1, 0.04, 0.01] | 0 | 0 | [26.0, 35.0, 75.0, 150.0, 200.0, 300.0] | 0 | 0
Siemens NH-1-160 | Siemens NH-1-160 | 160 | [4800.0, 120.0, 7.0, 0.1, 0.004] | 0 | 0 | [210.0, 500.0, 900.0, 2300.0, 5000.0] | 0 | 0
Siemens NH-1-25 | Siemens NH-1-25 | 25 | [4000.0, 1000.0, 10.0, 0.2, 0.02, 0.01] | 0 | 0 | [40.0, 50.0, 100.0, 210.0, 400.0, 500.0] | 0 | 0
Siemens NH-1-50 | Siemens NH-1-50 | 50 | [4000.0, 40.0, 4.0, 1.0, 0.02, 0.01] | 0 | 0 | [86.0, 200.0, 300.0, 400.0, 1000.0, 1280.0] | 0 | 0
Siemens NH-1-63 | Siemens NH-1-63 | 63 | [4000.0, 100.0, 10.0, 2.0, 0.04, 0.01] | 0 | 0 | [100.0, 200.0, 300.0, 400.0, 1000.0, 1500.0] | 0 | 0
Siemens NH-1-80 | Siemens NH-1-80 | 80 | [4800.0, 120.0, 7.0, 0.1, 0.01] | 0 | 0 | [150.58, 250.0, 450.0, 1150.0, 2470.0] | 0 | 0
Siemens NH-2-1000 | Siemens NH-2-1000 | 1000 | [4800.0, 120.0, 7.0, 0.1, 0.004] | 0 | 0 | [1900.0, 3500.0, 8400.0, 24000.0, 52000.0] | 0 | 0
Siemens NH-2-200 | Siemens NH-2-200 | 200 | [4800.0, 120.0, 7.0, 0.1, 0.004] | 0 | 0 | [280.0, 650.0, 1200.0, 3000.0, 7000.0] | 0 | 0
Siemens NH-2-224 | Siemens NH-2-224 | 224 | [4800.0, 120.0, 7.0, 0.2, 0.04, 0.004] | 0 | 0 | [400.0, 750.0, 1453.0, 3025.0, 4315.0, 7600.0] | 0 | 0
Siemens NH-2-250 | Siemens NH-2-250 | 250 | [4800.0, 120.0, 7.0, 0.1, 0.004] | 0 | 0 | [450.0, 800.0, 1650.0, 4000.0, 8500.0] | 0 | 0
Siemens NH-2-315 | Siemens NH-2-315 | 315 | [4800.0, 120.0, 7.0, 0.1, 0.004] | 0 | 0 | [550.0, 920.0, 1900.0, 5000.0, 11000.0] | 0 | 0
Siemens NH-2-355 | Siemens NH-2-355 | 355 | [4800.0, 120.0, 6.0, 0.1, 0.004] | 0 | 0 | [650.0, 1116.27, 2350.0, 5840.0, 12790.0] | 0 | 0
Siemens NH-2-400 | Siemens NH-2-400 | 400 | [4800.0, 120.0, 7.0, 0.1, 0.004] | 0 | 0 | [720.0, 1350.0, 2800.0, 6500.0, 15000.0] | 0 | 0
Siemens NH-2-425 | Siemens NH-2-425 | 425 | [4800.0, 120.0, 7.0, 0.1, 0.004] | 0 | 0 | [850.0, 1500.0, 3050.0, 7500.0, 16500.0] | 0 | 0
Siemens NH-2-630 | Siemens NH-2-630 | 630 | [4800.0, 120.0, 7.0, 0.1, 0.004] | 0 | 0 | [1200.0, 2000.0, 4800.0, 12000.0, 26000.0] | 0 | 0

## res_bus
| vm_pu | va_degree | p_mw | q_mvar
0 | 0.97413 | -0.4989 | 0.014857 | 0.0037236
1 | 0.9756 | -0.46994 | 0 | 0
2 | 0.97281 | -0.52486 | 0 | 0
3 | 0.97777 | -0.42744 | 0 | 0
4 | 0.97544 | -0.47307 | 0.0077652 | 0.0019461
5 | 0.97532 | -0.47548 | 0.0052225 | 0.0013089
6 | 0.97241 | -0.53279 | 0.0045418 | 0.0011383
7 | 0.9721 | -0.53896 | 0.000745 | 0.00018671
8 | 0.97773 | -0.42813 | 0.0075161 | 0.0018837
9 | 0.98015 | -0.38094 | 0.00074248 | 0.00018608
10 | 0.97532 | -0.47552 | 0.0052228 | 0.001309
11 | 0.97212 | -0.53859 | 0.010721 | 0.0026869
12 | 0.97188 | -0.54316 | 0.00076444 | 0.00019159
13 | 0.98367 | -0.31261 | 0.028033 | 0.0070257
14 | 0.97163 | -0.54818 | 0.00087917 | 0.00022034
15 | 0.98508 | -0.28536 | 0 | 0
16 | 0.97116 | -0.55749 | 0.0068842 | 0.0017254
17 | 0.98743 | -0.24004 | 0.0007805 | 0.00019561
18 | 0.98645 | -0.25901 | 0 | 0
19 | 0.98777 | -0.23362 | 0 | 0
20 | 0.98619 | -0.26417 | 0 | 0
21 | 0.98805 | -0.22821 | 0.0016967 | 0.00042523
22 | 0.9861 | -0.26588 | 0.0012112 | 0.00030356
23 | 0.98581 | -0.27143 | 0 | 0
24 | 0.98518 | -0.28378 | 0.00043779 | 0.00010972
25 | 0.98563 | -0.27499 | 0.00041411 | 0.00010379
26 | 0.98576 | -0.27244 | 0.00034496 | 8.6454e-05
27 | 0.98826 | -0.22417 | 0 | 0
28 | 0.98795 | -0.23003 | 0 | 0
29 | 0.98689 | -0.25071 | 0.003114 | 0.00078044
30 | 0.98875 | -0.21469 | 0 | 0
31 | 0.98608 | -0.26627 | 0.00077 | 0.00019298
32 | 0.98452 | -0.29658 | 0.00019385 | 4.8584e-05
33 | 0.98561 | -0.27546 | 0.0011897 | 0.00029816
34 | 0.98568 | -0.27412 | 0.00061152 | 0.00015326
35 | 0.98631 | -0.26201 | 0.0042535 | 0.001066
36 | 0.99016 | -0.18736 | 0.0023752 | 0.00059529
37 | 0.98644 | -0.25939 | 0 | 0
38 | 0.98563 | -0.27497 | 0.0021597 | 0.00054127
39 | 0.9845 | -0.2969 | 0.00018841 | 4.7219e-05
40 | 0.97258 | -0.53052 | 0.0053125 | 0.0013314
41 | 0.9727 | -0.52808 | 0.0045515 | 0.0011407
42 | 0.97329 | -0.5166 | 0.006605 | 0.0016554
43 | 0.97358 | -0.51082 | 0 | 0
44 | 0.98153 | -0.35477 | 0.00019391 | 4.8599e-05
45 | 0.9825 | -0.33574 | 0 | 0
46 | 0.97927 | -0.39891 | 0.00029853 | 7.482e-05
47 | 0.98329 | -0.32047 | 0.00023179 | 5.8092e-05
48 | 0.97738 | -0.43606 | 0.00031867 | 7.9867e-05
49 | 0.9789 | -0.4062 | 0 | 0
50 | 0.97705 | -0.44251 | 0.00025418 | 6.3703e-05
51 | 0.97876 | -0.40907 | 0.00082389 | 0.00020649
52 | 0.98358 | -0.31483 | 0 | 0
53 | 0.98376 | -0.31137 | 0.00043621 | 0.00010932
54 | 0.98353 | -0.31572 | 0.00035279 | 8.8417e-05
55 | 0.98429 | -0.30093 | 0.00045433 | 0.00011387
56 | 0.98352 | -0.31599 | 0.00025297 | 6.3399e-05
57 | 0.9746 | -0.49068 | 0.00039108 | 9.8015e-05
58 | 0.97448 | -0.49307 | 0.00021549 | 5.4007e-05
59 | 0.97472 | -0.48824 | 0 | 0
60 | 0.9741 | -0.50056 | 0.003194 | 0.0008005
61 | 0.97528 | -0.47719 | 0 | 0
62 | 0.97408 | -0.50095 | 0 | 0
63 | 0.97383 | -0.50594 | 0.0039197 | 0.00098237
64 | 0.97521 | -0.47868 | 0.00089239 | 0.00022365
65 | 0.97537 | -0.47555 | 0.00057301 | 0.00014361
66 | 0.97316 | -0.51905 | 0.0084682 | 0.0021223
67 | 0.97388 | -0.50496 | 0.00050684 | 0.00012703
68 | 0.97574 | -0.46814 | 0.00029857 | 7.4828e-05
69 | 0.97279 | -0.52633 | 0.00061784 | 0.00015484
70 | 0.97384 | -0.50565 | 0.0025068 | 0.00062826
71 | 0.97587 | -0.46573 | 0.0028619 | 0.00071725
72 | 0.99839 | -0.030921 | 0.00078429 | 0.00019656
73 | 0.99841 | -0.03062 | 0.00039022 | 9.7799e-05
74 | 0.99842 | -0.030488 | 0.00050857 | 0.00012746
75 | 0.99847 | -0.029453 | 0.0013661 | 0.00034238
76 | 0.98189 | -0.34791 | 0.0033696 | 0.00084451
77 | 0.98165 | -0.35275 | 0.0046906 | 0.0011756
78 | 0.98232 | -0.33949 | 0.00309 | 0.00077442
79 | 0.98154 | -0.35487 | 0.0019501 | 0.00048874
80 | 0.98286 | -0.32898 | 0.0045761 | 0.0011469
81 | 0.9814 | -0.35765 | 0.0047541 | 0.0011915
82 | 0.98335 | -0.31951 | 0 | 0
83 | 0.98138 | -0.35791 | 0.0024467 | 0.0006132
84 | 0.98278 | -0.33046 | 0.0041564 | 0.0010417
85 | 0.98626 | -0.26285 | 0.0054517 | 0.0013663
86 | 0.98204 | -0.3451 | 0.0062063 | 0.0015554
87 | 0.97085 | -0.56362 | 0.0031177 | 0.00078137
88 | 0.97083 | -0.56397 | 0.0020795 | 0.00052117
89 | 0.97087 | -0.56315 | 0.00088996 | 0.00022305
90 | 0.97071 | -0.56631 | 0.0025569 | 0.00064083
91 | 0.97096 | -0.56143 | 0.00076437 | 0.00019157
92 | 0.97065 | -0.56762 | 0.00542 | 0.0013584
93 | 0.97102 | -0.5602 | 0.0005037 | 0.00012624
94 | 0.9727 | -0.52821 | 0.00050929 | 0.00012764
95 | 0.97268 | -0.52858 | 0.00096527 | 0.00024192
96 | 0.9726 | -0.53012 | 0.00032779 | 8.2152e-05
97 | 0.97257 | -0.5307 | 0.00028981 | 7.2634e-05
98 | 0.98092 | -0.36685 | 0.0029886 | 0.00074902
99 | 0.98076 | -0.37015 | 0.003955 | 0.00099122
100 | 0.9811 | -0.36343 | 0.0031224 | 0.00078255
101 | 0.98062 | -0.37283 | 0.0033444 | 0.00083819
102 | 0.98122 | -0.36099 | 0.0031879 | 0.00079897
103 | 0.98057 | -0.37376 | 0.0067765 | 0.0016983
104 | 0.98156 | -0.35447 | 0.0049906 | 0.0012508
105 | 0.98176 | -0.35043 | 0.0030383 | 0.00076146
106 | 0.98624 | -0.26316 | 0.0039556 | 0.00099138
107 | 0.98617 | -0.2646 | 0.00078987 | 0.00019796
108 | 0.98608 | -0.26636 | 0.0022123 | 0.00055446
109 | 0.99019 | -0.1869 | 0.0012898 | 0.00032324
110 | 0.97252 | -0.53188 | 0.00017203 | 4.3116e-05
111 | 0.97252 | -0.53188 | 0.00038371 | 9.6167e-05
112 | 0.97255 | -0.53121 | 0.00023485 | 5.8858e-05
113 | 0.97249 | -0.53236 | 0 | 0
114 | 0.97248 | -0.53258 | 0.00029133 | 7.3013e-05
115 | 0.97866 | -0.41117 | 0.00033407 | 8.3726e-05
116 | 0.99861 | -0.02682 | 0.0050739 | 0.0012716
117 | 0.99868 | -0.025477 | 0.0024973 | 0.00062588
118 | 0.99853 | -0.028235 | 0.0027508 | 0.00068942
119 | 0.99869 | -0.02521 | 0.0031989 | 0.00080172
120 | 0.99848 | -0.0292 | 0.00026914 | 6.7453e-05
121 | 0.9987 | -0.024977 | 0.0031714 | 0.00079482
122 | 0.99892 | -0.020746 | 0.0027445 | 0.00068783
123 | 0.99921 | -0.015182 | 0.0023703 | 0.00059405
124 | 0.97863 | -0.41176 | 0.00023383 | 5.8603e-05
125 | 0.99663 | -0.06379 | 0.0037523 | 0.00094041
126 | 0.99887 | -0.021328 | 0.0025931 | 0.00064988
127 | 0.99601 | -0.075488 | 0.012416 | 0.0031118
128 | 0.9989 | -0.02071 | 0.0071048 | 0.0017806
129 | 0.99468 | -0.10098 | 0.0074188 | 0.0018593
130 | 1 | 0 | -0.45783 | -0.11683
131 | 0.99383 | -0.11707 | 0.0045384 | 0.0011374
132 | 0.99983 | -0.0033212 | 0.0026055 | 0.00065299
133 | 0.99375 | -0.1187 | 0.0026968 | 0.00067589
134 | 0.99979 | -0.004048 | 0.0029847 | 0.00074804
135 | 0.99269 | -0.13889 | 0.0020339 | 0.00050975
136 | 0.99062 | -0.17857 | 0 | 0
137 | 0.99181 | -0.15566 | 0.0044423 | 0.0011133
138 | 0.98927 | -0.20456 | 0.0039918 | 0.0010004
139 | 0.99251 | -0.14236 | 0.002563 | 0.00064234
140 | 0.98757 | -0.23722 | 0.029902 | 0.0074941
141 | 0.98736 | -0.24134 | 0.0042895 | 0.001075
142 | 0.98667 | -0.25464 | 0.0044561 | 0.0011168
143 | 0.99977 | -0.0044924 | 0.0028667 | 0.00071846
144 | 0.99925 | -0.014359 | 0.0027283 | 0.00068378
145 | 0.99924 | -0.014524 | 0.0025822 | 0.00064715
146 | 0.98608 | -0.26609 | 0.0041454 | 0.0010389
147 | 0.98449 | -0.29693 | 0.0026944 | 0.00067529
148 | 0.98371 | -0.31204 | 0.010338 | 0.002591
149 | 0.9831 | -0.32411 | 0.0017419 | 0.00043657
150 | 0.98265 | -0.33286 | 0.041149 | 0.010313
151 | 0.98434 | -0.30004 | 0.00022958 | 5.7537e-05
152 | 0.98351 | -0.3161 | 0.00034217 | 8.5757e-05
153 | 0.99998 | 149.9956 | 0 | 0

## res_line
| p_from_mw | q_from_mvar | p_to_mw | q_to_mvar | pl_mw | ql_mvar | i_from_ka | i_to_ka | i_ka | vm_from_pu | va_from_degree | vm_to_pu | va_to_degree | loading_percent
0 | -0.054826 | -0.013777 | 0.054902 | 0.013825 | 7.5903e-05 | 4.8218e-05 | 0.083762 | 0.083762 | 0.083762 | 0.97413 | -0.4989 | 0.9756 | -0.46994 | 23.0115
1 | 0.039969 | 0.010054 | -0.039919 | -0.010022 | 4.95e-05 | 3.124e-05 | 0.061066 | 0.061067 | 0.061067 | 0.97413 | -0.4989 | 0.97281 | -0.52486 | 16.7765
2 | -0.073116 | -0.018391 | 0.073265 | 0.018485 | 0.00014878 | 9.482e-05 | 0.11154 | 0.11154 | 0.11154 | 0.9756 | -0.46994 | 0.97777 | -0.42744 | 30.6436
3 | 0.012991 | 0.0032562 | -0.012989 | -0.0032552 | 1.9372e-06 | 1.0755e-06 | 0.019814 | 0.019814 | 0.019814 | 0.9756 | -0.46994 | 0.97544 | -0.47307 | 5.4433
4 | 0.0052239 | 0.001309 | -0.0052225 | -0.0013089 | 1.3782e-06 | 1.5936e-07 | 0.0079676 | 0.0079678 | 0.0079678 | 0.9756 | -0.46994 | 0.97532 | -0.47548 | 2.189
5 | 0.015272 | 0.0038301 | -0.015266 | -0.0038268 | 5.7719e-06 | 3.344e-06 | 0.02336 | 0.023361 | 0.023361 | 0.97281 | -0.52486 | 0.97241 | -0.53279 | 6.4177
6 | 0.024647 | 0.0061922 | -0.024631 | -0.0061819 | 1.6579e-05 | 1.0225e-05 | 0.037706 | 0.037706 | 0.037706 | 0.97281 | -0.52486 | 0.9721 | -0.53896 | 10.3589
7 | 0.0075164 | 0.0018838 | -0.0075161 | -0.0018837 | 2.4646e-07 | 9.4738e-08 | 0.011439 | 0.011439 | 0.011439 | 0.97777 | -0.42744 | 0.97773 | -0.42813 | 3.1425
8 | -0.080781 | -0.020369 | 0.080962 | 0.020484 | 0.00018021 | 0.00011493 | 0.12298 | 0.12298 | 0.12298 | 0.97777 | -0.42744 | 0.98015 | -0.38094 | 33.7861
9 | 0.0052234 | 0.001309 | -0.0052228 | -0.001309 | 6.0834e-07 | 7.0438e-08 | 0.0079681 | 0.0079683 | 0.0079683 | 0.97544 | -0.47307 | 0.97532 | -0.47552 | 2.1891
10 | 0.010724 | 0.0026885 | -0.010721 | -0.0026869 | 2.9604e-06 | 1.5311e-06 | 0.016411 | 0.016411 | 0.016411 | 0.97241 | -0.53279 | 0.97212 | -0.53859 | 4.5084
11 | 0.023886 | 0.0059952 | -0.023881 | -0.0059923 | 4.7838e-06 | 2.9434e-06 | 0.036566 | 0.036566 | 0.036566 | 0.9721 | -0.53896 | 0.97188 | -0.54316 | 10.0456
12 | -0.081704 | -0.02067 | 0.081973 | 0.020842 | 0.00026885 | 0.00017147 | 0.12411 | 0.12411 | 0.12411 | 0.98015 | -0.38094 | 0.98367 | -0.31261 | 34.0958
13 | 0.023117 | 0.0058007 | -0.023111 | -0.0057973 | 5.5343e-06 | 3.396e-06 | 0.035396 | 0.035396 | 0.035396 | 0.97188 | -0.54316 | 0.97163 | -0.54818 | 9.7241
14 | -0.11001 | -0.027867 | 0.11015 | 0.027959 | 0.00014422 | 9.1594e-05 | 0.16651 | 0.16651 | 0.16651 | 0.98367 | -0.31261 | 0.98508 | -0.28536 | 22.8728
15 | 0.022232 | 0.005577 | -0.022222 | -0.0055709 | 9.8559e-06 | 6.0272e-06 | 0.034049 | 0.034049 | 0.034049 | 0.97163 | -0.54818 | 0.97116 | -0.55749 | 9.3542
16 | 0.056034 | 0.014086 | -0.056003 | -0.014066 | 3.0936e-05 | 1.9213e-05 | 0.084658 | 0.084658 | 0.084658 | 0.98508 | -0.28536 | 0.98449 | -0.29693 | 11.6288
17 | -0.16618 | -0.042045 | 0.16634 | 0.042143 | 0.00015379 | 9.8091e-05 | 0.25117 | 0.25117 | 0.25117 | 0.98508 | -0.28536 | 0.98608 | -0.26609 | 34.5016
18 | 0.015338 | 0.0038456 | -0.015336 | -0.0038444 | 1.9843e-06 | 1.1514e-06 | 0.023501 | 0.023501 | 0.023501 | 0.97116 | -0.55749 | 0.97102 | -0.5602 | 6.4564
19 | 0.056986 | 0.014403 | -0.056934 | -0.014376 | 5.1785e-05 | 2.7166e-05 | 0.085918 | 0.08592 | 0.08592 | 0.98743 | -0.24004 | 0.98645 | -0.25901 | 4.7209
20 | -0.057767 | -0.014598 | 0.057784 | 0.014608 | 1.7772e-05 | 9.3752e-06 | 0.087095 | 0.087094 | 0.087095 | 0.98743 | -0.24004 | 0.98777 | -0.23362 | 4.7854
21 | 0.056934 | 0.014376 | -0.05692 | -0.014368 | 1.4071e-05 | 7.3838e-06 | 0.08592 | 0.085921 | 0.085921 | 0.98645 | -0.25901 | 0.98619 | -0.26417 | 4.7209
22 | -0.057784 | -0.014608 | 0.057799 | 0.014616 | 1.501e-05 | 7.9171e-06 | 0.087094 | 0.087093 | 0.087094 | 0.98777 | -0.23362 | 0.98805 | -0.22821 | 4.7854
23 | 0.0019814 | 0.00049568 | -0.0019812 | -0.00049619 | 1.6142e-07 | -5.1122e-07 | 0.0029893 | 0.0029896 | 0.0029896 | 0.98619 | -0.26417 | 0.9861 | -0.26588 | 0.82131
24 | 0.054939 | 0.013872 | -0.05492 | -0.013863 | 1.9114e-05 | 9.87e-06 | 0.082932 | 0.082933 | 0.082933 | 0.98619 | -0.26417 | 0.98581 | -0.27143 | 4.5567
25 | -0.059496 | -0.015041 | 0.059508 | 0.015047 | 1.153e-05 | 6.154e-06 | 0.089648 | 0.089648 | 0.089648 | 0.98805 | -0.22821 | 0.98826 | -0.22417 | 4.9257
26 | 0.00077002 | 0.00019263 | -0.00077 | -0.00019298 | 1.4435e-08 | -3.5452e-07 | 0.0011618 | 0.001162 | 0.001162 | 0.9861 | -0.26588 | 0.98608 | -0.26627 | 0.31922
27 | 0.050199 | 0.012682 | -0.050169 | -0.012667 | 2.97e-05 | 1.4618e-05 | 0.075808 | 0.075809 | 0.075809 | 0.98581 | -0.27143 | 0.98518 | -0.28378 | 4.1654
28 | 0.0016041 | 0.00040029 | -0.0016038 | -0.00040169 | 2.7172e-07 | -1.4021e-06 | 0.0024207 | 0.0024212 | 0.0024212 | 0.98581 | -0.27143 | 0.98563 | -0.27499 | 0.66517
29 | 0.0031166 | 0.00078034 | -0.0031165 | -0.00078047 | 1.4936e-07 | -1.3388e-07 | 0.004704 | 0.0047041 | 0.0047041 | 0.98581 | -0.27143 | 0.98576 | -0.27244 | 1.2923
30 | 0.049732 | 0.012558 | -0.049701 | -0.012543 | 3.0481e-05 | 1.4929e-05 | 0.075148 | 0.07515 | 0.07515 | 0.98518 | -0.28378 | 0.98452 | -0.29658 | 4.1291
31 | 0.0011897 | 0.00029791 | -0.0011897 | -0.00029816 | 2.6203e-08 | -2.5928e-07 | 0.001796 | 0.0017961 | 0.0017961 | 0.98563 | -0.27499 | 0.98561 | -0.27546 | 0.49344
32 | 0.0027715 | 0.00069402 | -0.0027713 | -0.0006943 | 2.219e-07 | -2.8898e-07 | 0.0041834 | 0.0041836 | 0.0041836 | 0.98576 | -0.27244 | 0.98568 | -0.27412 | 1.1493
33 | -0.066887 | -0.016896 | 0.066917 | 0.016913 | 3.0416e-05 | 1.6906e-05 | 0.10076 | 0.10076 | 0.10076 | 0.98826 | -0.22417 | 0.98875 | -0.21469 | 5.5362
34 | 0.0073791 | 0.0018494 | -0.007377 | -0.0018487 | 2.0611e-06 | 7.4881e-07 | 0.011111 | 0.011111 | 0.011111 | 0.98826 | -0.22417 | 0.98795 | -0.23003 | 3.0525
35 | 0.007377 | 0.0018487 | -0.0073698 | -0.001846 | 7.2607e-06 | 2.6408e-06 | 0.011111 | 0.011112 | 0.011112 | 0.98795 | -0.23003 | 0.98689 | -0.25071 | 3.0527
36 | 0.0042558 | 0.0010656 | -0.0042535 | -0.001066 | 2.29e-06 | -4.2834e-07 | 0.0064164 | 0.0064171 | 0.0064171 | 0.98689 | -0.25071 | 0.98631 | -0.26201 | 1.7629
37 | -0.14645 | -0.037025 | 0.14664 | 0.037145 | 0.00019219 | 0.00011962 | 0.22051 | 0.22051 | 0.22051 | 0.98875 | -0.21469 | 0.99016 | -0.18736 | 12.1159
38 | 0.079529 | 0.020112 | -0.079359 | -0.020003 | 0.00017014 | 0.00010848 | 0.11975 | 0.11975 | 0.11975 | 0.98875 | -0.21469 | 0.98644 | -0.25939 | 32.8989
39 | 0.049507 | 0.012494 | -0.049506 | -0.012494 | 7.5831e-07 | 3.706e-07 | 0.074857 | 0.074857 | 0.074857 | 0.98452 | -0.29658 | 0.9845 | -0.2969 | 4.113
40 | 0.0021598 | 0.00054104 | -0.0021597 | -0.00054127 | 8.7341e-08 | -2.2335e-07 | 0.0032604 | 0.0032605 | 0.0032605 | 0.98568 | -0.27412 | 0.98563 | -0.27497 | 0.89574
41 | -0.14901 | -0.03774 | 0.14902 | 0.037742 | 3.2706e-06 | 2.0373e-06 | 0.22408 | 0.22408 | 0.22408 | 0.99016 | -0.18736 | 0.99019 | -0.1869 | 12.312
42 | 0.012412 | 0.0031106 | -0.01241 | -0.0031095 | 2.0479e-06 | 1.1118e-06 | 0.018723 | 0.018723 | 0.018723 | 0.98644 | -0.25939 | 0.98626 | -0.26285 | 5.1438
43 | 0.066947 | 0.016893 | -0.066755 | -0.01677 | 0.00019214 | 0.00012233 | 0.10103 | 0.10103 | 0.10103 | 0.98644 | -0.25939 | 0.98335 | -0.31951 | 27.7552
44 | 0.049318 | 0.012447 | -0.049311 | -0.012443 | 7.4239e-06 | 3.6198e-06 | 0.074572 | 0.074573 | 0.074573 | 0.9845 | -0.2969 | 0.98434 | -0.30004 | 4.0974
45 | -0.0053125 | -0.0013314 | 0.0053131 | 0.0013315 | 6.1614e-07 | 8.5647e-08 | 0.0081279 | 0.0081278 | 0.0081279 | 0.97258 | -0.53052 | 0.9727 | -0.52808 | 2.2329
46 | -0.0098646 | -0.0024722 | 0.00987 | 0.0024749 | 5.3997e-06 | 2.6704e-06 | 0.015091 | 0.01509 | 0.015091 | 0.9727 | -0.52808 | 0.97329 | -0.5166 | 4.1458
47 | -0.016475 | -0.0041303 | 0.01648 | 0.0041329 | 4.5352e-06 | 2.6656e-06 | 0.025188 | 0.025188 | 0.025188 | 0.97329 | -0.5166 | 0.97358 | -0.51082 | 6.9199
48 | -0.028746 | -0.0072043 | 0.02876 | 0.0072127 | 1.3526e-05 | 8.424e-06 | 0.043936 | 0.043936 | 0.043936 | 0.97358 | -0.51082 | 0.97408 | -0.50095 | 12.0703
49 | 0.012267 | 0.0030714 | -0.012262 | -0.0030687 | 4.8022e-06 | 2.6205e-06 | 0.018747 | 0.018748 | 0.018748 | 0.97358 | -0.51082 | 0.97316 | -0.51905 | 5.1504
50 | -0.046887 | -0.011809 | 0.046929 | 0.011829 | 4.2711e-05 | 2.0209e-05 | 0.071102 | 0.071099 | 0.071102 | 0.98153 | -0.35477 | 0.9825 | -0.33574 | 3.9067
51 | 0.046693 | 0.01176 | -0.046594 | -0.011714 | 9.8373e-05 | 4.6465e-05 | 0.070808 | 0.070814 | 0.070814 | 0.98153 | -0.35477 | 0.97927 | -0.39891 | 3.8909
52 | -0.046929 | -0.011829 | 0.046964 | 0.011845 | 3.4304e-05 | 1.622e-05 | 0.071099 | 0.071097 | 0.071099 | 0.9825 | -0.33574 | 0.98329 | -0.32047 | 3.9065
53 | 0.044903 | 0.011299 | -0.044824 | -0.011262 | 7.9589e-05 | 3.6634e-05 | 0.068247 | 0.068252 | 0.068252 | 0.97927 | -0.39891 | 0.97738 | -0.43606 | 3.7501
54 | 0.0013925 | 0.00034006 | -0.001392 | -0.00034334 | 4.7634e-07 | -3.2717e-06 | 0.0021128 | 0.002114 | 0.002114 | 0.97927 | -0.39891 | 0.9789 | -0.4062 | 0.58078
55 | -0.047195 | -0.011903 | 0.047208 | 0.011909 | 1.2745e-05 | 6.0447e-06 | 0.071448 | 0.071447 | 0.071448 | 0.98329 | -0.32047 | 0.98358 | -0.31483 | 3.9257
56 | 0.044505 | 0.011182 | -0.044491 | -0.011176 | 1.3714e-05 | 6.2826e-06 | 0.067767 | 0.067768 | 0.067768 | 0.97738 | -0.43606 | 0.97705 | -0.44251 | 3.7235
57 | 0.001392 | 0.00034334 | -0.0013919 | -0.00034463 | 1.883e-07 | -1.2914e-06 | 0.002114 | 0.0021145 | 0.0021145 | 0.9789 | -0.4062 | 0.97876 | -0.40907 | 0.58092
58 | 0.044237 | 0.011112 | -0.044188 | -0.01109 | 4.898e-05 | 2.2351e-05 | 0.067381 | 0.067384 | 0.067384 | 0.97705 | -0.44251 | 0.97587 | -0.46573 | 3.7024
59 | 0.00056796 | 0.00013814 | -0.00056791 | -0.00014063 | 5.5951e-08 | -2.485e-06 | 0.00086199 | 0.00086288 | 0.00086288 | 0.97876 | -0.40907 | 0.97866 | -0.41117 | 0.23705
60 | -0.048156 | -0.012146 | 0.048164 | 0.012149 | 7.9832e-06 | 3.8373e-06 | 0.072881 | 0.07288 | 0.072881 | 0.98358 | -0.31483 | 0.98376 | -0.31137 | 4.0044
61 | 0.00094798 | 0.00023641 | -0.00094794 | -0.00023704 | 4.0101e-08 | -6.3445e-07 | 0.0014337 | 0.001434 | 0.001434 | 0.98358 | -0.31483 | 0.98353 | -0.31572 | 0.39395
62 | -0.0486 | -0.012259 | 0.048625 | 0.01227 | 2.43e-05 | 1.1747e-05 | 0.07354 | 0.073539 | 0.07354 | 0.98376 | -0.31137 | 0.98429 | -0.30093 | 4.0407
63 | 0.00059515 | 0.00014862 | -0.00059514 | -0.00014894 | 7.6014e-09 | -3.1252e-07 | 0.00090023 | 0.00090034 | 0.00090034 | 0.98353 | -0.31572 | 0.98352 | -0.31599 | 0.24735
64 | -0.049079 | -0.012384 | 0.049081 | 0.012385 | 2.078e-06 | 1.0103e-06 | 0.074226 | 0.074226 | 0.074226 | 0.98429 | -0.30093 | 0.98434 | -0.30004 | 4.0783
65 | 0.00034218 | 8.5538e-05 | -0.00034217 | -8.5757e-05 | 1.7449e-09 | -2.1925e-07 | 0.00051762 | 0.0005177 | 0.0005177 | 0.98352 | -0.31599 | 0.98351 | -0.3161 | 0.14222
66 | 0.0073336 | 0.0018378 | -0.0073328 | -0.0018375 | 8.3671e-07 | 3.1375e-07 | 0.011197 | 0.011197 | 0.011197 | 0.9746 | -0.49068 | 0.97448 | -0.49307 | 3.0761
67 | -0.0077247 | -0.0019358 | 0.0077256 | 0.0019362 | 8.9635e-07 | 3.595e-07 | 0.011794 | 0.011794 | 0.011794 | 0.9746 | -0.49068 | 0.97472 | -0.48824 | 3.2401
68 | 0.0071173 | 0.0017835 | -0.0071147 | -0.0017826 | 2.5389e-06 | 9.1106e-07 | 0.010868 | 0.010868 | 0.010868 | 0.97448 | -0.49307 | 0.9741 | -0.50056 | 2.9858
69 | -0.039519 | -0.0099134 | 0.03954 | 0.009922 | 2.083e-05 | 8.5734e-06 | 0.060333 | 0.060331 | 0.060333 | 0.97472 | -0.48824 | 0.97528 | -0.47719 | 3.315
70 | 0.031793 | 0.0079772 | -0.031774 | -0.0079673 | 1.9257e-05 | 9.8809e-06 | 0.048539 | 0.04854 | 0.04854 | 0.97472 | -0.48824 | 0.97408 | -0.50095 | 4.4451
71 | 0.0039207 | 0.00098209 | -0.0039197 | -0.00098237 | 1.0046e-06 | -2.865e-07 | 0.005989 | 0.0059894 | 0.0059894 | 0.9741 | -0.50056 | 0.97383 | -0.50594 | 1.6454
72 | 0.00089246 | 0.00022256 | -0.00089239 | -0.00022365 | 6.3064e-08 | -1.0918e-06 | 0.0013612 | 0.0013617 | 0.0013617 | 0.97528 | -0.47719 | 0.97521 | -0.47868 | 0.37408
73 | -0.040432 | -0.010145 | 0.040435 | 0.010146 | 3.1537e-06 | 1.329e-06 | 0.061693 | 0.061692 | 0.061693 | 0.97528 | -0.47719 | 0.97537 | -0.47555 | 3.3897
74 | 0.0030143 | 0.00075462 | -0.0030137 | -0.00075515 | 5.7499e-07 | -5.3206e-07 | 0.0046044 | 0.0046047 | 0.0046047 | 0.97408 | -0.50095 | 0.97388 | -0.50496 | 1.265
75 | -0.041008 | -0.010289 | 0.041023 | 0.010296 | 1.4493e-05 | 6.1938e-06 | 0.062567 | 0.062565 | 0.062567 | 0.97537 | -0.47555 | 0.97574 | -0.46814 | 3.4377
76 | 0.0037938 | 0.00094641 | -0.0037925 | -0.00094686 | 1.3114e-06 | -4.5201e-07 | 0.0057993 | 0.0057998 | 0.0057998 | 0.97316 | -0.51905 | 0.97279 | -0.52633 | 1.5933
77 | 0.0025069 | 0.00062812 | -0.0025068 | -0.00062826 | 8.2848e-08 | -1.3434e-07 | 0.0038303 | 0.0038303 | 0.0038303 | 0.97388 | -0.50496 | 0.97384 | -0.50565 | 1.0523
78 | -0.041322 | -0.010371 | 0.041326 | 0.010373 | 4.7471e-06 | 2.0427e-06 | 0.063021 | 0.06302 | 0.063021 | 0.97574 | -0.46814 | 0.97587 | -0.46573 | 3.4627
79 | 0.0031746 | 0.00079202 | -0.0031744 | -0.00079223 | 2.8356e-07 | -2.1679e-07 | 0.0048547 | 0.0048549 | 0.0048549 | 0.97279 | -0.52633 | 0.9727 | -0.52821 | 1.3338
80 | -0.00078429 | -0.00019656 | 0.0007843 | 0.00019628 | 1.123e-08 | -2.7946e-07 | 0.0011689 | 0.0011688 | 0.0011689 | 0.99839 | -0.030921 | 0.99841 | -0.03062 | 0.32113
81 | -0.0011745 | -0.00029408 | 0.0011745 | 0.000294 | 7.3957e-09 | -7.9448e-08 | 0.0017504 | 0.0017504 | 0.0017504 | 0.99841 | -0.03062 | 0.99842 | -0.030488 | 0.48088
82 | -0.0016831 | -0.00042146 | 0.0016832 | 0.00042105 | 8.2899e-08 | -4.0649e-07 | 0.0025083 | 0.0025082 | 0.0025083 | 0.99842 | -0.030488 | 0.99847 | -0.029453 | 0.6891
83 | -0.0030493 | -0.00076344 | 0.0030493 | 0.0007634 | 3.6717e-08 | -3.852e-08 | 0.0045441 | 0.0045441 | 0.0045441 | 0.99847 | -0.029453 | 0.99848 | -0.0292 | 1.2484
84 | 0.013847 | 0.0034715 | -0.013843 | -0.0034697 | 3.1938e-06 | 1.7994e-06 | 0.020984 | 0.020985 | 0.020985 | 0.98189 | -0.34791 | 0.98165 | -0.35275 | 5.765
85 | -0.017216 | -0.004316 | 0.017223 | 0.0043201 | 6.9122e-06 | 4.0812e-06 | 0.026091 | 0.026091 | 0.026091 | 0.98189 | -0.34791 | 0.98232 | -0.33949 | 7.1678
86 | 0.0091528 | 0.0022942 | -0.0091519 | -0.0022937 | 9.2543e-07 | 4.3022e-07 | 0.013874 | 0.013874 | 0.013874 | 0.98165 | -0.35275 | 0.98154 | -0.35487 | 3.8116
87 | -0.020313 | -0.0050945 | 0.020323 | 0.0051007 | 1.0178e-05 | 6.1508e-06 | 0.030771 | 0.030771 | 0.030771 | 0.98232 | -0.33949 | 0.98286 | -0.32898 | 8.4537
88 | 0.0072018 | 0.001805 | -0.0072009 | -0.0018046 | 9.548e-07 | 3.4114e-07 | 0.010918 | 0.010918 | 0.010918 | 0.98154 | -0.35487 | 0.9814 | -0.35765 | 2.9995
89 | -0.024899 | -0.0062476 | 0.024911 | 0.0062545 | 1.1248e-05 | 6.9314e-06 | 0.037699 | 0.037699 | 0.037699 | 0.98286 | -0.32898 | 0.98335 | -0.31951 | 10.357
90 | 0.0024467 | 0.00061315 | -0.0024467 | -0.0006132 | 2.9924e-08 | -5.4111e-08 | 0.0037098 | 0.0037098 | 0.0037098 | 0.9814 | -0.35765 | 0.98138 | -0.35791 | 1.0192
91 | 0.041844 | 0.010516 | -0.041822 | -0.010502 | 2.1873e-05 | 1.3814e-05 | 0.06333 | 0.06333 | 0.06333 | 0.98335 | -0.31951 | 0.98278 | -0.33046 | 17.3983
92 | 0.037666 | 0.0094604 | -0.03764 | -0.0094439 | 2.6278e-05 | 1.6545e-05 | 0.057037 | 0.057037 | 0.057037 | 0.98278 | -0.33046 | 0.98204 | -0.3451 | 15.6694
93 | 0.0069583 | 0.0017432 | -0.0069582 | -0.0017431 | 1.0251e-07 | 3.3953e-08 | 0.010498 | 0.010498 | 0.010498 | 0.98626 | -0.26285 | 0.98624 | -0.26316 | 2.8841
94 | 0.031433 | 0.0078884 | -0.031425 | -0.0078834 | 7.996e-06 | 4.9986e-06 | 0.047633 | 0.047633 | 0.047633 | 0.98204 | -0.3451 | 0.98176 | -0.35043 | 13.0859
95 | 0.010058 | 0.0025209 | -0.010058 | -0.0025208 | 1.6976e-07 | 8.5092e-08 | 0.015416 | 0.015416 | 0.015416 | 0.97085 | -0.56362 | 0.97083 | -0.56397 | 4.2351
96 | -0.013176 | -0.0033023 | 0.013176 | 0.0033024 | 2.9521e-07 | 1.6506e-07 | 0.020194 | 0.020194 | 0.020194 | 0.97085 | -0.56362 | 0.97087 | -0.56315 | 5.5478
97 | 0.0079782 | 0.0019996 | -0.0079773 | -0.0019993 | 8.8942e-07 | 3.7313e-07 | 0.012228 | 0.012228 | 0.012228 | 0.97083 | -0.56397 | 0.97071 | -0.56631 | 3.3595
98 | -0.014066 | -0.0035255 | 0.014067 | 0.0035261 | 1.1504e-06 | 6.5464e-07 | 0.021558 | 0.021558 | 0.021558 | 0.97087 | -0.56315 | 0.97096 | -0.56143 | 5.9226
99 | 0.0054203 | 0.0013584 | -0.00542 | -0.0013584 | 3.3575e-07 | 5.4569e-08 | 0.0083088 | 0.0083089 | 0.0083089 | 0.97071 | -0.56631 | 0.97065 | -0.56762 | 2.2827
100 | -0.014831 | -0.0037177 | 0.014832 | 0.0037182 | 8.6961e-07 | 5.0103e-07 | 0.022729 | 0.022729 | 0.022729 | 0.97096 | -0.56143 | 0.97102 | -0.5602 | 6.2444
101 | 0.0026651 | 0.00066459 | -0.002665 | -0.00066465 | 4.6041e-08 | -6.2273e-08 | 0.0040758 | 0.0040758 | 0.0040758 | 0.9727 | -0.52821 | 0.97268 | -0.52858 | 1.1197
102 | 0.0016997 | 0.00042273 | -0.0016996 | -0.00042327 | 1.2452e-07 | -5.3034e-07 | 0.0025991 | 0.0025993 | 0.0025993 | 0.97268 | -0.52858 | 0.9726 | -0.53012 | 0.7141
103 | 0.0013718 | 0.00034111 | -0.0013718 | -0.00034137 | 3.7579e-08 | -2.5851e-07 | 0.0020978 | 0.0020979 | 0.0020979 | 0.9726 | -0.53012 | 0.97257 | -0.5307 | 0.57636
104 | 0.001082 | 0.00026874 | -0.001082 | -0.00026904 | 2.6208e-08 | -3.0001e-07 | 0.0016545 | 0.0016546 | 0.0016546 | 0.97257 | -0.5307 | 0.97255 | -0.53121 | 0.45457
105 | 0.01408 | 0.0035297 | -0.014077 | -0.0035285 | 2.2127e-06 | 1.2529e-06 | 0.021359 | 0.021359 | 0.021359 | 0.98092 | -0.36685 | 0.98076 | -0.37015 | 5.8678
106 | -0.017068 | -0.0042788 | 0.017071 | 0.0042804 | 2.7883e-06 | 1.6445e-06 | 0.025892 | 0.025892 | 0.025892 | 0.98092 | -0.36685 | 0.9811 | -0.36343 | 7.1132
107 | 0.010122 | 0.0025373 | -0.010121 | -0.0025366 | 1.2909e-06 | 6.4203e-07 | 0.015358 | 0.015358 | 0.015358 | 0.98076 | -0.37015 | 0.98062 | -0.37283 | 4.2193
108 | -0.020194 | -0.005063 | 0.020196 | 0.0050644 | 2.3478e-06 | 1.4183e-06 | 0.030628 | 0.030628 | 0.030628 | 0.9811 | -0.36343 | 0.98122 | -0.36099 | 8.4142
109 | 0.0067768 | 0.0016984 | -0.0067765 | -0.0016983 | 3.0108e-07 | 9.6909e-08 | 0.010283 | 0.010283 | 0.010283 | 0.98062 | -0.37283 | 0.98057 | -0.37376 | 2.8251
110 | -0.023384 | -0.0058633 | 0.023391 | 0.0058678 | 7.2592e-06 | 4.4514e-06 | 0.035462 | 0.035462 | 0.035462 | 0.98122 | -0.36099 | 0.98156 | -0.35447 | 9.7424
111 | -0.028382 | -0.0071186 | 0.028387 | 0.007122 | 5.4705e-06 | 3.4015e-06 | 0.043028 | 0.043028 | 0.043028 | 0.98156 | -0.35447 | 0.98176 | -0.35043 | 11.8208
112 | 0.0030026 | 0.00075176 | -0.0030024 | -0.00075197 | 2.0565e-07 | -2.0938e-07 | 0.00453 | 0.0045301 | 0.0045301 | 0.98624 | -0.26316 | 0.98617 | -0.2646 | 1.2445
113 | 0.0022125 | 0.00055401 | -0.0022123 | -0.00055446 | 1.857e-07 | -4.4802e-07 | 0.0033382 | 0.0033384 | 0.0033384 | 0.98617 | -0.2646 | 0.98608 | -0.26636 | 0.91716
114 | -0.15031 | -0.038065 | 0.15037 | 0.038103 | 6.0183e-05 | 3.7507e-05 | 0.22602 | 0.22602 | 0.22602 | 0.99019 | -0.1869 | 0.99062 | -0.17857 | 12.4185
115 | 0.00067505 | 0.00016757 | -0.00067505 | -0.00016758 | 8.5664e-11 | -2.6015e-09 | 0.0010323 | 0.0010323 | 0.0010323 | 0.97252 | -0.53188 | 0.97252 | -0.53188 | 0.2836
116 | -0.00084708 | -0.00021069 | 0.00084711 | 0.00021018 | 2.6765e-08 | -5.1063e-07 | 0.0012955 | 0.0012953 | 0.0012955 | 0.97252 | -0.53188 | 0.97255 | -0.53121 | 0.35591
117 | 0.00029134 | 7.141e-05 | -0.00029133 | -7.2507e-05 | 6.6024e-09 | -1.097e-06 | 0.00044519 | 0.00044558 | 0.00044558 | 0.97252 | -0.53188 | 0.97249 | -0.53236 | 0.12241
118 | 0.00029133 | 7.2507e-05 | -0.00029133 | -7.3013e-05 | 3.0479e-09 | -5.0576e-07 | 0.00044558 | 0.00044576 | 0.00044576 | 0.97249 | -0.53236 | 0.97248 | -0.53258 | 0.12246
119 | 0.00023384 | 5.6899e-05 | -0.00023383 | -5.8603e-05 | 6.4331e-09 | -1.704e-06 | 0.00035494 | 0.00035554 | 0.00035554 | 0.97866 | -0.41117 | 0.97863 | -0.41176 | 0.097676
120 | -0.011144 | -0.0027919 | 0.011145 | 0.0027923 | 7.1246e-07 | 3.6582e-07 | 0.016605 | 0.016605 | 0.016605 | 0.99861 | -0.02682 | 0.99868 | -0.025477 | 4.5618
121 | 0.0060699 | 0.0015202 | -0.0060695 | -0.0015202 | 4.0906e-07 | 8.735e-08 | 0.0090443 | 0.0090444 | 0.0090444 | 0.99861 | -0.02682 | 0.99853 | -0.028235 | 2.4847
122 | -0.013642 | -0.0034181 | 0.013642 | 0.0034182 | 1.7361e-07 | 9.6448e-08 | 0.020326 | 0.020326 | 0.020326 | 0.99868 | -0.025477 | 0.99869 | -0.02521 | 5.584
123 | 0.0033186 | 0.00083073 | -0.0033185 | -0.00083085 | 1.5238e-07 | -1.1983e-07 | 0.0049451 | 0.0049452 | 0.0049452 | 0.99853 | -0.028235 | 0.99848 | -0.0292 | 1.3586
124 | -0.016841 | -0.0042199 | 0.016841 | 0.00422 | 1.868e-07 | 1.092e-07 | 0.025092 | 0.025092 | 0.025092 | 0.99869 | -0.02521 | 0.9987 | -0.024977 | 6.8934
125 | -0.020012 | -0.0050149 | 0.020016 | 0.0050173 | 4.0343e-06 | 2.4236e-06 | 0.029817 | 0.029817 | 0.029817 | 0.9987 | -0.024977 | 0.99892 | -0.020746 | 8.1916
126 | -0.022761 | -0.0057051 | 0.022767 | 0.0057088 | 6.0352e-06 | 3.6792e-06 | 0.033905 | 0.033905 | 0.033905 | 0.99892 | -0.020746 | 0.99921 | -0.015182 | 9.3147
127 | -0.025137 | -0.0063028 | 0.025138 | 0.0063033 | 7.8913e-07 | 4.8537e-07 | 0.037435 | 0.037435 | 0.037435 | 0.99921 | -0.015182 | 0.99924 | -0.014524 | 10.2844
128 | -0.40629 | -0.10383 | 0.40713 | 0.10436 | 0.00083621 | 0.0005332 | 0.60732 | 0.60732 | 0.60732 | 0.99663 | -0.06379 | 0.99887 | -0.021328 | 33.3692
129 | 0.40254 | 0.10289 | -0.40231 | -0.10274 | 0.00022763 | 0.00014514 | 0.60172 | 0.60172 | 0.60172 | 0.99663 | -0.06379 | 0.99601 | -0.075488 | 33.0614
130 | -0.40972 | -0.10501 | 0.40973 | 0.10502 | 1.2267e-05 | 7.8224e-06 | 0.61118 | 0.61118 | 0.61118 | 0.99887 | -0.021328 | 0.9989 | -0.02071 | 33.5814
131 | 0.38989 | 0.09963 | -0.38941 | -0.099324 | 0.00048011 | 0.00030605 | 0.58317 | 0.58317 | 0.58317 | 0.99601 | -0.075488 | 0.99468 | -0.10098 | 32.0423
132 | -0.41684 | -0.1068 | 0.41725 | 0.10707 | 0.00041882 | 0.0002671 | 0.62177 | 0.62177 | 0.62177 | 0.9989 | -0.02071 | 1 | 0 | 34.1629
133 | 0.38199 | 0.097465 | -0.3817 | -0.097276 | 0.00029659 | 0.00018903 | 0.57207 | 0.57207 | 0.57207 | 0.99468 | -0.10098 | 0.99383 | -0.11707 | 31.4325
134 | 0.038928 | 0.0097679 | -0.038922 | -0.0097641 | 6.1637e-06 | 3.8805e-06 | 0.05793 | 0.05793 | 0.05793 | 1 | 0 | 0.99983 | -0.0033212 | 15.9147
135 | 0.37716 | 0.096138 | -0.37713 | -0.096119 | 2.9624e-05 | 1.8879e-05 | 0.56528 | 0.56528 | 0.56528 | 0.99383 | -0.11707 | 0.99375 | -0.1187 | 31.0591
136 | 0.036316 | 0.0091111 | -0.036315 | -0.0091103 | 1.2584e-06 | 7.9034e-07 | 0.054052 | 0.054052 | 0.054052 | 0.99983 | -0.0033212 | 0.99979 | -0.004048 | 14.8495
137 | 0.37443 | 0.095444 | -0.37407 | -0.095211 | 0.00036453 | 0.0002323 | 0.56124 | 0.56124 | 0.56124 | 0.99375 | -0.1187 | 0.99269 | -0.13889 | 30.8373
138 | 0.03333 | 0.0083622 | -0.03333 | -0.0083618 | 7.062e-07 | 4.4193e-07 | 0.04961 | 0.04961 | 0.04961 | 0.99979 | -0.004048 | 0.99977 | -0.0044924 | 13.6291
139 | 0.37203 | 0.094702 | -0.37197 | -0.094662 | 6.2117e-05 | 3.9583e-05 | 0.55819 | 0.55819 | 0.55819 | 0.99269 | -0.13889 | 0.99251 | -0.14236 | 30.6698
140 | -0.36433 | -0.092499 | 0.36473 | 0.092755 | 0.00040207 | 0.00025617 | 0.54768 | 0.54768 | 0.54768 | 0.99062 | -0.17857 | 0.99181 | -0.15566 | 30.0925
141 | 0.21396 | 0.054396 | -0.21369 | -0.054227 | 0.00026751 | 0.00016899 | 0.32167 | 0.32167 | 0.32167 | 0.99062 | -0.17857 | 0.98927 | -0.20456 | 17.6741
142 | -0.36917 | -0.093869 | 0.36941 | 0.09402 | 0.00023677 | 0.00015087 | 0.55435 | 0.55435 | 0.55435 | 0.99181 | -0.15566 | 0.99251 | -0.14236 | 30.4586
143 | 0.2097 | 0.053227 | -0.20937 | -0.053019 | 0.00032892 | 0.00020769 | 0.31566 | 0.31566 | 0.31566 | 0.98927 | -0.20456 | 0.98757 | -0.23722 | 17.3442
144 | 0.17947 | 0.045525 | -0.17944 | -0.045503 | 3.5532e-05 | 2.2327e-05 | 0.27061 | 0.27061 | 0.27061 | 0.98757 | -0.23722 | 0.98736 | -0.24134 | 14.8687
145 | 0.17515 | 0.044428 | -0.17503 | -0.044357 | 0.00011198 | 7.0298e-05 | 0.26415 | 0.26415 | 0.26415 | 0.98736 | -0.24134 | 0.98667 | -0.25464 | 14.5136
146 | 0.17058 | 0.043241 | -0.17048 | -0.043182 | 9.3803e-05 | 5.8829e-05 | 0.25743 | 0.25743 | 0.25743 | 0.98667 | -0.25464 | 0.98608 | -0.26609 | 14.1443
147 | 0.030463 | 0.0076433 | -0.030449 | -0.0076344 | 1.4324e-05 | 8.9241e-06 | 0.045343 | 0.045343 | 0.045343 | 0.99977 | -0.0044924 | 0.99925 | -0.014359 | 12.4569
148 | 0.02772 | 0.0069506 | -0.02772 | -0.0069505 | 2.1676e-07 | 1.3428e-07 | 0.04128 | 0.04128 | 0.04128 | 0.99925 | -0.014359 | 0.99924 | -0.014524 | 11.3408
149 | 0.053309 | 0.013391 | -0.053271 | -0.013367 | 3.8419e-05 | 2.4388e-05 | 0.080585 | 0.080586 | 0.080586 | 0.98449 | -0.29693 | 0.98371 | -0.31204 | 22.1389
150 | 0.042932 | 0.010776 | -0.042908 | -0.01076 | 2.4694e-05 | 1.5606e-05 | 0.064947 | 0.064947 | 0.064947 | 0.98371 | -0.31204 | 0.9831 | -0.32411 | 17.8427
151 | 0.041166 | 0.010324 | -0.041149 | -0.010313 | 1.716e-05 | 1.0833e-05 | 0.062311 | 0.062311 | 0.062311 | 0.9831 | -0.32411 | 0.98265 | -0.33286 | 17.1184

## res_trafo
| p_hv_mw | q_hv_mvar | p_lv_mw | q_lv_mvar | pl_mw | ql_mvar | i_hv_ka | i_lv_ka | vm_hv_pu | va_hv_degree | vm_lv_pu | va_lv_degree | loading_percent
0 | -1.2729e-15 | -1.3162e-15 | 0.00165 | 1.2699e-07 | 0.00165 | 1.2699e-07 | 5.2857e-17 | 0.0023815 | 0.99998 | 149.9956 | 1 | 0 | 0.2619

## res_ext_grid
| p_mw | q_mvar
0 | 0.46446 | 0.1185

## res_load
| p_mw | q_mvar
0 | 0.014857 | 0.0037236
1 | 0.0077652 | 0.0019461
2 | 0.0052225 | 0.0013089
3 | 0.0045418 | 0.0011383
4 | 0.000745 | 0.00018671
5 | 0.0075161 | 0.0018837
6 | 0.00074248 | 0.00018608
7 | 0.0052228 | 0.001309
8 | 0.010721 | 0.0026869
9 | 0.00076444 | 0.00019159
10 | 0.028033 | 0.0070257
11 | 0.00087917 | 0.00022034
12 | 0.0068842 | 0.0017254
13 | 0.0007805 | 0.00019561
14 | 0.0016967 | 0.00042523
15 | 0.0012112 | 0.00030356
16 | 0.00043779 | 0.00010972
17 | 0.00041411 | 0.00010379
18 | 0.00034496 | 8.6454e-05
19 | 0.003114 | 0.00078044
20 | 0.00077 | 0.00019298
21 | 0.00019385 | 4.8584e-05
22 | 0.0011897 | 0.00029816
23 | 0.00061152 | 0.00015326
24 | 0.0042535 | 0.001066
25 | 0.0023752 | 0.00059529
26 | 0.0021597 | 0.00054127
27 | 0.00018841 | 4.7219e-05
28 | 0.0053125 | 0.0013314
29 | 0.0045515 | 0.0011407
30 | 0.006605 | 0.0016554
31 | 0.00019391 | 4.8599e-05
32 | 0.00029853 | 7.482e-05
33 | 0.00023179 | 5.8092e-05
34 | 0.00031867 | 7.9867e-05
35 | 0.00025418 | 6.3703e-05
36 | 0.00082389 | 0.00020649
37 | 0.00043621 | 0.00010932
38 | 0.00035279 | 8.8417e-05
39 | 0.00045433 | 0.00011387
40 | 0.00025297 | 6.3399e-05
41 | 0.00039108 | 9.8015e-05
42 | 0.00021549 | 5.4007e-05
43 | 0.003194 | 0.0008005
44 | 0.0039197 | 0.00098237
45 | 0.00089239 | 0.00022365
46 | 0.00057301 | 0.00014361
47 | 0.0084682 | 0.0021223
48 | 0.00050684 | 0.00012703
49 | 0.00029857 | 7.4828e-05
50 | 0.00061784 | 0.00015484
51 | 0.0025068 | 0.00062826
52 | 0.0028619 | 0.00071725
53 | 0.00078429 | 0.00019656
54 | 0.00039022 | 9.7799e-05
55 | 0.00050857 | 0.00012746
56 | 0.0013661 | 0.00034238
57 | 0.0033696 | 0.00084451
58 | 0.0046906 | 0.0011756
59 | 0.00309 | 0.00077442
60 | 0.0019501 | 0.00048874
61 | 0.0045761 | 0.0011469
62 | 0.0047541 | 0.0011915
63 | 0.0024467 | 0.0006132
64 | 0.0041564 | 0.0010417
65 | 0.0054517 | 0.0013663
66 | 0.0062063 | 0.0015554
67 | 0.0031177 | 0.00078137
68 | 0.0020795 | 0.00052117
69 | 0.00088996 | 0.00022305
70 | 0.0025569 | 0.00064083
71 | 0.00076437 | 0.00019157
72 | 0.00542 | 0.0013584
73 | 0.0005037 | 0.00012624
74 | 0.00050929 | 0.00012764
75 | 0.00096527 | 0.00024192
76 | 0.00032779 | 8.2152e-05
77 | 0.00028981 | 7.2634e-05
78 | 0.0029886 | 0.00074902
79 | 0.003955 | 0.00099122
80 | 0.0031224 | 0.00078255
81 | 0.0033444 | 0.00083819
82 | 0.0031879 | 0.00079897
83 | 0.0067765 | 0.0016983
84 | 0.0049906 | 0.0012508
85 | 0.0030383 | 0.00076146
86 | 0.0039556 | 0.00099138
87 | 0.00078987 | 0.00019796
88 | 0.0022123 | 0.00055446
89 | 0.0012898 | 0.00032324
90 | 0.00017203 | 4.3116e-05
91 | 0.00038371 | 9.6167e-05
92 | 0.00023485 | 5.8858e-05
93 | 0.00029133 | 7.3013e-05
94 | 0.00033407 | 8.3726e-05
95 | 0.0050739 | 0.0012716
96 | 0.0024973 | 0.00062588
97 | 0.0027508 | 0.00068942
98 | 0.0031989 | 0.00080172
99 | 0.00026914 | 6.7453e-05
100 | 0.0031714 | 0.00079482
101 | 0.0027445 | 0.00068783
102 | 0.0023703 | 0.00059405
103 | 0.00023383 | 5.8603e-05
104 | 0.0037523 | 0.00094041
105 | 0.0025931 | 0.00064988
106 | 0.012416 | 0.0031118
107 | 0.0071048 | 0.0017806
108 | 0.0074188 | 0.0018593
109 | 0.006631 | 0.0016619
110 | 0.0045384 | 0.0011374
111 | 0.0026055 | 0.00065299
112 | 0.0026968 | 0.00067589
113 | 0.0029847 | 0.00074804
114 | 0.0020339 | 0.00050975
115 | 0.0044423 | 0.0011133
116 | 0.0039918 | 0.0010004
117 | 0.002563 | 0.00064234
118 | 0.029902 | 0.0074941
119 | 0.0042895 | 0.001075
120 | 0.0044561 | 0.0011168
121 | 0.0028667 | 0.00071846
122 | 0.0027283 | 0.00068378
123 | 0.0025822 | 0.00064715
124 | 0.0041454 | 0.0010389
125 | 0.0026944 | 0.00067529
126 | 0.010338 | 0.002591
127 | 0.0017419 | 0.00043657
128 | 0.041149 | 0.010313
129 | 0.00022958 | 5.7537e-05
130 | 0.00034217 | 8.5757e-05

## dtypes
| element | column | dtype
0 | bus | name | object
1 | bus | vn_kv | float64
2 | bus | type | object
3 | bus | zone | object
4 | bus | in_service | bool
5 | load | name | object
6 | load | bus | uint32
7 | load | p_mw | float64
8 | load | q_mvar | float64
9 | load | const_z_percent | float64
10 | load | const_i_percent | float64
11 | load | sn_mva | float64
12 | load | scaling | float64
13 | load | in_service | bool
14 | load | type | object
15 | ext_grid | name | object
16 | ext_grid | bus | uint32
17 | ext_grid | vm_pu | float64
18 | ext_grid | va_degree | float64
19 | ext_grid | slack_weight | float64
20 | ext_grid | in_service | bool
21 | line | name | object
22 | line | std_type | object
23 | line | from_bus | uint32
24 | line | to_bus | uint32
25 | line | length_km | float64
26 | line | r_ohm_per_km | float64
27 | line | x_ohm_per_km | float64
28 | line | c_nf_per_km | float64
29 | line | g_us_per_km | float64
30 | line | max_i_ka | float64
31 | line | df | float64
32 | line | parallel | uint32
33 | line | type | object
34 | line | in_service | bool
35 | trafo | name | object
36 | trafo | std_type | object
37 | trafo | hv_bus | uint32
38 | trafo | lv_bus | uint32
39 | trafo | sn_mva | float64
40 | trafo | vn_hv_kv | float64
41 | trafo | vn_lv_kv | float64
42 | trafo | vk_percent | float64
43 | trafo | vkr_percent | float64
44 | trafo | pfe_kw | float64
45 | trafo | i0_percent | float64
46 | trafo | shift_degree | float64
47 | trafo | tap_side | object
48 | trafo | tap_neutral | int32
49 | trafo | tap_min | int32
50 | trafo | tap_max | int32
51 | trafo | tap_step_percent | float64
52 | trafo | tap_step_degree | float64
53 | trafo | tap_pos | int32
54 | trafo | tap_phase_shifter | bool
55 | trafo | parallel | uint32
56 | trafo | df | float64
57 | trafo | in_service | bool
58 | line_geodata | coords | object
59 | bus_geodata | x | float64
60 | bus_geodata | y | float64
61 | bus_geodata | coords | object
62 | res_bus | vm_pu | float64
63 | res_bus | va_degree | float64
64 | res_bus | p_mw | float64
65 | res_bus | q_mvar | float64
66 | res_line | p_from_mw | float64
67 | res_line | q_from_mvar | float64
68 | res_line | p_to_mw | float64
69 | res_line | q_to_mvar | float64
70 | res_line | pl_mw | float64
71 | res_line | ql_mvar | float64
72 | res_line | i_from_ka | float64
73 | res_line | i_to_ka | float64
74 | res_line | i_ka | float64
75 | res_line | vm_from_pu | float64
76 | res_line | va_from_degree | float64
77 | res_line | vm_to_pu | float64
78 | res_line | va_to_degree | float64
79 | res_line | loading_percent | float64
80 | res_trafo | p_hv_mw | float64
81 | res_trafo | q_hv_mvar | float64
82 | res_trafo | p_lv_mw | float64
83 | res_trafo | q_lv_mvar | float64
84 | res_trafo | pl_mw | float64
85 | res_trafo | ql_mvar | float64
86 | res_trafo | i_hv_ka | float64
87 | res_trafo | i_lv_ka | float64
88 | res_trafo | vm_hv_pu | float64
89 | res_trafo | va_hv_degree | float64
90 | res_trafo | vm_lv_pu | float64
91 | res_trafo | va_lv_degree | float64
92 | res_trafo | loading_percent | float64
93 | res_ext_grid | p_mw | float64
94 | res_ext_grid | q_mvar | float64
95 | res_load | p_mw | float64
96 | res_load | q_mvar | float64

## parameters
| version | format_version | converged | OPF_converged | name | f_hz | sn_mva
0 | 2.14.6 | 2.14.0 | TRUE | FALSE |  | 50 | 1