## bus
| name | vn_kv | type | zone | in_service
0 | bus_LV_1301-53_0_3_node_0 | 0.4 | n |  | TRUE
1 | bus_LV_1301-53_0_3_node_1 | 0.4 | n |  | TRUE
2 | bus_LV_1301-53_0_3_node_2 | 0.4 | n |  | TRUE
3 | bus_LV_1301-53_0_3_node_3 | 0.4 | n |  | TRUE
4 | bus_LV_1301-53_0_3_node_4 | 0.4 | n |  | TRUE
5 | bus_LV_1301-53_0_3_node_5 | 0.4 | n |  | TRUE
6 | bus_LV_1301-53_0_3_node_13 | 0.4 | n |  | TRUE
7 | bus_LV_1301-53_0_3_node_28 | 0.4 | n |  | TRUE
8 | bus_LV_1301-53_0_3_node_15 | 0.4 | n |  | TRUE
9 | bus_LV_1301-53_0_3_node_74 | 0.4 | n |  | TRUE
10 | bus_LV_1301-53_0_3_node_11 | 0.4 | n |  | TRUE
11 | bus_LV_1301-53_0_3_node_29 | 0.4 | n |  | TRUE
12 | bus_LV_1301-53_0_3_node_14 | 0.4 | n |  | TRUE
13 | bus_LV_1301-53_0_3_node_6 | 0.4 | n |  | TRUE
14 | bus_LV_1301-53_0_3_node_7 | 0.4 | n |  | TRUE
15 | bus_LV_1301-53_0_3_node_8 | 0.4 | n |  | TRUE
16 | bus_LV_1301-53_0_3_node_9 | 0.4 | n |  | TRUE
17 | bus_LV_1301-53_0_3_node_10 | 0.4 | n |  | TRUE
18 | bus_LV_1301-53_0_3_node_12 | 0.4 | n |  | TRUE
19 | bus_LV_1301-53_0_3_node_93 | 0.4 | n |  | TRUE
20 | bus_LV_1301-53_0_3_node_91 | 0.4 | n |  | TRUE
21 | bus_LV_1301-53_0_3_node_94 | 0.4 | n |  | TRUE
22 | bus_LV_1301-53_0_3_node_75 | 0.4 | n |  | TRUE
23 | bus_LV_1301-53_0_3_node_16 | 0.4 | n |  | TRUE
24 | bus_LV_1301-53_0_3_node_17 | 0.4 | n |  | TRUE
25 | bus_LV_1301-53_0_3_node_18 | 0.4 | n |  | TRUE
26 | bus_LV_1301-53_0_3_node_19 | 0.4 | n |  | TRUE
27 | bus_LV_1301-53_0_3_node_20 | 0.4 | n |  | TRUE
28 | bus_LV_1301-53_0_3_node_21 | 0.4 | n |  | TRUE
29 | bus_LV_1301-53_0_3_node_26 | 0.4 | n |  | TRUE
30 | bus_LV_1301-53_0_3_node_67 | 0.4 | n |  | TRUE
31 | bus_LV_1301-53_0_3_node_22 | 0.4 | n |  | TRUE
32 | bus_LV_1301-53_0_3_node_27 | 0.4 | n |  | TRUE
33 | bus_LV_1301-53_0_3_node_24 | 0.4 | n |  | TRUE
34 | bus_LV_1301-53_0_3_node_48 | 0.4 | n |  | TRUE
35 | bus_LV_1301-53_0_3_node_23 | 0.4 | n |  | TRUE
36 | bus_LV_1301-53_0_3_node_31 | 0.4 | n |  | TRUE
37 | bus_LV_1301-53_0_3_node_70 | 0.4 | n |  | TRUE
38 | bus_LV_1301-53_0_3_node_25 | 0.4 | n |  | TRUE
39 | bus_LV_1301-53_0_3_node_60 | 0.4 | n |  | TRUE
40 | bus_LV_1301-53_0_3_node_42 | 0.4 | n |  | TRUE
41 | bus_LV_1301-53_0_3_node_59 | 0.4 | n |  | TRUE
42 | bus_LV_1301-53_0_3_node_30 | 0.4 | n |  | TRUE
43 | bus_LV_1301-53_0_3_node_32 | 0.4 | n |  | TRUE
44 | bus_LV_1301-53_0_3_node_33 | 0.4 | n |  | TRUE
45 | bus_LV_1301-53_0_3_node_34 | 0.4 | n |  | TRUE
46 | bus_LV_1301-53_0_3_node_35 | 0.4 | n |  | TRUE
47 | bus_LV_1301-53_0_3_node_36 | 0.4 | n |  | TRUE
48 | bus_LV_1301-53_0_3_node_49 | 0.4 | n |  | TRUE
49 | bus_LV_1301-53_0_3_node_58 | 0.4 | n |  | TRUE
50 | bus_LV_1301-53_0_3_node_50 | 0.4 | n |  | TRUE
51 | bus_LV_1301-53_0_3_node_57 | 0.4 | n |  | TRUE
52 | bus_LV_1301-53_0_3_node_54 | 0.4 | n |  | TRUE
53 | bus_LV_1301-53_0_3_node_53 | 0.4 | n |  | TRUE
54 | bus_LV_1301-53_0_3_node_37 | 0.4 | n |  | TRUE
55 | bus_LV_1301-53_0_3_node_38 | 0.4 | n |  | TRUE
56 | bus_LV_1301-53_0_3_node_39 | 0.4 | n |  | TRUE
57 | bus_LV_1301-53_0_3_node_40 | 0.4 | n |  | TRUE
58 | bus_LV_1301-53_0_3_node_41 | 0.4 | n |  | TRUE
59 | bus_LV_1301-53_0_3_node_43 | 0.4 | n |  | TRUE
60 | bus_LV_1301-53_0_3_node_95 | 0.4 | n |  | TRUE
61 | bus_LV_1301-53_0_3_node_96 | 0.4 | n |  | TRUE
62 | bus_LV_1301-53_0_3_node_55 | 0.4 | n |  | TRUE
63 | bus_LV_1301-53_0_3_node_84 | 0.4 | n |  | TRUE
64 | bus_LV_1301-53_0_3_node_81 | 0.4 | n |  | TRUE
65 | bus_LV_1301-53_0_3_node_97 | 0.4 | n |  | TRUE
66 | bus_LV_1301-53_0_3_node_56 | 0.4 | n |  | TRUE
67 | bus_LV_1301-53_0_3_node_82 | 0.4 | n |  | TRUE
68 | bus_LV_1301-53_0_3_node_44 | 0.4 | n |  | TRUE
69 | bus_LV_1301-53_0_3_node_45 | 0.4 | n |  | TRUE
70 | bus_LV_1301-53_0_3_node_46 | 0.4 | n |  | TRUE
71 | bus_LV_1301-53_0_3_node_47 | 0.4 | n |  | TRUE
72 | bus_LV_1301-53_0_3_node_71 | 0.4 | n |  | TRUE
73 | bus_LV_1301-53_0_3_node_68 | 0.4 | n |  | TRUE
74 | bus_LV_1301-53_0_3_node_80 | 0.4 | n |  | TRUE
75 | bus_LV_1301-53_0_3_node_51 | 0.4 | n |  | TRUE
76 | bus_LV_1301-53_0_3_node_52 | 0.4 | n |  | TRUE
77 | bus_LV_1301-53_0_3_node_79 | 0.4 | n |  | TRUE
78 | bus_LV_1301-53_0_3_node_78 | 0.4 | n |  | TRUE
79 | bus_LV_1301-53_0_3_node_61 | 0.4 | n |  | TRUE
80 | bus_LV_1301-53_0_3_node_77 | 0.4 | n |  | TRUE
81 | bus_LV_1301-53_0_3_node_62 | 0.4 | n |  | TRUE
82 | bus_LV_1301-53_0_3_node_63 | 0.4 | n |  | TRUE
83 | bus_LV_1301-53_0_3_node_64 | 0.4 | n |  | TRUE
84 | bus_LV_1301-53_0_3_node_65 | 0.4 | n |  | TRUE
85 | bus_LV_1301-53_0_3_node_66 | 0.4 | n |  | TRUE
86 | bus_LV_1301-53_0_3_node_86 | 0.4 | n |  | TRUE
87 | bus_LV_1301-53_0_3_node_72 | 0.4 | n |  | TRUE
88 | bus_LV_1301-53_0_3_node_87 | 0.4 | n |  | TRUE
89 | bus_LV_1301-53_0_3_node_73 | 0.4 | n |  | TRUE
90 | bus_LV_1301-53_0_3_node_76 | 0.4 | n |  | TRUE
91 | bus_LV_1301-53_0_3_node_90 | 0.4 | n |  | TRUE
92 | bus_LV_1301-53_0_3_node_89 | 0.4 | n |  | TRUE
93 | bus_LV_1301-53_0_3_node_83 | 0.4 | n |  | TRUE
94 | bus_LV_1301-53_0_3_node_85 | 0.4 | n |  | TRUE
95 | bus_LV_1301-53_0_3_node_88 | 0.4 | n |  | TRUE
96 | bus_MV_135_0_node_52 | 20 | n |  | TRUE

## load
| name | bus | p_mw | q_mvar | const_z_percent | const_i_percent | sn_mva | scaling | in_service | type
0 | LV_1301-53_0_3_load_0 | 0 | 0.051804 | 0.012983 | 0 | 0 |  | 1 | TRUE | wye
1 | LV_1301-53_0_3_load_1 | 1 | 0.0020467 | 0.00051294 | 0 | 0 |  | 1 | TRUE | wye
2 | LV_1301-53_0_3_load_5 | 5 | 0.0032915 | 0.00082492 | 0 | 0 |  | 1 | TRUE | wye
3 | LV_1301-53_0_3_load_28 | 7 | 0.0029861 | 0.00074838 | 0 | 0 |  | 1 | TRUE | wye
4 | LV_1301-53_0_3_load_15 | 8 | 0.0022066 | 0.00055304 | 0 | 0 |  | 1 | TRUE | wye
5 | LV_1301-53_0_3_load_74 | 9 | 0.0024247 | 0.00060768 | 0 | 0 |  | 1 | TRUE | wye
6 | LV_1301-53_0_3_load_29 | 11 | 0.019714 | 0.0049409 | 0 | 0 |  | 1 | TRUE | wye
7 | LV_1301-53_0_3_load_14 | 12 | 0.0069294 | 0.0017367 | 0 | 0 |  | 1 | TRUE | wye
8 | LV_1301-53_0_3_load_6 | 13 | 0.014351 | 0.0035968 | 0 | 0 |  | 1 | TRUE | wye
9 | LV_1301-53_0_3_load_7 | 14 | 0.0077174 | 0.0019342 | 0 | 0 |  | 1 | TRUE | wye
10 | LV_1301-53_0_3_load_8 | 15 | 0.0013081 | 0.00032785 | 0 | 0 |  | 1 | TRUE | wye
11 | LV_1301-53_0_3_load_9 | 16 | 0.0018989 | 0.00047592 | 0 | 0 |  | 1 | TRUE | wye
12 | LV_1301-53_0_3_load_91 | 20 | 0.022215 | 0.0055675 | 0 | 0 |  | 1 | TRUE | wye
13 | LV_1301-53_0_3_load_94 | 21 | 0.0010787 | 0.00027035 | 0 | 0 |  | 1 | TRUE | wye
14 | LV_1301-53_0_3_load_75 | 22 | 0.0023204 | 0.00058156 | 0 | 0 |  | 1 | TRUE | wye
15 | LV_1301-53_0_3_load_16 | 23 | 0.0027913 | 0.00069956 | 0 | 0 |  | 1 | TRUE | wye
16 | LV_1301-53_0_3_load_17 | 24 | 6.5271e-05 | 1.6359e-05 | 0 | 0 |  | 1 | TRUE | wye
17 | LV_1301-53_0_3_load_19 | 26 | 7.021e-05 | 1.7596e-05 | 0 | 0 |  | 1 | TRUE | wye
18 | LV_1301-53_0_3_load_21 | 28 | 0.00033501 | 8.3962e-05 | 0 | 0 |  | 1 | TRUE | wye
19 | LV_1301-53_0_3_load_67 | 30 | 0.0014564 | 0.00036501 | 0 | 0 |  | 1 | TRUE | wye
20 | LV_1301-53_0_3_load_22 | 31 | 6.5828e-05 | 1.6498e-05 | 0 | 0 |  | 1 | TRUE | wye
21 | LV_1301-53_0_3_load_27 | 32 | 0.00023104 | 5.7904e-05 | 0 | 0 |  | 1 | TRUE | wye
22 | LV_1301-53_0_3_load_24 | 33 | 0.00022589 | 5.6614e-05 | 0 | 0 |  | 1 | TRUE | wye
23 | LV_1301-53_0_3_load_31 | 36 | 0.00012732 | 3.1909e-05 | 0 | 0 |  | 1 | TRUE | wye
24 | LV_1301-53_0_3_load_70 | 37 | 0.00010046 | 2.5179e-05 | 0 | 0 |  | 1 | TRUE | wye
25 | LV_1301-53_0_3_load_25 | 38 | 0.00011468 | 2.8741e-05 | 0 | 0 |  | 1 | TRUE | wye
26 | LV_1301-53_0_3_load_42 | 40 | 0.000392 | 9.8245e-05 | 0 | 0 |  | 1 | TRUE | wye
27 | LV_1301-53_0_3_load_30 | 42 | 0.0077509 | 0.0019426 | 0 | 0 |  | 1 | TRUE | wye
28 | LV_1301-53_0_3_load_32 | 43 | 0.00055645 | 0.00013946 | 0 | 0 |  | 1 | TRUE | wye
29 | LV_1301-53_0_3_load_34 | 45 | 0.00016162 | 4.0505e-05 | 0 | 0 |  | 1 | TRUE | wye
30 | LV_1301-53_0_3_load_35 | 46 | 8.0675e-05 | 2.0219e-05 | 0 | 0 |  | 1 | TRUE | wye
31 | LV_1301-53_0_3_load_36 | 47 | 0.00067746 | 0.00016979 | 0 | 0 |  | 1 | TRUE | wye
32 | LV_1301-53_0_3_load_49 | 48 | 0.00015187 | 3.8061e-05 | 0 | 0 |  | 1 | TRUE | wye
33 | LV_1301-53_0_3_load_58 | 49 | 0.00010829 | 2.7141e-05 | 0 | 0 |  | 1 | TRUE | wye
34 | LV_1301-53_0_3_load_50 | 50 | 0.00016532 | 4.1434e-05 | 0 | 0 |  | 1 | TRUE | wye
35 | LV_1301-53_0_3_load_57 | 51 | 0.00049762 | 0.00012471 | 0 | 0 |  | 1 | TRUE | wye
36 | LV_1301-53_0_3_load_54 | 52 | 0.00010318 | 2.586e-05 | 0 | 0 |  | 1 | TRUE | wye
37 | LV_1301-53_0_3_load_53 | 53 | 7.439e-05 | 1.8644e-05 | 0 | 0 |  | 1 | TRUE | wye
38 | LV_1301-53_0_3_load_37 | 54 | 0.00096936 | 0.00024294 | 0 | 0 |  | 1 | TRUE | wye
39 | LV_1301-53_0_3_load_41 | 58 | 0.0001214 | 3.0425e-05 | 0 | 0 |  | 1 | TRUE | wye
40 | LV_1301-53_0_3_load_95 | 60 | 0.00016838 | 4.22e-05 | 0 | 0 |  | 1 | TRUE | wye
41 | LV_1301-53_0_3_load_55 | 62 | 4.1502e-05 | 1.0402e-05 | 0 | 0 |  | 1 | TRUE | wye
42 | LV_1301-53_0_3_load_84 | 63 | 6.6288e-05 | 1.6613e-05 | 0 | 0 |  | 1 | TRUE | wye
43 | LV_1301-53_0_3_load_81 | 64 | 7.9359e-05 | 1.9889e-05 | 0 | 0 |  | 1 | TRUE | wye
44 | LV_1301-53_0_3_load_97 | 65 | 0.00014109 | 3.536e-05 | 0 | 0 |  | 1 | TRUE | wye
45 | LV_1301-53_0_3_load_56 | 66 | 0.00031012 | 7.7724e-05 | 0 | 0 |  | 1 | TRUE | wye
46 | LV_1301-53_0_3_load_82 | 67 | 0.00011526 | 2.8887e-05 | 0 | 0 |  | 1 | TRUE | wye
47 | LV_1301-53_0_3_load_44 | 68 | 0.0016506 | 0.00041367 | 0 | 0 |  | 1 | TRUE | wye
48 | LV_1301-53_0_3_load_45 | 69 | 0.00068899 | 0.00017268 | 0 | 0 |  | 1 | TRUE | wye
49 | LV_1301-53_0_3_load_46 | 70 | 0.0024601 | 0.00061655 | 0 | 0 |  | 1 | TRUE | wye
50 | LV_1301-53_0_3_load_47 | 71 | 0.0025626 | 0.00064226 | 0 | 0 |  | 1 | TRUE | wye
51 | LV_1301-53_0_3_load_71 | 72 | 0.0056894 | 0.0014259 | 0 | 0 |  | 1 | TRUE | wye
52 | LV_1301-53_0_3_load_68 | 73 | 0.0011521 | 0.00028875 | 0 | 0 |  | 1 | TRUE | wye
53 | LV_1301-53_0_3_load_51 | 75 | 0.00032256 | 8.0842e-05 | 0 | 0 |  | 1 | TRUE | wye
54 | LV_1301-53_0_3_load_52 | 76 | 0.00096745 | 0.00024246 | 0 | 0 |  | 1 | TRUE | wye
55 | LV_1301-53_0_3_load_79 | 77 | 0.00030322 | 7.5994e-05 | 0 | 0 |  | 1 | TRUE | wye
56 | LV_1301-53_0_3_load_61 | 79 | 9.6561e-05 | 2.42e-05 | 0 | 0 |  | 1 | TRUE | wye
57 | LV_1301-53_0_3_load_77 | 80 | 6.3545e-05 | 1.5926e-05 | 0 | 0 |  | 1 | TRUE | wye
58 | LV_1301-53_0_3_load_62 | 81 | 0.00096857 | 0.00024275 | 0 | 0 |  | 1 | TRUE | wye
59 | LV_1301-53_0_3_load_63 | 82 | 0.0029195 | 0.0007317 | 0 | 0 |  | 1 | TRUE | wye
60 | LV_1301-53_0_3_load_65 | 84 | 0.0033542 | 0.00084065 | 0 | 0 |  | 1 | TRUE | wye
61 | LV_1301-53_0_3_load_66 | 85 | 0.0045099 | 0.0011303 | 0 | 0 |  | 1 | TRUE | wye
62 | LV_1301-53_0_3_load_72 | 87 | 0.0023581 | 0.00059101 | 0 | 0 |  | 1 | TRUE | wye
63 | LV_1301-53_0_3_load_87 | 88 | 0.0034584 | 0.00086675 | 0 | 0 |  | 1 | TRUE | wye
64 | LV_1301-53_0_3_load_73 | 89 | 0.0060643 | 0.0015199 | 0 | 0 |  | 1 | TRUE | wye
65 | LV_1301-53_0_3_load_76 | 90 | 0.00096532 | 0.00024193 | 0 | 0 |  | 1 | TRUE | wye
66 | LV_1301-53_0_3_load_90 | 91 | 0.0042322 | 0.0010607 | 0 | 0 |  | 1 | TRUE | wye
67 | LV_1301-53_0_3_load_89 | 92 | 0.00051618 | 0.00012937 | 0 | 0 |  | 1 | TRUE | wye
68 | LV_1301-53_0_3_load_83 | 93 | 0.00012074 | 3.0261e-05 | 0 | 0 |  | 1 | TRUE | wye
69 | LV_1301-53_0_3_load_85 | 94 | 4.314e-05 | 1.0812e-05 | 0 | 0 |  | 1 | TRUE | wye
70 | LV_1301-53_0_3_load_88 | 95 | 0.0014757 | 0.00036985 | 0 | 0 |  | 1 | TRUE | wye

## ext_grid
| name | bus | vm_pu | va_degree | slack_weight | in_service
0 |  | 5 | 1 | 0 | 1 | TRUE

## line
| name | std_type | from_bus | to_bus | length_km | r_ohm_per_km | x_ohm_per_km | c_nf_per_km | g_us_per_km | max_i_ka | df | parallel | type | in_service
0 | LV_1301-53_0_3_line_0 |  | 0 | 1 | 0.087107 | 0.125 | 0.08 | 261 | 0 | 0.364 | 1 | 2 | cs | TRUE
1 | LV_1301-53_0_3_line_1 |  | 0 | 2 | 0.042261 | 0.125 | 0.08 | 261 | 0 | 0.364 | 1 | 2 | cs | TRUE
2 | LV_1301-53_0_3_line_2 |  | 1 | 3 | 0.02022 | 0.125 | 0.08 | 261 | 0 | 0.364 | 1 | 2 | cs | TRUE
3 | LV_1301-53_0_3_line_3 |  | 2 | 4 | 0.17778 | 0.125 | 0.08 | 261 | 0 | 0.364 | 1 | 2 | cs | TRUE
4 | LV_1301-53_0_3_line_4 |  | 2 | 5 | 0.10743 | 0.125 | 0.08 | 261 | 0 | 0.364 | 1 | 2 | cs | TRUE
5 | LV_1301-53_0_3_line_5 |  | 3 | 6 | 0.020295 | 0.125 | 0.08 | 261 | 0 | 0.364 | 1 | 2 | cs | TRUE
6 | LV_1301-53_0_3_line_6 |  | 4 | 7 | 0.020969 | 0.125 | 0.08 | 261 | 0 | 0.364 | 1 | 1 | cs | TRUE
7 | LV_1301-53_0_3_line_7 |  | 5 | 8 | 0.0037825 | 0.125 | 0.08 | 261 | 0 | 0.364 | 1 | 1 | cs | TRUE
8 | LV_1301-53_0_3_line_8 |  | 6 | 9 | 0.018771 | 0.125 | 0.08 | 261 | 0 | 0.364 | 1 | 2 | cs | TRUE
9 | LV_1301-53_0_3_line_9 |  | 6 | 10 | 0.01053 | 0.125 | 0.08 | 261 | 0 | 0.364 | 1 | 1 | cs | TRUE
10 | LV_1301-53_0_3_line_10 |  | 7 | 11 | 0.02524 | 0.125 | 0.08 | 261 | 0 | 0.364 | 1 | 1 | cs | TRUE
11 | LV_1301-53_0_3_line_11 |  | 8 | 12 | 0.086428 | 0.125 | 0.08 | 261 | 0 | 0.364 | 1 | 1 | cs | TRUE
12 | LV_1301-53_0_3_line_12 |  | 9 | 22 | 0.15608 | 0.125 | 0.08 | 261 | 0 | 0.364 | 1 | 2 | cs | TRUE
13 | LV_1301-53_0_3_line_13 |  | 10 | 16 | 0.021135 | 0.125 | 0.08 | 261 | 0 | 0.364 | 1 | 1 | cs | TRUE
14 | LV_1301-53_0_3_line_14 |  | 10 | 17 | 0.022729 | 0.125 | 0.08 | 261 | 0 | 0.364 | 1 | 1 | cs | TRUE
15 | LV_1301-53_0_3_line_15 |  | 11 | 42 | 0.022172 | 0.125 | 0.08 | 261 | 0 | 0.364 | 1 | 1 | cs | TRUE
16 | LV_1301-53_0_3_line_16 |  | 12 | 15 | 0.013372 | 0.125 | 0.08 | 261 | 0 | 0.364 | 1 | 1 | cs | TRUE
17 | LV_1301-53_0_3_line_17 |  | 13 | 14 | 0.0046253 | 0.125 | 0.08 | 261 | 0 | 0.364 | 1 | 1 | cs | TRUE
18 | LV_1301-53_0_3_line_18 |  | 14 | 15 | 0.0046544 | 0.125 | 0.08 | 261 | 0 | 0.364 | 1 | 1 | cs | TRUE
19 | LV_1301-53_0_3_line_19 |  | 17 | 18 | 0.002756 | 0.125 | 0.08 | 261 | 0 | 0.364 | 1 | 1 | cs | TRUE
20 | LV_1301-53_0_3_line_20 |  | 18 | 19 | 0.032852 | 0.125 | 0.08 | 261 | 0 | 0.364 | 1 | 1 | cs | TRUE
21 | LV_1301-53_0_3_line_21 |  | 18 | 20 | 0.045824 | 0.125 | 0.08 | 261 | 0 | 0.364 | 1 | 1 | cs | TRUE
22 | LV_1301-53_0_3_line_22 |  | 19 | 21 | 0.006728 | 0.125 | 0.08 | 261 | 0 | 0.364 | 1 | 1 | cs | TRUE
23 | LV_1301-53_0_3_line_23 |  | 22 | 90 | 0.010451 | 0.125 | 0.08 | 261 | 0 | 0.364 | 1 | 2 | cs | TRUE
24 | LV_1301-53_0_3_line_24 |  | 23 | 24 | 0.036416 | 0.125 | 0.08 | 261 | 0 | 0.364 | 1 | 1 | cs | TRUE
25 | LV_1301-53_0_3_line_25 |  | 23 | 25 | 0.030943 | 0.125 | 0.08 | 261 | 0 | 0.364 | 1 | 1 | cs | TRUE
26 | LV_1301-53_0_3_line_26 |  | 24 | 26 | 0.012819 | 0.125 | 0.08 | 261 | 0 | 0.364 | 1 | 1 | cs | TRUE
27 | LV_1301-53_0_3_line_27 |  | 25 | 27 | 0.005611 | 0.125 | 0.08 | 261 | 0 | 0.364 | 1 | 1 | cs | TRUE
28 | LV_1301-53_0_3_line_28 |  | 25 | 28 | 0.18683 | 0.125 | 0.08 | 261 | 0 | 0.364 | 1 | 1 | cs | TRUE
29 | LV_1301-53_0_3_line_29 |  | 26 | 29 | 0.11616 | 0.125 | 0.08 | 261 | 0 | 0.364 | 1 | 1 | cs | TRUE
30 | LV_1301-53_0_3_line_30 |  | 27 | 30 | 0.05171 | 0.125 | 0.08 | 261 | 0 | 0.364 | 1 | 1 | cs | TRUE
31 | LV_1301-53_0_3_line_31 |  | 28 | 31 | 0.025043 | 0.125 | 0.08 | 261 | 0 | 0.364 | 1 | 1 | cs | TRUE
32 | LV_1301-53_0_3_line_32 |  | 29 | 32 | 0.07469 | 0.125 | 0.08 | 261 | 0 | 0.364 | 1 | 1 | cs | TRUE
33 | LV_1301-53_0_3_line_33 |  | 29 | 33 | 0.052919 | 0.125 | 0.08 | 261 | 0 | 0.364 | 1 | 1 | cs | TRUE
34 | LV_1301-53_0_3_line_34 |  | 30 | 34 | 0.033153 | 0.125 | 0.08 | 261 | 0 | 0.364 | 1 | 1 | cs | TRUE
35 | LV_1301-53_0_3_line_35 |  | 31 | 35 | 0.10233 | 0.125 | 0.08 | 261 | 0 | 0.364 | 1 | 1 | cs | TRUE
36 | LV_1301-53_0_3_line_36 |  | 32 | 39 | 0.023215 | 0.125 | 0.08 | 261 | 0 | 0.364 | 1 | 1 | cs | TRUE
37 | LV_1301-53_0_3_line_37 |  | 33 | 38 | 0.032127 | 0.125 | 0.08 | 261 | 0 | 0.364 | 1 | 1 | cs | TRUE
38 | LV_1301-53_0_3_line_38 |  | 34 | 73 | 0.02939 | 0.125 | 0.08 | 261 | 0 | 0.364 | 1 | 1 | cs | TRUE
39 | LV_1301-53_0_3_line_39 |  | 34 | 70 | 0.017814 | 0.125 | 0.08 | 261 | 0 | 0.364 | 1 | 1 | cs | TRUE
40 | LV_1301-53_0_3_line_40 |  | 35 | 36 | 0.061573 | 0.125 | 0.08 | 261 | 0 | 0.364 | 1 | 1 | cs | TRUE
41 | LV_1301-53_0_3_line_41 |  | 36 | 37 | 0.022049 | 0.125 | 0.08 | 261 | 0 | 0.364 | 1 | 1 | cs | TRUE
42 | LV_1301-53_0_3_line_42 |  | 39 | 40 | 0.19322 | 0.125 | 0.08 | 261 | 0 | 0.364 | 1 | 1 | cs | TRUE
43 | LV_1301-53_0_3_line_43 |  | 39 | 41 | 0.002966 | 0.125 | 0.08 | 261 | 0 | 0.364 | 1 | 1 | cs | TRUE
44 | LV_1301-53_0_3_line_44 |  | 40 | 55 | 0.014235 | 0.125 | 0.08 | 261 | 0 | 0.364 | 1 | 1 | cs | TRUE
45 | LV_1301-53_0_3_line_45 |  | 41 | 51 | 0.065362 | 0.125 | 0.08 | 261 | 0 | 0.364 | 1 | 1 | cs | TRUE
46 | LV_1301-53_0_3_line_46 |  | 41 | 79 | 0.082132 | 0.125 | 0.08 | 261 | 0 | 0.364 | 1 | 1 | cs | TRUE
47 | LV_1301-53_0_3_line_47 |  | 43 | 44 | 0.08644 | 0.125 | 0.08 | 261 | 0 | 0.364 | 1 | 1 | cs | TRUE
48 | LV_1301-53_0_3_line_48 |  | 43 | 45 | 0.13561 | 0.125 | 0.08 | 261 | 0 | 0.364 | 1 | 1 | cs | TRUE
49 | LV_1301-53_0_3_line_49 |  | 44 | 46 | 0.027321 | 0.125 | 0.08 | 261 | 0 | 0.364 | 1 | 1 | cs | TRUE
50 | LV_1301-53_0_3_line_50 |  | 44 | 47 | 0.0065308 | 0.125 | 0.08 | 261 | 0 | 0.364 | 1 | 1 | cs | TRUE
51 | LV_1301-53_0_3_line_51 |  | 46 | 48 | 0.011679 | 0.125 | 0.08 | 261 | 0 | 0.364 | 1 | 1 | cs | TRUE
52 | LV_1301-53_0_3_line_52 |  | 47 | 49 | 0.050128 | 0.125 | 0.08 | 261 | 0 | 0.364 | 1 | 1 | cs | TRUE
53 | LV_1301-53_0_3_line_53 |  | 48 | 50 | 0.0057154 | 0.125 | 0.08 | 261 | 0 | 0.364 | 1 | 1 | cs | TRUE
54 | LV_1301-53_0_3_line_54 |  | 49 | 51 | 0.0078422 | 0.125 | 0.08 | 261 | 0 | 0.364 | 1 | 1 | cs | TRUE
55 | LV_1301-53_0_3_line_55 |  | 52 | 53 | 0.015563 | 0.125 | 0.08 | 261 | 0 | 0.364 | 1 | 1 | cs | TRUE
56 | LV_1301-53_0_3_line_56 |  | 53 | 75 | 0.1167 | 0.125 | 0.08 | 261 | 0 | 0.364 | 1 | 1 | cs | TRUE
57 | LV_1301-53_0_3_line_57 |  | 54 | 55 | 0.028784 | 0.125 | 0.08 | 261 | 0 | 0.364 | 1 | 1 | cs | TRUE
58 | LV_1301-53_0_3_line_58 |  | 54 | 56 | 0.086215 | 0.125 | 0.08 | 261 | 0 | 0.364 | 1 | 1 | cs | TRUE
59 | LV_1301-53_0_3_line_59 |  | 55 | 57 | 0.10752 | 0.125 | 0.08 | 261 | 0 | 0.364 | 1 | 1 | cs | TRUE
60 | LV_1301-53_0_3_line_60 |  | 55 | 58 | 0.041298 | 0.125 | 0.08 | 261 | 0 | 0.364 | 1 | 1 | cs | TRUE
61 | LV_1301-53_0_3_line_61 |  | 56 | 59 | 0.020715 | 0.125 | 0.08 | 261 | 0 | 0.364 | 1 | 1 | cs | TRUE
62 | LV_1301-53_0_3_line_62 |  | 57 | 60 | 0.016395 | 0.125 | 0.08 | 261 | 0 | 0.364 | 1 | 1 | cs | TRUE
63 | LV_1301-53_0_3_line_63 |  | 57 | 61 | 0.067871 | 0.125 | 0.08 | 261 | 0 | 0.364 | 1 | 1 | cs | TRUE
64 | LV_1301-53_0_3_line_64 |  | 58 | 62 | 0.0097951 | 0.125 | 0.08 | 261 | 0 | 0.364 | 1 | 1 | cs | TRUE
65 | LV_1301-53_0_3_line_65 |  | 59 | 63 | 0.038508 | 0.125 | 0.08 | 261 | 0 | 0.364 | 1 | 1 | cs | TRUE
66 | LV_1301-53_0_3_line_66 |  | 59 | 64 | 0.055083 | 0.125 | 0.08 | 261 | 0 | 0.364 | 1 | 1 | cs | TRUE
67 | LV_1301-53_0_3_line_67 |  | 61 | 65 | 0.026776 | 0.125 | 0.08 | 261 | 0 | 0.364 | 1 | 1 | cs | TRUE
68 | LV_1301-53_0_3_line_68 |  | 62 | 66 | 0.016698 | 0.125 | 0.08 | 261 | 0 | 0.364 | 1 | 1 | cs | TRUE
69 | LV_1301-53_0_3_line_69 |  | 64 | 67 | 0.013706 | 0.125 | 0.08 | 261 | 0 | 0.364 | 1 | 1 | cs | TRUE
70 | LV_1301-53_0_3_line_70 |  | 66 | 80 | 0.15834 | 0.125 | 0.08 | 261 | 0 | 0.364 | 1 | 1 | cs | TRUE
71 | LV_1301-53_0_3_line_71 |  | 67 | 93 | 0.065552 | 0.125 | 0.08 | 261 | 0 | 0.364 | 1 | 1 | cs | TRUE
72 | LV_1301-53_0_3_line_72 |  | 68 | 69 | 0.0083418 | 0.125 | 0.08 | 261 | 0 | 0.364 | 1 | 1 | cs | TRUE
73 | LV_1301-53_0_3_line_73 |  | 68 | 70 | 0.0028587 | 0.125 | 0.08 | 261 | 0 | 0.364 | 1 | 1 | cs | TRUE
74 | LV_1301-53_0_3_line_74 |  | 69 | 71 | 0.028606 | 0.125 | 0.08 | 261 | 0 | 0.364 | 1 | 1 | cs | TRUE
75 | LV_1301-53_0_3_line_75 |  | 71 | 72 | 0.114 | 0.125 | 0.08 | 261 | 0 | 0.364 | 1 | 1 | cs | TRUE
76 | LV_1301-53_0_3_line_76 |  | 73 | 74 | 0.0066063 | 0.125 | 0.08 | 261 | 0 | 0.364 | 1 | 1 | cs | TRUE
77 | LV_1301-53_0_3_line_77 |  | 74 | 78 | 0.061357 | 0.125 | 0.08 | 261 | 0 | 0.364 | 1 | 1 | cs | TRUE
78 | LV_1301-53_0_3_line_78 |  | 74 | 86 | 0.006969 | 0.125 | 0.08 | 261 | 0 | 0.364 | 1 | 1 | cs | TRUE
79 | LV_1301-53_0_3_line_79 |  | 75 | 76 | 0.011779 | 0.125 | 0.08 | 261 | 0 | 0.364 | 1 | 1 | cs | TRUE
80 | LV_1301-53_0_3_line_80 |  | 76 | 77 | 0.11917 | 0.125 | 0.08 | 261 | 0 | 0.364 | 1 | 1 | cs | TRUE
81 | LV_1301-53_0_3_line_81 |  | 77 | 78 | 0.14425 | 0.125 | 0.08 | 261 | 0 | 0.364 | 1 | 1 | cs | TRUE
82 | LV_1301-53_0_3_line_82 |  | 81 | 82 | 0.01042 | 0.125 | 0.08 | 261 | 0 | 0.364 | 1 | 1 | cs | TRUE
83 | LV_1301-53_0_3_line_83 |  | 81 | 83 | 0.073115 | 0.125 | 0.08 | 261 | 0 | 0.364 | 1 | 1 | cs | TRUE
84 | LV_1301-53_0_3_line_84 |  | 82 | 84 | 0.024422 | 0.125 | 0.08 | 261 | 0 | 0.364 | 1 | 1 | cs | TRUE
85 | LV_1301-53_0_3_line_85 |  | 83 | 85 | 0.076838 | 0.125 | 0.08 | 261 | 0 | 0.364 | 1 | 1 | cs | TRUE
86 | LV_1301-53_0_3_line_86 |  | 84 | 86 | 0.021317 | 0.125 | 0.08 | 261 | 0 | 0.364 | 1 | 1 | cs | TRUE
87 | LV_1301-53_0_3_line_87 |  | 85 | 87 | 0.016544 | 0.125 | 0.08 | 261 | 0 | 0.364 | 1 | 1 | cs | TRUE
88 | LV_1301-53_0_3_line_88 |  | 86 | 88 | 0.029643 | 0.125 | 0.08 | 261 | 0 | 0.364 | 1 | 1 | cs | TRUE
89 | LV_1301-53_0_3_line_89 |  | 87 | 89 | 0.011137 | 0.125 | 0.08 | 261 | 0 | 0.364 | 1 | 1 | cs | TRUE
90 | LV_1301-53_0_3_line_90 |  | 88 | 95 | 0.01916 | 0.125 | 0.08 | 261 | 0 | 0.364 | 1 | 1 | cs | TRUE
91 | LV_1301-53_0_3_line_91 |  | 90 | 91 | 0.026305 | 0.125 | 0.08 | 261 | 0 | 0.364 | 1 | 2 | cs | TRUE
92 | LV_1301-53_0_3_line_92 |  | 91 | 92 | 0.013573 | 0.125 | 0.08 | 261 | 0 | 0.364 | 1 | 1 | cs | TRUE
93 | LV_1301-53_0_3_line_93 |  | 92 | 95 | 0.0051841 | 0.125 | 0.08 | 261 | 0 | 0.364 | 1 | 1 | cs | TRUE
94 | LV_1301-53_0_3_line_94 |  | 93 | 94 | 0.0070792 | 0.125 | 0.08 | 261 | 0 | 0.364 | 1 | 1 | cs | TRUE

## trafo
| name | std_type | hv_bus | lv_bus | sn_mva | vn_hv_kv | vn_lv_kv | vk_percent | vkr_percent | pfe_kw | i0_percent | shift_degree | tap_side | tap_neutral | tap_min | tap_max | tap_step_percent | tap_step_degree | tap_pos | tap_phase_shifter | parallel | df | in_service
0 | LV_1301-53_0_3_trafo_5 | 0.63 MVA 20/0.4 kV | 96 | 5 | 0.63 | 20 | 0.4 | 6 | 1.206 | 1.65 | 0.2619 | 150 | hv | 0 | -2 | 2 | 2.5 | 0 | 0 | FALSE | 1 | 1 | TRUE

## line_geodata
| x0 | y0 | x1 | y1 | x2 | y2 | x3 | y3 | x4 | y4 | x5 | y5 | x6 | y6 | x7 | y7 | x8 | y8 | x9 | y9 | x10 | y10 | x11 | y11 | x12 | y12 | x13 | y13 | x14 | y14 | x15 | y15 | x16 | y16 | x17 | y17 | x18 | y18 | x19 | y19 | x20 | y20
0 | 2704651.6547 | 1216875.977 | 2704600.6128 | 1216946.5634
1 | 2704676.3736 | 1216841.6991 | 2704654.0592 | 1216872.6517 | 2704651.6547 | 1216875.977
2 | 2704588.7648 | 1216962.9483 | 2704600.6128 | 1216946.5634
3 | 2704779.4609 | 1216696.7506 | 2704776.978 | 1216699.331 | 2704758.3421 | 1216723.999 | 2704750.8112 | 1216734.6854 | 2704748.7757 | 1216737.7296 | 2704676.3736 | 1216841.6991
4 | 2704676.3736 | 1216841.6991 | 2704731.6863 | 1216880.0205 | 2704742.301 | 1216886.9787 | 2704747.8817 | 1216889.1673 | 2704769.3218 | 1216888.3011
5 | 2704588.7648 | 1216962.9483 | 2704576.3559 | 1216979.031
6 | 2704779.4609 | 1216696.7506 | 2704786.4069 | 1216705.0787 | 2704794.2876 | 1216711.4355
7 | 2704769.3218 | 1216888.3011 | 2704773.1012 | 1216888.1485
8 | 2704576.3559 | 1216979.031 | 2704593.0717 | 1216987.5714
9 | 2704576.3559 | 1216979.031 | 2704569.2934 | 1216986.8572
10 | 2704808.5819 | 1216732.0258 | 2704801.6725 | 1216720.4804 | 2704797.0465 | 1216713.6608 | 2704794.2876 | 1216711.4355
11 | 2704773.1012 | 1216888.1485 | 2704789.6827 | 1216887.4786 | 2704833.161 | 1216886.2756 | 2704837.5142 | 1216886.1521 | 2704854.2578 | 1216887.8701 | 2704857.9913 | 1216885.4229 | 2704858.6108 | 1216885.124
12 | 2704593.0717 | 1216987.5714 | 2704593.4845 | 1216987.7823 | 2704600.1867 | 1216991.3914 | 2704603.6729 | 1216995.2331 | 2704606.2696 | 1217003.0288 | 2704608.2351 | 1217009.1454 | 2704610.672 | 1217012.2015 | 2704613.6109 | 1217013.9099 | 2704624.5509 | 1217018.7721 | 2704647.9692 | 1217029.5354 | 2704654.0863 | 1217032.3004 | 2704662.1673 | 1217035.2221 | 2704668.4074 | 1217037.4667 | 2704670.7648 | 1217038.5644 | 2704672.4512 | 1217040.2508 | 2704673.9017 | 1217045.4244 | 2704675.7054 | 1217061.1786 | 2704677.8248 | 1217078.8396 | 2704679.1881 | 1217088.9708 | 2704680.3067 | 1217092.2929 | 2704679.841 | 1217095.7185
13 | 2704569.2934 | 1216986.8572 | 2704577.6805 | 1216992.6752 | 2704588.0944 | 1216995.9874
14 | 2704569.2934 | 1216986.8572 | 2704555.6702 | 1217005.0757
15 | 2704817.3644 | 1216752.2125 | 2704816.6119 | 1216747.9406 | 2704809.9713 | 1216734.3474 | 2704808.5819 | 1216732.0258
16 | 2704858.6108 | 1216885.124 | 2704865.351 | 1216881.8721 | 2704869.6686 | 1216885.8765
17 | 2704876.4724 | 1216892.1869 | 2704873.0811 | 1216889.0416
18 | 2704873.0811 | 1216889.0416 | 2704869.6686 | 1216885.8765
19 | 2704555.6702 | 1217005.0757 | 2704553.9691 | 1217007.2474
20 | 2704553.9691 | 1217007.2474 | 2704539.8839 | 1217025.836 | 2704533.5469 | 1217032.9966
21 | 2704553.9691 | 1217007.2474 | 2704521.8425 | 1216974.5713
22 | 2704538.5011 | 1217037.5646 | 2704533.5469 | 1217032.9966
23 | 2704677.0391 | 1217105.7144 | 2704679.2602 | 1217099.9911 | 2704679.841 | 1217095.7185
24 | 2704895.7145 | 1217241.9492 | 2704860.4098 | 1217233.0229
25 | 2704830.4107 | 1217225.4381 | 2704860.4098 | 1217233.0229
26 | 2704895.7145 | 1217241.9492 | 2704908.1421 | 1217245.0913
27 | 2704830.4107 | 1217225.4381 | 2704824.9198 | 1217224.2073
28 | 2704830.4107 | 1217225.4381 | 2704851.4187 | 1217198.7996 | 2704934.4135 | 1217119.7589 | 2704946.3577 | 1217113.7093 | 2704968.5732 | 1217102.4528
29 | 2705015.2816 | 1217289.7725 | 2704914.4098 | 1217246.676 | 2704908.1421 | 1217245.0913
30 | 2704824.9198 | 1217224.2073 | 2704783.3829 | 1217214.9036 | 2704774.4603 | 1217212.9029
31 | 2704968.5732 | 1217102.4528 | 2704972.0392 | 1217100.6966 | 2704991.5283 | 1217092.4617
32 | 2705015.2816 | 1217289.7725 | 2705072.7408 | 1217317.5386 | 2705082.8628 | 1217321.5124
33 | 2705015.2816 | 1217289.7725 | 2705022.0589 | 1217280.9077 | 2705028.3465 | 1217271.4005 | 2705032.9479 | 1217262.7865 | 2705038.0042 | 1217256.3599 | 2705045.9519 | 1217248.3053 | 2705046.6769 | 1217247.474
34 | 2704742.1107 | 1217205.6492 | 2704774.4603 | 1217212.9029
35 | 2705084.8844 | 1217050.5824 | 2705012.3349 | 1217083.5385 | 2705009.173 | 1217085.0061 | 2704991.5283 | 1217092.4617
36 | 2705104.4718 | 1217329.9959 | 2705082.8628 | 1217321.5124
37 | 2705068.2843 | 1217223.7422 | 2705060.9061 | 1217232.602 | 2705056.6951 | 1217236.7307 | 2705052.1981 | 1217241.1435 | 2705046.6769 | 1217247.474
38 | 2704742.1107 | 1217205.6492 | 2704713.4334 | 1217199.2167
39 | 2704742.1107 | 1217205.6492 | 2704746.0058 | 1217188.2664
40 | 2705084.8844 | 1217050.5824 | 2705104.0065 | 1217075.8378 | 2705120.778 | 1217091.8562 | 2705125.2058 | 1217096.8887
41 | 2705128.6768 | 1217117.5585 | 2705128.5681 | 1217110.3848 | 2705128.7818 | 1217104.7289 | 2705128.8471 | 1217101.0274 | 2705125.2058 | 1217096.8887
42 | 2705104.4718 | 1217329.9959 | 2705152.0705 | 1217351.5511 | 2705198.5543 | 1217366.1375 | 2705263.8298 | 1217382.891 | 2705287.9098 | 1217389.0722
43 | 2705104.7614 | 1217332.9476 | 2705104.4718 | 1217329.9959
44 | 2705301.6978 | 1217392.6115 | 2705287.9098 | 1217389.0722
45 | 2705104.7614 | 1217332.9476 | 2705104.6625 | 1217334.2468 | 2705105.8842 | 1217344.1866 | 2705109.2132 | 1217350.0162 | 2705136.4556 | 1217358.6585 | 2705140.8747 | 1217376.8811
46 | 2705104.7614 | 1217332.9476 | 2705084.2932 | 1217325.081 | 2705048.8572 | 1217309.5896 | 2705029.1459 | 1217300.9295
47 | 2705156.2116 | 1217439.5321 | 2705162.1352 | 1217452.7906 | 2705167.0962 | 1217466.8105 | 2705170.8393 | 1217472.8365 | 2705178.1183 | 1217481.1376 | 2705192.8377 | 1217488.6028 | 2705206.4664 | 1217497.2051 | 2705211.9859 | 1217500.2258
48 | 2705211.9859 | 1217500.2258 | 2705203.7398 | 1217635.5824
49 | 2705156.2116 | 1217439.5321 | 2705161.4917 | 1217445.3739 | 2705169.6683 | 1217451.8673 | 2705177.4144 | 1217456.461
50 | 2705156.2116 | 1217439.5321 | 2705154.6424 | 1217433.1926
51 | 2705177.4144 | 1217456.461 | 2705187.4596 | 1217462.4181
52 | 2705154.6424 | 1217433.1926 | 2705149.1457 | 1217410.9868 | 2705142.723 | 1217384.5023
53 | 2705192.3756 | 1217465.3334 | 2705187.4596 | 1217462.4181
54 | 2705140.8747 | 1217376.8811 | 2705142.723 | 1217384.5023
55 | 2705005.2506 | 1217467.6685 | 2704994.2073 | 1217456.7021
56 | 2704909.5437 | 1217377.0298 | 2704915.0133 | 1217381.3726 | 2704958.8536 | 1217418.8826 | 2704982.0309 | 1217440.6065 | 2704990.625 | 1217453.1448 | 2704994.2073 | 1217456.7021
57 | 2705301.6978 | 1217392.6115 | 2705330.1786 | 1217396.7779
58 | 2705416.2407 | 1217399.5859 | 2705404.9718 | 1217400.0869 | 2705369.5362 | 1217398.3702 | 2705359.6973 | 1217398.2962 | 2705339.4805 | 1217398.1387 | 2705330.1786 | 1217396.7779
59 | 2705381.8919 | 1217463.469 | 2705364.0341 | 1217448.4313 | 2705317.7191 | 1217412.7647 | 2705308.8953 | 1217403.8023 | 2705304.2248 | 1217396.1253 | 2705301.6978 | 1217392.6115
60 | 2705301.6978 | 1217392.6115 | 2705308.3155 | 1217379.0519 | 2705312.8259 | 1217365.2995 | 2705314.5019 | 1217355.1106 | 2705315.0751 | 1217353.8221
61 | 2705416.2407 | 1217399.5859 | 2705434.8027 | 1217390.2853
62 | 2705381.8919 | 1217463.469 | 2705371.3358 | 1217476.0359
63 | 2705381.8919 | 1217463.469 | 2705433.9012 | 1217507.2539
64 | 2705315.0751 | 1217353.8221 | 2705319.0564 | 1217344.8726
65 | 2705469.5415 | 1217373.4656 | 2705434.8027 | 1217390.2853
66 | 2705434.8027 | 1217390.2853 | 2705469.8667 | 1217386.4029 | 2705489.2306 | 1217390.5598
67 | 2705433.9012 | 1217507.2539 | 2705423.1979 | 1217521.2747 | 2705419.4436 | 1217529.6254
68 | 2705328.003 | 1217330.8179 | 2705326.0685 | 1217334.7781 | 2705319.0564 | 1217344.8726 | 2705319.0564 | 1217344.8726
69 | 2705489.2306 | 1217390.5598 | 2705501.3396 | 1217396.9799
70 | 2705351.7773 | 1217174.7059 | 2705347.2596 | 1217208.1835 | 2705340.4667 | 1217259.5338 | 2705340.3769 | 1217262.0341 | 2705339.68 | 1217271.384 | 2705333.9364 | 1217312.3566 | 2705331.2759 | 1217324.118 | 2705328.003 | 1217330.8179
71 | 2705560.0419 | 1217394.8871 | 2705541.928 | 1217407.9386 | 2705521.32 | 1217407.5735 | 2705501.3396 | 1217396.9799
72 | 2704746.8645 | 1217185.5469 | 2704749.7826 | 1217177.8529 | 2704749.8461 | 1217177.7595
73 | 2704746.8645 | 1217185.5469 | 2704746.2553 | 1217187.1532 | 2704746.0058 | 1217188.2664
74 | 2704749.8461 | 1217177.7595 | 2704758.9567 | 1217164.3711 | 2704763.7989 | 1217152.9427
75 | 2704791.8038 | 1217042.7506 | 2704788.8382 | 1217061.5001 | 2704782.4266 | 1217089.7188 | 2704774.636 | 1217123.8175 | 2704769.3662 | 1217139.8031 | 2704763.7989 | 1217152.9427
76 | 2704706.9873 | 1217197.7708 | 2704713.4334 | 1217199.2167
77 | 2704706.9873 | 1217197.7708 | 2704706.2417 | 1217200.4485 | 2704705.5852 | 1217202.8054 | 2704703.9785 | 1217211.7058 | 2704704.4067 | 1217216.2832 | 2704711.0883 | 1217218.4578 | 2704723.9519 | 1217218.3948 | 2704746.2911 | 1217221.8121
78 | 2704700.0984 | 1217196.5934 | 2704706.9873 | 1217197.7708
79 | 2704909.5437 | 1217377.0298 | 2704905.174 | 1217373.5604 | 2704904.3096 | 1217367.4216
80 | 2704787.1242 | 1217345.7747 | 2704904.3096 | 1217367.4216
81 | 2704746.2911 | 1217221.8121 | 2704752.7392 | 1217230.3538 | 2704757.9334 | 1217238.9513 | 2704759.6716 | 1217247.1878 | 2704758.3807 | 1217262.7318 | 2704756.6065 | 1217271.6515 | 2704754.1068 | 1217284.2611 | 2704751.9381 | 1217300.5013 | 2704752.6261 | 1217310.5985 | 2704757.9013 | 1217323.2225 | 2704763.685 | 1217331.1076 | 2704787.1242 | 1217345.7747
82 | 2704644.7367 | 1217187.1673 | 2704655.0086 | 1217188.9162
83 | 2704572.6586 | 1217174.8959 | 2704601.0628 | 1217179.7312 | 2704644.7367 | 1217187.1673
84 | 2704655.0086 | 1217188.9162 | 2704679.0838 | 1217193.0154
85 | 2704572.6586 | 1217174.8959 | 2704583.9575 | 1217128.1717 | 2704587.101 | 1217125.1469 | 2704600.9102 | 1217123.5659 | 2704611.4153 | 1217123.6306
86 | 2704700.0984 | 1217196.5934 | 2704679.0838 | 1217193.0154
87 | 2704627.956 | 1217123.828 | 2704626.2685 | 1217123.7222 | 2704611.4153 | 1217123.6306
88 | 2704700.0984 | 1217196.5934 | 2704692.7069 | 1217167.8869
89 | 2704639.0715 | 1217124.5253 | 2704627.956 | 1217123.828
90 | 2704692.7069 | 1217167.8869 | 2704687.9295 | 1217149.3323
91 | 2704677.0391 | 1217105.7144 | 2704676.8344 | 1217106.2419 | 2704683.2524 | 1217131.1678
92 | 2704683.2524 | 1217131.1678 | 2704686.6368 | 1217144.312
93 | 2704687.9295 | 1217149.3323 | 2704686.6368 | 1217144.312
94 | 2705560.0419 | 1217394.8871 | 2705565.7855 | 1217390.7488 | 2705565.7855 | 1217390.7488

## bus_geodata
| x | y | coords
0 | 2704651.6547 | 1216875.977
1 | 2704600.6128 | 1216946.5634
2 | 2704676.3736 | 1216841.6991
3 | 2704588.7648 | 1216962.9483
4 | 2704779.4609 | 1216696.7506
5 | 2704769.3218 | 1216888.3011
6 | 2704576.3559 | 1216979.031
7 | 2704794.2876 | 1216711.4355
8 | 2704773.1012 | 1216888.1485
9 | 2704593.0717 | 1216987.5714
10 | 2704569.2934 | 1216986.8572
11 | 2704808.5819 | 1216732.0258
12 | 2704858.6108 | 1216885.124
13 | 2704876.4724 | 1216892.1869
14 | 2704873.0811 | 1216889.0416
15 | 2704869.6686 | 1216885.8765
16 | 2704588.0944 | 1216995.9874
17 | 2704555.6702 | 1217005.0757
18 | 2704553.9691 | 1217007.2474
19 | 2704533.5469 | 1217032.9966
20 | 2704521.8425 | 1216974.5713
21 | 2704538.5011 | 1217037.5646
22 | 2704679.841 | 1217095.7185
23 | 2704860.4098 | 1217233.0229
24 | 2704895.7145 | 1217241.9492
25 | 2704830.4107 | 1217225.4381
26 | 2704908.1421 | 1217245.0913
27 | 2704824.9198 | 1217224.2073
28 | 2704968.5732 | 1217102.4528
29 | 2705015.2816 | 1217289.7725
30 | 2704774.4603 | 1217212.9029
31 | 2704991.5283 | 1217092.4617
32 | 2705082.8628 | 1217321.5124
33 | 2705046.6769 | 1217247.474
34 | 2704742.1107 | 1217205.6492
35 | 2705084.8844 | 1217050.5824
36 | 2705125.2058 | 1217096.8887
37 | 2705128.6768 | 1217117.5585
38 | 2705068.2843 | 1217223.7422
39 | 2705104.4718 | 1217329.9959
40 | 2705287.9098 | 1217389.0722
41 | 2705104.7614 | 1217332.9476
42 | 2704817.3644 | 1216752.2125
43 | 2705211.9859 | 1217500.2258
44 | 2705156.2116 | 1217439.5321
45 | 2705203.7398 | 1217635.5824
46 | 2705177.4144 | 1217456.461
47 | 2705154.6424 | 1217433.1926
48 | 2705187.4596 | 1217462.4181
49 | 2705142.723 | 1217384.5023
50 | 2705192.3756 | 1217465.3334
51 | 2705140.8747 | 1217376.8811
52 | 2705005.2506 | 1217467.6685
53 | 2704994.2073 | 1217456.7021
54 | 2705330.1786 | 1217396.7779
55 | 2705301.6978 | 1217392.6115
56 | 2705416.2407 | 1217399.5859
57 | 2705381.8919 | 1217463.469
58 | 2705315.0751 | 1217353.8221
59 | 2705434.8027 | 1217390.2853
60 | 2705371.3358 | 1217476.0359
61 | 2705433.9012 | 1217507.2539
62 | 2705319.0564 | 1217344.8726
63 | 2705469.5415 | 1217373.4656
64 | 2705489.2306 | 1217390.5598
65 | 2705419.4436 | 1217529.6254
66 | 2705328.003 | 1217330.8179
67 | 2705501.3396 | 1217396.9799
68 | 2704746.8645 | 1217185.5469
69 | 2704749.8461 | 1217177.7595
70 | 2704746.0058 | 1217188.2664
71 | 2704763.7989 | 1217152.9427
72 | 2704791.8038 | 1217042.7506
73 | 2704713.4334 | 1217199.2167
74 | 2704706.9873 | 1217197.7708
75 | 2704909.5437 | 1217377.0298
76 | 2704904.3096 | 1217367.4216
77 | 2704787.1242 | 1217345.7747
78 | 2704746.2911 | 1217221.8121
79 | 2705029.1459 | 1217300.9295
80 | 2705351.7773 | 1217174.7059
81 | 2704644.7367 | 1217187.1673
82 | 2704655.0086 | 1217188.9162
83 | 2704572.6586 | 1217174.8959
84 | 2704679.0838 | 1217193.0154
85 | 2704611.4153 | 1217123.6306
86 | 2704700.0984 | 1217196.5934
87 | 2704627.956 | 1217123.828
88 | 2704692.7069 | 1217167.8869
89 | 2704639.0715 | 1217124.5253
90 | 2704677.0391 | 1217105.7144
91 | 2704683.2524 | 1217131.1678
92 | 2704686.6368 | 1217144.312
93 | 2705560.0419 | 1217394.8871
94 | 2705565.7855 | 1217390.7488
95 | 2704687.9295 | 1217149.3323
96 | 2704676.3736 | 1216841.6991

## line_std_types
| c_nf_per_km | r_ohm_per_km | x_ohm_per_km | max_i_ka | type | q_mm2 | alpha | voltage_rating
NAYY 4x50 SE | 210 | 0.642 | 0.083 | 0.142 | cs | 50 | 0.00403 | LV
NAYY 4x120 SE | 264 | 0.225 | 0.08 | 0.242 | cs | 120 | 0.00403 | LV
NAYY 4x150 SE | 261 | 0.208 | 0.08 | 0.27 | cs | 150 | 0.00403 | LV
NA2XS2Y 1x95 RM/25 12/20 kV | 216 | 0.313 | 0.132 | 0.252 | cs | 95 | 0.00403 | MV
NA2XS2Y 1x185 RM/25 12/20 kV | 273 | 0.161 | 0.117 | 0.362 | cs | 185 | 0.00403 | MV
NA2XS2Y 1x240 RM/25 12/20 kV | 304 | 0.122 | 0.112 | 0.421 | cs | 240 | 0.00403 | MV
NA2XS2Y 1x95 RM/25 6/10 kV | 315 | 0.313 | 0.123 | 0.249 | cs | 95 | 0.00403 | MV
NA2XS2Y 1x185 RM/25 6/10 kV | 406 | 0.161 | 0.11 | 0.358 | cs | 185 | 0.00403 | MV
NA2XS2Y 1x240 RM/25 6/10 kV | 456 | 0.122 | 0.105 | 0.416 | cs | 240 | 0.00403 | MV
NA2XS2Y 1x150 RM/25 12/20 kV | 250 | 0.206 | 0.116 | 0.319 | cs | 150 | 0.00403 | MV
NA2XS2Y 1x120 RM/25 12/20 kV | 230 | 0.253 | 0.119 | 0.283 | cs | 120 | 0.00403 | MV
NA2XS2Y 1x70 RM/25 12/20 kV | 190 | 0.443 | 0.132 | 0.22 | cs | 70 | 0.00403 | MV
NA2XS2Y 1x150 RM/25 6/10 kV | 360 | 0.206 | 0.11 | 0.315 | cs | 150 | 0.00403 | MV
NA2XS2Y 1x120 RM/25 6/10 kV | 340 | 0.253 | 0.113 | 0.28 | cs | 120 | 0.00403 | MV
NA2XS2Y 1x70 RM/25 6/10 kV | 280 | 0.443 | 0.123 | 0.217 | cs | 70 | 0.00403 | MV
N2XS(FL)2Y 1x120 RM/35 64/110 kV | 112 | 0.153 | 0.166 | 0.366 | cs | 120 | 0.00393 | HV
N2XS(FL)2Y 1x185 RM/35 64/110 kV | 125 | 0.099 | 0.156 | 0.457 | cs | 185 | 0.00393 | HV
N2XS(FL)2Y 1x240 RM/35 64/110 kV | 135 | 0.075 | 0.149 | 0.526 | cs | 240 | 0.00393 | HV
N2XS(FL)2Y 1x300 RM/35 64/110 kV | 144 | 0.06 | 0.144 | 0.588 | cs | 300 | 0.00393 | HV
15-AL1/3-ST1A 0.4 | 11 | 1.8769 | 0.35 | 0.105 | ol | 16 | 0.00403 | LV
24-AL1/4-ST1A 0.4 | 11.25 | 1.2012 | 0.335 | 0.14 | ol | 24 | 0.00403 | LV
48-AL1/8-ST1A 0.4 | 12.2 | 0.5939 | 0.3 | 0.21 | ol | 48 | 0.00403 | LV
94-AL1/15-ST1A 0.4 | 13.2 | 0.306 | 0.29 | 0.35 | ol | 94 | 0.00403 | LV
34-AL1/6-ST1A 10.0 | 9.7 | 0.8342 | 0.36 | 0.17 | ol | 34 | 0.00403 | MV
48-AL1/8-ST1A 10.0 | 10.1 | 0.5939 | 0.35 | 0.21 | ol | 48 | 0.00403 | MV
70-AL1/11-ST1A 10.0 | 10.4 | 0.4132 | 0.339 | 0.29 | ol | 70 | 0.00403 | MV
94-AL1/15-ST1A 10.0 | 10.75 | 0.306 | 0.33 | 0.35 | ol | 94 | 0.00403 | MV
122-AL1/20-ST1A 10.0 | 11.1 | 0.2376 | 0.323 | 0.41 | ol | 122 | 0.00403 | MV
149-AL1/24-ST1A 10.0 | 11.25 | 0.194 | 0.315 | 0.47 | ol | 149 | 0.00403 | MV
34-AL1/6-ST1A 20.0 | 9.15 | 0.8342 | 0.382 | 0.17 | ol | 34 | 0.00403 | MV
48-AL1/8-ST1A 20.0 | 9.5 | 0.5939 | 0.372 | 0.21 | ol | 48 | 0.00403 | MV
70-AL1/11-ST1A 20.0 | 9.7 | 0.4132 | 0.36 | 0.29 | ol | 70 | 0.00403 | MV
94-AL1/15-ST1A 20.0 | 10 | 0.306 | 0.35 | 0.35 | ol | 94 | 0.00403 | MV
122-AL1/20-ST1A 20.0 | 10.3 | 0.2376 | 0.344 | 0.41 | ol | 122 | 0.00403 | MV
149-AL1/24-ST1A 20.0 | 10.5 | 0.194 | 0.337 | 0.47 | ol | 149 | 0.00403 | MV
184-AL1/30-ST1A 20.0 | 10.75 | 0.1571 | 0.33 | 0.535 | ol | 184 | 0.00403 | MV
243-AL1/39-ST1A 20.0 | 11 | 0.1188 | 0.32 | 0.645 | ol | 243 | 0.00403 | MV
48-AL1/8-ST1A 110.0 | 8 | 0.5939 | 0.46 | 0.21 | ol | 48 | 0.00403 | HV
70-AL1/11-ST1A 110.0 | 8.4 | 0.4132 | 0.45 | 0.29 | ol | 70 | 0.00403 | HV
94-AL1/15-ST1A 110.0 | 8.65 | 0.306 | 0.44 | 0.35 | ol | 94 | 0.00403 | HV
122-AL1/20-ST1A 110.0 | 8.5 | 0.2376 | 0.43 | 0.41 | ol | 122 | 0.00403 | HV
149-AL1/24-ST1A 110.0 | 8.75 | 0.194 | 0.41 | 0.47 | ol | 149 | 0.00403 | HV
184-AL1/30-ST1A 110.0 | 8.8 | 0.1571 | 0.4 | 0.535 | ol | 184 | 0.00403 | HV
243-AL1/39-ST1A 110.0 | 9 | 0.1188 | 0.39 | 0.645 | ol | 243 | 0.00403 | HV
305-AL1/39-ST1A 110.0 | 9.2 | 0.0949 | 0.38 | 0.74 | ol | 305 | 0.00403 | HV
490-AL1/64-ST1A 110.0 | 9.75 | 0.059 | 0.37 | 0.96 | ol | 490 | 0.00403 | HV
679-AL1/86-ST1A 110.0 | 9.95 | 0.042 | 0.36 | 1.15 | ol | 679 | 0.00403 | HV
490-AL1/64-ST1A 220.0 | 10 | 0.059 | 0.285 | 0.96 | ol | 490 | 0.00403 | HV
679-AL1/86-ST1A 220.0 | 11.7 | 0.042 | 0.275 | 1.15 | ol | 679 | 0.00403 | HV
490-AL1/64-ST1A 380.0 | 11 | 0.059 | 0.253 | 0.96 | ol | 490 | 0.00403 | HV
679-AL1/86-ST1A 380.0 | 14.6 | 0.042 | 0.25 | 1.15 | ol | 679 | 0.00403 | HV

## trafo_std_types
| i0_percent | pfe_kw | vkr_percent | sn_mva | vn_lv_kv | vn_hv_kv | vk_percent | shift_degree | vector_group | tap_side | tap_neutral | tap_min | tap_max | tap_step_degree | tap_step_percent | tap_phase_shifter
160 MVA 380/110 kV | 0.06 | 60 | 0.25 | 160 | 110 | 380 | 12.2 | 0 | Yy0 | hv | 0 | -9 | 9 | 0 | 1.5 | FALSE
100 MVA 220/110 kV | 0.06 | 55 | 0.26 | 100 | 110 | 220 | 12 | 0 | Yy0 | hv | 0 | -9 | 9 | 0 | 1.5 | FALSE
63 MVA 110/20 kV | 0.04 | 22 | 0.32 | 63 | 20 | 110 | 18 | 150 | YNd5 | hv | 0 | -9 | 9 | 0 | 1.5 | FALSE
40 MVA 110/20 kV | 0.05 | 18 | 0.34 | 40 | 20 | 110 | 16.2 | 150 | YNd5 | hv | 0 | -9 | 9 | 0 | 1.5 | FALSE
25 MVA 110/20 kV | 0.07 | 14 | 0.41 | 25 | 20 | 110 | 12 | 150 | YNd5 | hv | 0 | -9 | 9 | 0 | 1.5 | FALSE
63 MVA 110/10 kV | 0.04 | 22 | 0.32 | 63 | 10 | 110 | 18 | 150 | YNd5 | hv | 0 | -9 | 9 | 0 | 1.5 | FALSE
40 MVA 110/10 kV | 0.05 | 18 | 0.34 | 40 | 10 | 110 | 16.2 | 150 | YNd5 | hv | 0 | -9 | 9 | 0 | 1.5 | FALSE
25 MVA 110/10 kV | 0.07 | 14 | 0.41 | 25 | 10 | 110 | 12 | 150 | YNd5 | hv | 0 | -9 | 9 | 0 | 1.5 | FALSE
0.25 MVA 20/0.4 kV | 0.32 | 0.8 | 1.44 | 0.25 | 0.4 | 20 | 6 | 150 | Yzn5 | hv | 0 | -2 | 2 | 0 | 2.5 | FALSE
0.4 MVA 20/0.4 kV | 0.3375 | 1.35 | 1.425 | 0.4 | 0.4 | 20 | 6 | 150 | Dyn5 | hv | 0 | -2 | 2 | 0 | 2.5 | FALSE
0.63 MVA 20/0.4 kV | 0.2619 | 1.65 | 1.206 | 0.63 | 0.4 | 20 | 6 | 150 | Dyn5 | hv | 0 | -2 | 2 | 0 | 2.5 | FALSE
0.25 MVA 10/0.4 kV | 0.24 | 0.6 | 1.2 | 0.25 | 0.4 | 10 | 4 | 150 | Dyn5 | hv | 0 | -2 | 2 | 0 | 2.5 | FALSE
0.4 MVA 10/0.4 kV | 0.2375 | 0.95 | 1.325 | 0.4 | 0.4 | 10 | 4 | 150 | Dyn5 | hv | 0 | -2 | 2 | 0 | 2.5 | FALSE
0.63 MVA 10/0.4 kV | 0.1873 | 1.18 | 1.0794 | 0.63 | 0.4 | 10 | 4 | 150 | Dyn5 | hv | 0 | -2 | 2 | 0 | 2.5 | FALSE

## trafo3w_std_types
| sn_hv_mva | sn_mv_mva | sn_lv_mva | vn_hv_kv | vn_mv_kv | vn_lv_kv | vk_hv_percent | vk_mv_percent | vk_lv_percent | vkr_hv_percent | vkr_mv_percent | vkr_lv_percent | pfe_kw | i0_percent | shift_mv_degree | shift_lv_degree | vector_group | tap_side | tap_neutral | tap_min | tap_max | tap_step_percent
63/25/38 MVA 110/20/10 kV | 63 | 25 | 38 | 110 | 20 | 10 | 10.4 | 10.4 | 10.4 | 0.28 | 0.32 | 0.35 | 35 | 0.89 | 0 | 0 | YN0yn0yn0 | hv | 0 | -10 | 10 | 1.2
63/25/38 MVA 110/10/10 kV | 63 | 25 | 38 | 110 | 10 | 10 | 10.4 | 10.4 | 10.4 | 0.28 | 0.32 | 0.35 | 35 | 0.89 | 0 | 0 | YN0yn0yn0 | hv | 0 | -10 | 10 | 1.2

## fuse_std_types
| fuse_type | i_rated_a | t_avg | t_min | t_total | x_avg | x_min | x_total
HV 100A | HV 100A | 100 | 0 | [10.0, 3.64, 0.854, 0.281, 0.1, 0.0531, 0.022, 0.01] | [10.0, 4.267, 1.21, 0.403, 0.1, 0.058, 0.022, 0.01] | 0 | [300.0, 350.0, 450.0, 550.0, 700.0, 850.0, 1200.0, 1752.0] | [600.0, 700.0, 900.0, 1150.0, 1665.0, 2000.0, 3000.0, 4313.0]
HV 10A | HV 10A | 10 | 0 | [10.0, 1675.0, 0.344, 0.156, 0.1, 0.0417, 0.0171, 0.01] | [10.0, 1.3, 0.3, 0.155, 0.1, 0.0555, 0.023, 0.01] | 0 | [30.0, 32.0, 35.0, 37.0, 39.0, 50.0, 70.0, 88.0] | [60.0, 70.0, 80.0, 87.0, 94.0, 110.0, 150.0, 216.0]
HV 125A | HV 125A | 125 | 0 | [10.0, 1.82, 0.344, 0.1, 0.0467, 0.0269, 0.01] | [10.0, 2.478, 0.426, 0.1, 0.0427, 0.0211, 0.01] | 0 | [375.0, 500.0, 700.0, 925.0, 1200.0, 1500.0, 2341.0] | [750.0, 1000.0, 1500.0, 2200.0, 3000.0, 4000.0, 5765.0]
HV 160A | HV 160A | 160 | 0 | [10.0, 4.15, 1.03, 0.198, 0.1, 0.051, 0.0172, 0.01] | [10.0, 2.3, 0.734, 0.274, 0.1, 0.046, 0.0177, 0.01] | 0 | [480.0, 550.0, 700.0, 1000.0, 1260.0, 1600.0, 2500.0, 3227.0] | [960.0, 1300.0, 1700.0, 2200.0, 2996.0, 4000.0, 6000.0, 7946.0]
HV 16A | HV 16A | 16 | 0 | [10.0, 0.352, 0.164, 0.1, 0.0649, 0.0342, 0.01] | [10.0, 2.34, 0.722, 0.181, 0.1, 0.055, 0.0296, 0.01] | 0 | [48.0, 60.0, 65.0, 71.0, 80.0, 100.0, 162.0] | [96.0, 110.0, 125.0, 150.0, 168.0, 200.0, 250.0, 398.0]
HV 200A | HV 200A | 200 | 0 | [10.0, 4.267, 1.21, 0.403, 0.1, 0.058, 0.022, 0.01] | [10.0, 3.73, 1.654, 0.328, 0.1, 0.0531, 0.019, 0.01] | 0 | [600.0, 700.0, 900.0, 1150.0, 1665.0, 2000.0, 3000.0, 4313.0] | [1200.0, 1500.0, 1800.0, 2700.0, 3960.0, 5000.0, 7500.0, 10620.0]
HV 20A | HV 20A | 20 | 0 | [10.0, 1.3, 0.3, 0.155, 0.1, 0.0555, 0.023, 0.01] | [10.0, 1.3, 0.161, 0.1, 0.0611, 0.0399, 0.0141, 0.01] | 0 | [60.0, 70.0, 80.0, 87.0, 94.0, 110.0, 150.0, 216.0] | [120.0, 150.0, 200.0, 223.0, 260.0, 300.0, 450.0, 532.0]
HV 25A | HV 25A | 25 | 0 | [10.0, 2.512, 0.833, 0.299, 0.1, 0.0372, 0.0223, 0.01] | [10.0, 3.125, 0.597, 0.198, 0.1, 0.0378, 0.022, 0.01] | 0 | [75.0, 82.0, 90.0, 100.0, 124.0, 170.0, 200.0, 289.0] | [150.0, 170.0, 210.0, 250.0, 294.0, 400.0, 500.0, 711.0]
HV 31.5A | HV 31.5A | 31.5 | 0 | [10.0, 2.34, 0.722, 0.181, 0.1, 0.055, 0.0296, 0.01] | [10.0, 2.84, 0.368, 0.164, 0.1, 0.0621, 0.0378, 0.0195, 0.01] | 0 | [95.0, 110.0, 125.0, 150.0, 165.0, 200.0, 250.0, 390.0] | [189.0, 220.0, 300.0, 350.0, 393.0, 450.0, 530.0, 700.0, 960.0]
HV 40A | HV 40A | 40 | 0 | [10.0, 1.3, 0.161, 0.1, 0.0611, 0.0399, 0.0141, 0.01] | [10.0, 2.05, 0.369, 0.198, 0.1, 0.051, 0.0298, 0.01] | 0 | [120.0, 150.0, 200.0, 223.0, 260.0, 300.0, 450.0, 532.0] | [240.0, 300.0, 400.0, 450.0, 530.0, 650.0, 800.0, 1311.0]
HV 50A | HV 50A | 50 | 0 | [10.0, 3.215, 0.597, 0.198, 0.1, 0.0378, 0.022, 0.01] | [10.0, 3.64, 0.854, 0.281, 0.1, 0.0531, 0.022, 0.01] | 0 | [150.0, 170.0, 210.0, 250.0, 294.0, 400.0, 500.0, 711.0] | [300.0, 350.0, 450.0, 550.0, 700.0, 850.0, 1200.0, 1752.0]
HV 6.3A | HV 6.3A | 6.3 | 0 | [10.0, 1.39, 0.344, 0.168, 0.1, 0.056, 0.0263, 0.01] | [10.0, 1.711, 0.516, 0.198, 0.1, 0.0634, 0.0303, 0.01] | 0 | [19.0, 19.5, 20.4, 20.8, 22.0, 25.0, 32.0, 48.0] | [38.0, 40.0, 43.0, 48.0, 53.0, 60.0, 75.0, 118.0]
HV 63A | HV 63A | 63 | 0 | [10.0, 2.84, 0.368, 0.164, 0.1, 0.0621, 0.0378, 0.0195, 0.01] | [10.0, 1.82, 0.344, 0.1, 0.0467, 0.0269, 0.01] | 0 | [189.0, 220.0, 300.0, 350.0, 393.0, 450.0, 530.0, 700.0, 961.0] | [378.0, 500.0, 700.0, 934.0, 1200.0, 1500.0, 2366.0]
HV 80A | HV 80A | 80 | 0 | [10.0, 2.05, 0.369, 0.198, 0.1, 0.051, 0.0298, 0.01] | [10.0, 4.15, 1.03, 0.198, 0.1, 0.051, 0.0172, 0.01] | 0 | [240.0, 300.0, 400.0, 450.0, 530.0, 650.0, 800.0, 1311.0] | [480.0, 550.0, 700.0, 1000.0, 1260.0, 1600.0, 2500.0, 3227.0]
Siemens NH-1-100 | Siemens NH-1-100 | 100 | [5400.0, 2000.0, 400.0, 20.0, 1.0, 0.2, 0.012, 0.004] | 0 | 0 | [150.0, 190.0, 250.0, 430.0, 900.0, 1250.0, 2700.0, 3600.0] | 0 | 0
Siemens NH-1-125 | Siemens NH-1-125 | 125 | [4800.0, 120.0, 7.0, 0.1, 0.004] | 0 | 0 | [180.0, 400.0, 740.0, 2000.0, 4250.0] | 0 | 0
Siemens NH-1-16 | Siemens NH-1-16 | 16 | [4000.0, 400.0, 2.0, 0.1, 0.04, 0.01] | 0 | 0 | [26.0, 35.0, 75.0, 150.0, 200.0, 300.0] | 0 | 0
Siemens NH-1-160 | Siemens NH-1-160 | 160 | [4800.0, 120.0, 7.0, 0.1, 0.004] | 0 | 0 | [210.0, 500.0, 900.0, 2300.0, 5000.0] | 0 | 0
Siemens NH-1-25 | Siemens NH-1-25 | 25 | [4000.0, 1000.0, 10.0, 0.2, 0.02, 0.01] | 0 | 0 | [40.0, 50.0, 100.0, 210.0, 400.0, 500.0] | 0 | 0
Siemens NH-1-50 | Siemens NH-1-50 | 50 | [4000.0, 40.0, 4.0, 1.0, 0.02, 0.01] | 0 | 0 | [86.0, 200.0, 300.0, 400.0, 1000.0, 1280.0] | 0 | 0
Siemens NH-1-63 | Siemens NH-1-63 | 63 | [4000.0, 100.0, 10.0, 2.0, 0.04, 0.01] | 0 | 0 | [100.0, 200.0, 300.0, 400.0, 1000.0, 1500.0] | 0 | 0
Siemens NH-1-80 | Siemens NH-1-80 | 80 | [4800.0, 120.0, 7.0, 0.1, 0.01] | 0 | 0 | [150.58, 250.0, 450.0, 1150.0, 2470.0] | 0 | 0
Siemens NH-2-1000 | Siemens NH-2-1000 | 1000 | [4800.0, 120.0, 7.0, 0.1, 0.004] | 0 | 0 | [1900.0, 3500.0, 8400.0, 24000.0, 52000.0] | 0 | 0
Siemens NH-2-200 | Siemens NH-2-200 | 200 | [4800.0, 120.0, 7.0, 0.1, 0.004] | 0 | 0 | [280.0, 650.0, 1200.0, 3000.0, 7000.0] | 0 | 0
Siemens NH-2-224 | Siemens NH-2-224 | 224 | [4800.0, 120.0, 7.0, 0.2, 0.04, 0.004] | 0 | 0 | [400.0, 750.0, 1453.0, 3025.0, 4315.0, 7600.0] | 0 | 0
Siemens NH-2-250 | Siemens NH-2-250 | 250 | [4800.0, 120.0, 7.0, 0.1, 0.004] | 0 | 0 | [450.0, 800.0, 1650.0, 4000.0, 8500.0] | 0 | 0
Siemens NH-2-315 | Siemens NH-2-315 | 315 | [4800.0, 120.0, 7.0, 0.1, 0.004] | 0 | 0 | [550.0, 920.0, 1900.0, 5000.0, 11000.0] | 0 | 0
Siemens NH-2-355 | Siemens NH-2-355 | 355 | [4800.0, 120.0, 6.0, 0.1, 0.004] | 0 | 0 | [650.0, 1116.27, 2350.0, 5840.0, 12790.0] | 0 | 0
Siemens NH-2-400 | Siemens NH-2-400 | 400 | [4800.0, 120.0, 7.0, 0.1, 0.004] | 0 | 0 | [720.0, 1350.0, 2800.0, 6500.0, 15000.0] | 0 | 0
Siemens NH-2-425 | Siemens NH-2-425 | 425 | [4800.0, 120.0, 7.0, 0.1, 0.004] | 0 | 0 | [850.0, 1500.0, 3050.0, 7500.0, 16500.0] | 0 | 0
Siemens NH-2-630 | Siemens NH-2-630 | 630 | [4800.0, 120.0, 7.0, 0.1, 0.004] | 0 | 0 | [1200.0, 2000.0, 4800.0, 12000.0, 26000.0] | 0 | 0

## res_bus
| vm_pu | va_degree | p_mw | q_mvar
0 | 0.98871 | -0.21546 | 0.051804 | 0.012983
1 | 0.98509 | -0.28532 | 0.0020467 | 0.00051294
2 | 0.99147 | -0.16233 | 0 | 0
3 | 0.98427 | -0.30123 | 0 | 0
4 | 0.98899 | -0.21046 | 0 | 0
5 | 1 | 0 | -0.20886 | -0.053018
6 | 0.98344 | -0.31723 | 0 | 0
7 | 0.9884 | -0.22184 | 0.0029861 | 0.00074838
8 | 0.99989 | -0.002144 | 0.0022066 | 0.00055304
9 | 0.9829 | -0.32779 | 0.0024247 | 0.00060768
10 | 0.9832 | -0.32201 | 0 | 0
11 | 0.98776 | -0.23422 | 0.019714 | 0.0049409
12 | 0.99751 | -0.04792 | 0.0069294 | 0.0017367
13 | 0.99707 | -0.056361 | 0.014351 | 0.0035968
14 | 0.99713 | -0.055198 | 0.0077174 | 0.0019342
15 | 0.99722 | -0.053397 | 0.0013081 | 0.00032785
16 | 0.98316 | -0.32274 | 0.0018989 | 0.00047592
17 | 0.98271 | -0.33157 | 0 | 0
18 | 0.98265 | -0.33272 | 0 | 0
19 | 0.98262 | -0.33336 | 0 | 0
20 | 0.98171 | -0.35112 | 0.022215 | 0.0055675
21 | 0.98261 | -0.3335 | 0.0010787 | 0.00027035
22 | 0.97855 | -0.41256 | 0.0023204 | 0.00058156
23 | 0.97242 | -0.53342 | 0.0027913 | 0.00069956
24 | 0.97222 | -0.53737 | 6.5271e-05 | 1.6359e-05
25 | 0.97267 | -0.52846 | 0 | 0
26 | 0.97215 | -0.53875 | 7.021e-05 | 1.7596e-05
27 | 0.97271 | -0.5275 | 0 | 0
28 | 0.97256 | -0.53066 | 0.00033501 | 8.3962e-05
29 | 0.97153 | -0.55108 | 0 | 0
30 | 0.97316 | -0.51862 | 0.0014564 | 0.00036501
31 | 0.97255 | -0.5308 | 6.5828e-05 | 1.6498e-05
32 | 0.97116 | -0.55854 | 0.00023104 | 5.7904e-05
33 | 0.97152 | -0.55142 | 0.00022589 | 5.6614e-05
34 | 0.97349 | -0.51204 | 0 | 0
35 | 0.97253 | -0.53124 | 0 | 0
36 | 0.97252 | -0.5315 | 0.00012732 | 3.1909e-05
37 | 0.97251 | -0.53154 | 0.00010046 | 2.5179e-05
38 | 0.97151 | -0.55148 | 0.00011468 | 2.8741e-05
39 | 0.97105 | -0.56076 | 0 | 0
40 | 0.97057 | -0.57027 | 0.000392 | 9.8245e-05
41 | 0.97104 | -0.5609 | 0 | 0
42 | 0.98761 | -0.23729 | 0.0077509 | 0.0019426
43 | 0.97073 | -0.56705 | 0.00055645 | 0.00013946
44 | 0.97079 | -0.5659 | 0 | 0
45 | 0.97071 | -0.56746 | 0.00016162 | 4.0505e-05
46 | 0.97078 | -0.5661 | 8.0675e-05 | 2.0219e-05
47 | 0.9708 | -0.56576 | 0.00067746 | 0.00016979
48 | 0.97078 | -0.56617 | 0.00015187 | 3.8061e-05
49 | 0.97088 | -0.56409 | 0.00010829 | 2.7141e-05
50 | 0.97078 | -0.56618 | 0.00016532 | 4.1434e-05
51 | 0.9709 | -0.56381 | 0.00049762 | 0.00012471
52 | 0.97377 | -0.50662 | 0.00010318 | 2.586e-05
53 | 0.97377 | -0.50659 | 7.439e-05 | 1.8644e-05
54 | 0.97051 | -0.57161 | 0.00096936 | 0.00024294
55 | 0.97055 | -0.57086 | 0 | 0
56 | 0.97047 | -0.5723 | 0 | 0
57 | 0.97051 | -0.57149 | 0 | 0
58 | 0.97052 | -0.57128 | 0.0001214 | 3.0425e-05
59 | 0.97047 | -0.57246 | 0 | 0
60 | 0.97051 | -0.57154 | 0.00016838 | 4.22e-05
61 | 0.97051 | -0.57167 | 0 | 0
62 | 0.97052 | -0.57135 | 4.1502e-05 | 1.0402e-05
63 | 0.97046 | -0.57251 | 6.6288e-05 | 1.6613e-05
64 | 0.97045 | -0.57283 | 7.9359e-05 | 1.9889e-05
65 | 0.9705 | -0.57174 | 0.00014109 | 3.536e-05
66 | 0.97052 | -0.57147 | 0.00031012 | 7.7724e-05
67 | 0.97044 | -0.57291 | 0.00011526 | 2.8887e-05
68 | 0.97325 | -0.51688 | 0.0016506 | 0.00041367
69 | 0.97318 | -0.51825 | 0.00068899 | 0.00017268
70 | 0.97327 | -0.51632 | 0.0024601 | 0.00061655
71 | 0.97296 | -0.5226 | 0.0025626 | 0.00064226
72 | 0.97235 | -0.53455 | 0.0056894 | 0.0014259
73 | 0.97414 | -0.49916 | 0.0011521 | 0.00028875
74 | 0.9743 | -0.49613 | 0 | 0
75 | 0.97379 | -0.5062 | 0.00032256 | 8.0842e-05
76 | 0.97379 | -0.50609 | 0.00096745 | 0.00024246
77 | 0.97396 | -0.50286 | 0.00030322 | 7.5994e-05
78 | 0.97419 | -0.49814 | 0 | 0
79 | 0.97103 | -0.56105 | 9.6561e-05 | 2.42e-05
80 | 0.97051 | -0.57166 | 6.3545e-05 | 1.5926e-05
81 | 0.97355 | -0.51082 | 0.00096857 | 0.00024275
82 | 0.97368 | -0.50816 | 0.0029195 | 0.0007317
83 | 0.97267 | -0.52823 | 0 | 0
84 | 0.97407 | -0.5006 | 0.0033542 | 0.00084065
85 | 0.97174 | -0.54656 | 0.0045099 | 0.0011303
86 | 0.97447 | -0.4927 | 0 | 0
87 | 0.97161 | -0.54913 | 0.0023581 | 0.00059101
88 | 0.97576 | -0.46719 | 0.0034584 | 0.00086675
89 | 0.97155 | -0.55038 | 0.0060643 | 0.0015199
90 | 0.97827 | -0.41804 | 0.00096532 | 0.00024193
91 | 0.97757 | -0.43162 | 0.0042322 | 0.0010607
92 | 0.97691 | -0.4446 | 0.00051618 | 0.00012937
93 | 0.97043 | -0.57311 | 0.00012074 | 3.0261e-05
94 | 0.97043 | -0.57311 | 4.314e-05 | 1.0812e-05
95 | 0.97666 | -0.44952 | 0.0014757 | 0.00036985
96 | 0.99998 | 149.9956 | 0 | 0

## res_line
| p_from_mw | q_from_mvar | p_to_mw | q_to_mvar | pl_mw | ql_mvar | i_from_ka | i_to_ka | i_ka | vm_from_pu | va_from_degree | vm_to_pu | va_to_degree | loading_percent
0 | 0.090531 | 0.023042 | -0.090227 | -0.02285 | 0.00030376 | 0.00019218 | 0.13638 | 0.13638 | 0.13638 | 0.98871 | -0.21546 | 0.98509 | -0.28532 | 18.7331
1 | -0.14234 | -0.036026 | 0.1427 | 0.036258 | 0.00036404 | 0.0002319 | 0.21434 | 0.21434 | 0.21434 | 0.98871 | -0.21546 | 0.99147 | -0.16233 | 29.4425
2 | 0.088181 | 0.022337 | -0.088113 | -0.022295 | 6.7351e-05 | 4.259e-05 | 0.13329 | 0.13329 | 0.13329 | 0.98509 | -0.28532 | 0.98427 | -0.30123 | 18.3084
3 | 0.030555 | 0.007693 | -0.030485 | -0.0076527 | 7.0142e-05 | 4.0317e-05 | 0.045871 | 0.045872 | 0.045872 | 0.99147 | -0.16233 | 0.98899 | -0.21046 | 6.3011
4 | -0.17325 | -0.043951 | 0.17462 | 0.044821 | 0.0013639 | 0.00087013 | 0.26021 | 0.26021 | 0.26021 | 0.99147 | -0.16233 | 1 | 0 | 35.7433
5 | 0.088113 | 0.022295 | -0.088046 | -0.022252 | 6.7602e-05 | 4.275e-05 | 0.13329 | 0.13329 | 0.13329 | 0.98427 | -0.30123 | 0.98344 | -0.31723 | 18.3085
6 | 0.030485 | 0.0076527 | -0.030469 | -0.0076423 | 1.6547e-05 | 1.0321e-05 | 0.045872 | 0.045872 | 0.045872 | 0.98899 | -0.21046 | 0.9884 | -0.22184 | 12.6023
7 | 0.032591 | 0.0081972 | -0.032588 | -0.0081951 | 3.3375e-06 | 2.0864e-06 | 0.048507 | 0.048507 | 0.048507 | 1 | 0 | 0.99989 | -0.002144 | 13.326
8 | 0.062816 | 0.015916 | -0.062784 | -0.015896 | 3.1836e-05 | 1.9899e-05 | 0.095107 | 0.095107 | 0.095107 | 0.98344 | -0.31723 | 0.9829 | -0.32779 | 13.0642
9 | 0.02523 | 0.0063358 | -0.025224 | -0.0063323 | 5.7558e-06 | 3.5501e-06 | 0.038179 | 0.038179 | 0.038179 | 0.98344 | -0.31723 | 0.9832 | -0.32201 | 10.4887
10 | 0.027483 | 0.006894 | -0.027466 | -0.0068839 | 1.6204e-05 | 1.0048e-05 | 0.041377 | 0.041377 | 0.041377 | 0.9884 | -0.22184 | 0.98776 | -0.23422 | 11.3673
11 | 0.030381 | 0.0076421 | -0.030315 | -0.0076008 | 6.6284e-05 | 4.1291e-05 | 0.045223 | 0.045223 | 0.045223 | 0.99989 | -0.002144 | 0.99751 | -0.04792 | 12.424
12 | 0.06036 | 0.015288 | -0.060115 | -0.015136 | 0.00024468 | 0.00015266 | 0.091437 | 0.091438 | 0.091438 | 0.9829 | -0.32779 | 0.97855 | -0.41256 | 12.5602
13 | 0.001899 | 0.00047569 | -0.0018989 | -0.00047592 | 6.5466e-08 | -2.2613e-07 | 0.002874 | 0.0028741 | 0.0028741 | 0.9832 | -0.32201 | 0.98316 | -0.32274 | 0.78957
14 | 0.023325 | 0.0058566 | -0.023314 | -0.0058501 | 1.0624e-05 | 6.5111e-06 | 0.035305 | 0.035305 | 0.035305 | 0.9832 | -0.32201 | 0.98271 | -0.33157 | 9.6991
15 | 0.007752 | 0.001943 | -0.0077509 | -0.0019426 | 1.1339e-06 | 4.4194e-07 | 0.011678 | 0.011678 | 0.011678 | 0.98776 | -0.23422 | 0.98761 | -0.23729 | 3.2083
16 | 0.023386 | 0.0058641 | -0.02338 | -0.0058604 | 6.1031e-06 | 3.7315e-06 | 0.034886 | 0.034886 | 0.034886 | 0.99751 | -0.04792 | 0.99722 | -0.053397 | 9.5842
17 | -0.014351 | -0.0035968 | 0.014352 | 0.0035972 | 7.9565e-07 | 4.4889e-07 | 0.021418 | 0.021418 | 0.021418 | 0.99707 | -0.056361 | 0.99713 | -0.055198 | 5.884
18 | -0.02207 | -0.0055314 | 0.022071 | 0.0055326 | 1.8932e-06 | 1.1509e-06 | 0.032934 | 0.032934 | 0.032934 | 0.99713 | -0.055198 | 0.99722 | -0.053397 | 9.0479
19 | 0.023314 | 0.0058501 | -0.023313 | -0.0058493 | 1.2882e-06 | 7.8953e-07 | 0.035305 | 0.035305 | 0.035305 | 0.98271 | -0.33157 | 0.98265 | -0.33272 | 9.6991
20 | 0.0010787 | 0.00026987 | -0.0010787 | -0.00027027 | 3.287e-08 | -3.9512e-07 | 0.0016334 | 0.0016335 | 0.0016335 | 0.98265 | -0.33272 | 0.98262 | -0.33336 | 0.44877
21 | 0.022234 | 0.0055794 | -0.022215 | -0.0055675 | 1.9483e-05 | 1.1889e-05 | 0.033672 | 0.033672 | 0.033672 | 0.98265 | -0.33272 | 0.98171 | -0.35112 | 9.2505
22 | 0.0010787 | 0.00027027 | -0.0010787 | -0.00027035 | 6.7323e-09 | -8.0915e-08 | 0.0016335 | 0.0016335 | 0.0016335 | 0.98262 | -0.33336 | 0.98261 | -0.3335 | 0.44877
23 | 0.057794 | 0.014554 | -0.057779 | -0.014545 | 1.5144e-05 | 9.4295e-06 | 0.087909 | 0.087909 | 0.087909 | 0.97855 | -0.41256 | 0.97827 | -0.41804 | 12.0755
24 | 0.0058443 | 0.001446 | -0.0058432 | -0.0014458 | 1.0906e-06 | 2.4629e-07 | 0.0089363 | 0.0089365 | 0.0089365 | 0.97242 | -0.53342 | 0.97222 | -0.53737 | 2.4551
25 | -0.0086355 | -0.0021456 | 0.0086375 | 0.0021465 | 2.0241e-06 | 9.1147e-07 | 0.013208 | 0.013207 | 0.013208 | 0.97242 | -0.53342 | 0.97267 | -0.52846 | 3.6285
26 | 0.0057779 | 0.0014294 | -0.0057775 | -0.0014293 | 3.7536e-07 | 8.1284e-08 | 0.0088366 | 0.0088367 | 0.0088367 | 0.97222 | -0.53737 | 0.97215 | -0.53875 | 2.4277
27 | -0.0092662 | -0.0022992 | 0.0092667 | 0.0022994 | 4.2233e-07 | 2.0065e-07 | 0.014167 | 0.014167 | 0.014167 | 0.97267 | -0.52846 | 0.97271 | -0.5275 | 3.8922
28 | 0.0006287 | 0.00015266 | -0.00062863 | -0.00015494 | 6.4631e-08 | -2.2773e-06 | 0.00096006 | 0.00096087 | 0.00096087 | 0.97267 | -0.52846 | 0.97256 | -0.53066 | 0.26398
29 | 0.0057073 | 0.0014118 | -0.005704 | -0.0014111 | 3.3193e-06 | 6.8508e-07 | 0.0087292 | 0.0087297 | 0.0087297 | 0.97215 | -0.53875 | 0.97153 | -0.55108 | 2.3983
30 | -0.0092667 | -0.0022994 | 0.0092706 | 0.0023012 | 3.8921e-06 | 1.8488e-06 | 0.014167 | 0.014167 | 0.014167 | 0.97271 | -0.5275 | 0.97316 | -0.51862 | 3.8922
31 | 0.00029362 | 7.0974e-05 | -0.00029362 | -7.1283e-05 | 1.8879e-09 | -3.0955e-07 | 0.00044831 | 0.00044842 | 0.00044842 | 0.97256 | -0.53066 | 0.97255 | -0.5308 | 0.12319
32 | 0.0053634 | 0.0013268 | -0.0053615 | -0.0013265 | 1.8873e-06 | 2.8332e-07 | 0.0082084 | 0.0082088 | 0.0082088 | 0.97153 | -0.55108 | 0.97116 | -0.55854 | 2.2552
33 | 0.00034058 | 8.4306e-05 | -0.00034057 | -8.4958e-05 | 5.3943e-09 | -6.5183e-07 | 0.00052126 | 0.00052149 | 0.00052149 | 0.97153 | -0.55108 | 0.97152 | -0.55142 | 0.14327
34 | -0.010727 | -0.0026662 | 0.01073 | 0.0026679 | 3.3414e-06 | 1.7264e-06 | 0.016394 | 0.016394 | 0.016394 | 0.97316 | -0.51862 | 0.97349 | -0.51204 | 4.5039
35 | 0.00022779 | 5.4785e-05 | -0.00022779 | -5.6052e-05 | 4.6451e-09 | -1.2667e-06 | 0.00034771 | 0.00034815 | 0.00034815 | 0.97255 | -0.5308 | 0.97253 | -0.53124 | 0.095646
36 | 0.0051305 | 0.0012686 | -0.00513 | -0.0012685 | 5.3711e-07 | 5.654e-08 | 0.0078548 | 0.0078549 | 0.0078549 | 0.97116 | -0.55854 | 0.97105 | -0.56076 | 2.1579
37 | 0.00011468 | 2.8344e-05 | -0.00011468 | -2.8741e-05 | 3.714e-10 | -3.9758e-07 | 0.00017551 | 0.00017565 | 0.00017565 | 0.97152 | -0.55142 | 0.97151 | -0.55148 | 0.048255
38 | -0.02379 | -0.0059423 | 0.023805 | 0.0059513 | 1.4568e-05 | 8.9581e-06 | 0.036357 | 0.036357 | 0.036357 | 0.97349 | -0.51204 | 0.97414 | -0.49916 | 9.9883
39 | 0.01306 | 0.0032743 | -0.013057 | -0.0032729 | 2.6623e-06 | 1.4824e-06 | 0.019963 | 0.019963 | 0.019963 | 0.97349 | -0.51204 | 0.97327 | -0.51632 | 5.4844
40 | 0.00022779 | 5.6052e-05 | -0.00022778 | -5.6814e-05 | 2.8009e-09 | -7.6222e-07 | 0.00034815 | 0.00034843 | 0.00034843 | 0.97253 | -0.53124 | 0.97252 | -0.5315 | 0.095721
41 | 0.00010046 | 2.4905e-05 | -0.00010046 | -2.5179e-05 | 1.9525e-10 | -2.7346e-07 | 0.00015362 | 0.00015372 | 0.00015372 | 0.97252 | -0.5315 | 0.97251 | -0.53154 | 0.04223
42 | 0.0026335 | 0.00064859 | -0.0026324 | -0.00065022 | 1.1779e-06 | -1.6353e-06 | 0.0040315 | 0.0040323 | 0.0040323 | 0.97105 | -0.56076 | 0.97057 | -0.57027 | 1.1078
43 | 0.0024964 | 0.00061993 | -0.0024964 | -0.00061995 | 1.6259e-08 | -2.6285e-08 | 0.0038234 | 0.0038234 | 0.0038234 | 0.97105 | -0.56076 | 0.97104 | -0.5609 | 1.0504
44 | 0.0022403 | 0.00055198 | -0.0022403 | -0.00055211 | 6.2853e-08 | -1.3569e-07 | 0.0034313 | 0.0034314 | 0.0034314 | 0.97057 | -0.57027 | 0.97055 | -0.57086 | 0.94269
45 | 0.0023998 | 0.00059677 | -0.0023995 | -0.00059737 | 3.3121e-07 | -5.9646e-07 | 0.0036758 | 0.0036761 | 0.0036761 | 0.97104 | -0.5609 | 0.9709 | -0.56381 | 1.0099
46 | 9.6561e-05 | 2.3185e-05 | -9.6561e-05 | -2.42e-05 | 6.727e-10 | -1.0156e-06 | 0.00014761 | 0.00014797 | 0.00014797 | 0.97104 | -0.5609 | 0.97103 | -0.56105 | 0.040651
47 | -0.00071807 | -0.00017829 | 0.00071811 | 0.00017725 | 3.9217e-08 | -1.0436e-06 | 0.0011001 | 0.0010997 | 0.0011001 | 0.97073 | -0.56705 | 0.97079 | -0.5659 | 0.30223
48 | 0.00016162 | 3.8831e-05 | -0.00016162 | -4.0505e-05 | 3.1137e-09 | -1.6744e-06 | 0.00024715 | 0.00024774 | 0.00024774 | 0.97073 | -0.56705 | 0.97071 | -0.56746 | 0.068062
49 | 0.00039787 | 9.9164e-05 | -0.00039786 | -9.9499e-05 | 3.8087e-09 | -3.3536e-07 | 0.00060965 | 0.00060977 | 0.00060977 | 0.97079 | -0.5659 | 0.97078 | -0.5661 | 0.16752
50 | -0.001116 | -0.00027641 | 0.001116 | 0.00027633 | 7.1559e-09 | -7.6168e-08 | 0.0017094 | 0.0017093 | 0.0017094 | 0.97079 | -0.5659 | 0.9708 | -0.56576 | 0.46961
51 | 0.00031719 | 7.928e-05 | -0.00031719 | -7.9424e-05 | 1.035e-09 | -1.4373e-07 | 0.00048611 | 0.00048616 | 0.00048616 | 0.97078 | -0.5661 | 0.97078 | -0.56617 | 0.13356
52 | -0.0017934 | -0.00044612 | 0.0017936 | 0.00044559 | 1.4191e-07 | -5.2903e-07 | 0.0027477 | 0.0027475 | 0.0027477 | 0.9708 | -0.56576 | 0.97088 | -0.56409 | 0.75487
53 | 0.00016532 | 4.1363e-05 | -0.00016532 | -4.1434e-05 | 1.3763e-10 | -7.0576e-08 | 0.00025338 | 0.00025341 | 0.00025341 | 0.97078 | -0.56617 | 0.97078 | -0.56618 | 0.069617
54 | -0.0019019 | -0.00047273 | 0.0019019 | 0.00047265 | 2.4963e-08 | -8.1005e-08 | 0.0029135 | 0.0029135 | 0.0029135 | 0.97088 | -0.56409 | 0.9709 | -0.56381 | 0.80041
55 | -0.00010318 | -2.586e-05 | 0.00010318 | 2.5666e-05 | 1.4503e-10 | -1.9352e-07 | 0.00015767 | 0.0001576 | 0.00015767 | 0.97377 | -0.50662 | 0.97377 | -0.50659 | 0.043317
56 | -0.00017757 | -4.431e-05 | 0.00017758 | 4.2861e-05 | 3.2144e-09 | -1.4497e-06 | 0.00027128 | 0.00027077 | 0.00027128 | 0.97377 | -0.50659 | 0.97379 | -0.5062 | 0.074527
57 | -0.0013942 | -0.00034588 | 0.0013942 | 0.00034555 | 4.926e-08 | -3.2417e-07 | 0.0021363 | 0.0021362 | 0.0021363 | 0.97051 | -0.57161 | 0.97055 | -0.57086 | 0.5869
58 | 0.00042482 | 0.00010293 | -0.0004248 | -0.00010399 | 1.3671e-08 | -1.0566e-06 | 0.00065009 | 0.00065046 | 0.00065046 | 0.97051 | -0.57161 | 0.97047 | -0.5723 | 0.1787
59 | 0.00030948 | 7.4866e-05 | -0.00030947 | -7.6189e-05 | 9.0499e-09 | -1.3229e-06 | 0.00047353 | 0.000474 | 0.000474 | 0.97055 | -0.57086 | 0.97051 | -0.57149 | 0.13022
60 | 0.00053658 | 0.00013169 | -0.00053657 | -0.0001322 | 1.0458e-08 | -5.0364e-07 | 0.00082168 | 0.00082186 | 0.00082186 | 0.97055 | -0.57086 | 0.97052 | -0.57128 | 0.22579
61 | 0.0004248 | 0.00010399 | -0.0004248 | -0.00010425 | 3.2871e-09 | -2.5385e-07 | 0.00065046 | 0.00065055 | 0.00065055 | 0.97047 | -0.5723 | 0.97047 | -0.57246 | 0.17872
62 | 0.00016838 | 4.1997e-05 | -0.00016838 | -4.22e-05 | 4.0965e-10 | -2.0233e-07 | 0.00025809 | 0.00025816 | 0.00025816 | 0.97051 | -0.57149 | 0.97051 | -0.57154 | 0.070924
63 | 0.00014109 | 3.4192e-05 | -0.00014109 | -3.503e-05 | 1.1881e-09 | -8.3792e-07 | 0.00021591 | 0.0002162 | 0.0002162 | 0.97051 | -0.57149 | 0.97051 | -0.57167 | 0.059397
64 | 0.00041517 | 0.00010177 | -0.00041517 | -0.00010189 | 1.4846e-09 | -1.2009e-07 | 0.00063573 | 0.00063577 | 0.00063577 | 0.97052 | -0.57128 | 0.97052 | -0.57135 | 0.17466
65 | 6.6288e-05 | 1.6138e-05 | -6.6288e-05 | -1.6613e-05 | 1.4893e-10 | -4.757e-07 | 0.00010147 | 0.00010164 | 0.00010164 | 0.97047 | -0.57246 | 0.97046 | -0.57251 | 0.027923
66 | 0.00035851 | 8.8108e-05 | -0.00035851 | -8.8784e-05 | 6.2304e-09 | -6.766e-07 | 0.00054908 | 0.00054932 | 0.00054932 | 0.97047 | -0.57246 | 0.97045 | -0.57283 | 0.15091
67 | 0.00014109 | 3.503e-05 | -0.00014109 | -3.536e-05 | 4.6962e-10 | -3.3056e-07 | 0.0002162 | 0.00021632 | 0.00021632 | 0.97051 | -0.57167 | 0.9705 | -0.57174 | 0.05943
68 | 0.00037367 | 9.1489e-05 | -0.00037367 | -9.1694e-05 | 2.0501e-09 | -2.0503e-07 | 0.00057214 | 0.00057222 | 0.00057222 | 0.97052 | -0.57135 | 0.97052 | -0.57147 | 0.1572
69 | 0.00027915 | 6.8895e-05 | -0.00027915 | -6.9064e-05 | 9.4005e-10 | -1.6874e-07 | 0.00042764 | 0.0004277 | 0.0004277 | 0.97045 | -0.57283 | 0.97044 | -0.57291 | 0.1175
70 | 6.3545e-05 | 1.397e-05 | -6.3545e-05 | -1.5926e-05 | 5.5969e-10 | -1.9563e-06 | 9.6763e-05 | 9.7429e-05 | 9.7429e-05 | 0.97052 | -0.57147 | 0.97051 | -0.57166 | 0.026766
71 | 0.00016389 | 4.0177e-05 | -0.00016388 | -4.0986e-05 | 1.5501e-09 | -8.0891e-07 | 0.00025097 | 0.00025126 | 0.00025126 | 0.97044 | -0.57291 | 0.97043 | -0.57311 | 0.069027
72 | 0.0089465 | 0.0022425 | -0.008946 | -0.0022422 | 5.853e-07 | 2.7094e-07 | 0.013679 | 0.013679 | 0.013679 | 0.97325 | -0.51688 | 0.97318 | -0.51825 | 3.7579
73 | -0.010597 | -0.0026562 | 0.010597 | 0.0026563 | 2.8142e-07 | 1.4458e-07 | 0.016202 | 0.016202 | 0.016202 | 0.97325 | -0.51688 | 0.97327 | -0.51632 | 4.4512
74 | 0.008257 | 0.0020695 | -0.0082553 | -0.0020688 | 1.7099e-06 | 7.3899e-07 | 0.012625 | 0.012625 | 0.012625 | 0.97318 | -0.51825 | 0.97296 | -0.5226 | 3.4685
75 | 0.0056926 | 0.0014266 | -0.0056894 | -0.0014259 | 3.2405e-06 | 6.5898e-07 | 0.0087061 | 0.0087066 | 0.0087066 | 0.97296 | -0.5226 | 0.97235 | -0.53455 | 2.3919
76 | -0.024957 | -0.00624 | 0.024961 | 0.0062422 | 3.5994e-06 | 2.2213e-06 | 0.038117 | 0.038117 | 0.038117 | 0.97414 | -0.49916 | 0.9743 | -0.49613 | 10.4717
77 | 0.0017716 | 0.00043848 | -0.0017714 | -0.00043913 | 1.6822e-07 | -6.5638e-07 | 0.0027037 | 0.002704 | 0.002704 | 0.9743 | -0.49613 | 0.97419 | -0.49814 | 0.74286
78 | -0.026732 | -0.0066807 | 0.026737 | 0.0066834 | 4.3548e-06 | 2.7002e-06 | 0.040821 | 0.040821 | 0.040821 | 0.9743 | -0.49613 | 0.97447 | -0.4927 | 11.2145
79 | -0.00050014 | -0.0001237 | 0.00050014 | 0.00012356 | 2.5757e-09 | -1.4489e-07 | 0.00076365 | 0.0007636 | 0.00076365 | 0.97379 | -0.5062 | 0.97379 | -0.50609 | 0.2098
80 | -0.0014676 | -0.00036602 | 0.0014678 | 0.00036468 | 2.2456e-07 | -1.3391e-06 | 0.0022419 | 0.0022414 | 0.0022419 | 0.97379 | -0.50609 | 0.97396 | -0.50286 | 0.61591
81 | -0.001771 | -0.00044068 | 0.0017714 | 0.00043913 | 3.956e-07 | -1.5424e-06 | 0.0027046 | 0.002704 | 0.0027046 | 0.97396 | -0.50286 | 0.97419 | -0.49814 | 0.74303
82 | -0.013924 | -0.0034967 | 0.013926 | 0.0034977 | 1.7703e-06 | 1.0034e-06 | 0.021285 | 0.021285 | 0.021285 | 0.97355 | -0.51082 | 0.97368 | -0.50816 | 5.8475
83 | 0.012956 | 0.0032539 | -0.012945 | -0.003248 | 1.0754e-05 | 5.9744e-06 | 0.019805 | 0.019805 | 0.019805 | 0.97355 | -0.51082 | 0.97267 | -0.52823 | 5.4409
84 | -0.016846 | -0.0042294 | 0.016852 | 0.004233 | 6.0708e-06 | 3.5815e-06 | 0.025747 | 0.025747 | 0.025747 | 0.97368 | -0.50816 | 0.97407 | -0.5006 | 7.0733
85 | 0.012945 | 0.003248 | -0.012934 | -0.0032417 | 1.1302e-05 | 6.2806e-06 | 0.019805 | 0.019805 | 0.019805 | 0.97267 | -0.52823 | 0.97174 | -0.54656 | 5.441
86 | -0.020206 | -0.0050736 | 0.020213 | 0.0050782 | 7.6181e-06 | 4.6101e-06 | 0.030871 | 0.03087 | 0.030871 | 0.97407 | -0.5006 | 0.97447 | -0.4927 | 8.4809
87 | 0.0084238 | 0.0021114 | -0.0084228 | -0.002111 | 1.0323e-06 | 4.5576e-07 | 0.012899 | 0.012899 | 0.012899 | 0.97174 | -0.54656 | 0.97161 | -0.54913 | 3.5438
88 | -0.04695 | -0.011762 | 0.047007 | 0.011798 | 5.7132e-05 | 3.6195e-05 | 0.071691 | 0.071691 | 0.071691 | 0.97447 | -0.4927 | 0.97576 | -0.46719 | 19.6954
89 | 0.0060646 | 0.0015199 | -0.0060643 | -0.0015199 | 3.6029e-07 | 9.2662e-08 | 0.009288 | 0.009288 | 0.009288 | 0.97161 | -0.54913 | 0.97155 | -0.55038 | 2.5517
90 | -0.050466 | -0.012665 | 0.050508 | 0.012692 | 4.2561e-05 | 2.6999e-05 | 0.076965 | 0.076965 | 0.076965 | 0.97576 | -0.46719 | 0.97666 | -0.44952 | 21.1442
91 | 0.056814 | 0.014303 | -0.056777 | -0.01428 | 3.6853e-05 | 2.2926e-05 | 0.086441 | 0.086441 | 0.086441 | 0.97827 | -0.41804 | 0.97757 | -0.43162 | 11.8738
92 | 0.052545 | 0.013219 | -0.052512 | -0.013199 | 3.2575e-05 | 2.0678e-05 | 0.079999 | 0.079999 | 0.079999 | 0.97757 | -0.43162 | 0.97691 | -0.4446 | 21.9779
93 | 0.051996 | 0.013069 | -0.051984 | -0.013061 | 1.2198e-05 | 7.742e-06 | 0.079213 | 0.079213 | 0.079213 | 0.97691 | -0.4446 | 0.97666 | -0.44952 | 21.7619
94 | 4.314e-05 | 1.0724e-05 | -4.314e-05 | -1.0812e-05 | 1.1617e-11 | -8.7456e-08 | 6.6117e-05 | 6.6148e-05 | 6.6148e-05 | 0.97043 | -0.57311 | 0.97043 | -0.57311 | 0.018173

## res_trafo
| p_hv_mw | q_hv_mvar | p_lv_mw | q_lv_mvar | pl_mw | ql_mvar | i_hv_ka | i_lv_ka | vm_hv_pu | va_hv_degree | vm_lv_pu | va_lv_degree | loading_percent
0 | -1.2729e-15 | -1.3162e-15 | 0.00165 | 1.2699e-07 | 0.00165 | 1.2699e-07 | 5.2857e-17 | 0.0023815 | 0.99998 | 149.9956 | 1 | 0 | 0.2619

## res_ext_grid
| p_mw | q_mvar
0 | 0.21215 | 0.053843

## res_load
| p_mw | q_mvar
0 | 0.051804 | 0.012983
1 | 0.0020467 | 0.00051294
2 | 0.0032915 | 0.00082492
3 | 0.0029861 | 0.00074838
4 | 0.0022066 | 0.00055304
5 | 0.0024247 | 0.00060768
6 | 0.019714 | 0.0049409
7 | 0.0069294 | 0.0017367
8 | 0.014351 | 0.0035968
9 | 0.0077174 | 0.0019342
10 | 0.0013081 | 0.00032785
11 | 0.0018989 | 0.00047592
12 | 0.022215 | 0.0055675
13 | 0.0010787 | 0.00027035
14 | 0.0023204 | 0.00058156
15 | 0.0027913 | 0.00069956
16 | 6.5271e-05 | 1.6359e-05
17 | 7.021e-05 | 1.7596e-05
18 | 0.00033501 | 8.3962e-05
19 | 0.0014564 | 0.00036501
20 | 6.5828e-05 | 1.6498e-05
21 | 0.00023104 | 5.7904e-05
22 | 0.00022589 | 5.6614e-05
23 | 0.00012732 | 3.1909e-05
24 | 0.00010046 | 2.5179e-05
25 | 0.00011468 | 2.8741e-05
26 | 0.000392 | 9.8245e-05
27 | 0.0077509 | 0.0019426
28 | 0.00055645 | 0.00013946
29 | 0.00016162 | 4.0505e-05
30 | 8.0675e-05 | 2.0219e-05
31 | 0.00067746 | 0.00016979
32 | 0.00015187 | 3.8061e-05
33 | 0.00010829 | 2.7141e-05
34 | 0.00016532 | 4.1434e-05
35 | 0.00049762 | 0.00012471
36 | 0.00010318 | 2.586e-05
37 | 7.439e-05 | 1.8644e-05
38 | 0.00096936 | 0.00024294
39 | 0.0001214 | 3.0425e-05
40 | 0.00016838 | 4.22e-05
41 | 4.1502e-05 | 1.0402e-05
42 | 6.6288e-05 | 1.6613e-05
43 | 7.9359e-05 | 1.9889e-05
44 | 0.00014109 | 3.536e-05
45 | 0.00031012 | 7.7724e-05
46 | 0.00011526 | 2.8887e-05
47 | 0.0016506 | 0.00041367
48 | 0.00068899 | 0.00017268
49 | 0.0024601 | 0.00061655
50 | 0.0025626 | 0.00064226
51 | 0.0056894 | 0.0014259
52 | 0.0011521 | 0.00028875
53 | 0.00032256 | 8.0842e-05
54 | 0.00096745 | 0.00024246
55 | 0.00030322 | 7.5994e-05
56 | 9.6561e-05 | 2.42e-05
57 | 6.3545e-05 | 1.5926e-05
58 | 0.00096857 | 0.00024275
59 | 0.0029195 | 0.0007317
60 | 0.0033542 | 0.00084065
61 | 0.0045099 | 0.0011303
62 | 0.0023581 | 0.00059101
63 | 0.0034584 | 0.00086675
64 | 0.0060643 | 0.0015199
65 | 0.00096532 | 0.00024193
66 | 0.0042322 | 0.0010607
67 | 0.00051618 | 0.00012937
68 | 0.00012074 | 3.0261e-05
69 | 4.314e-05 | 1.0812e-05
70 | 0.0014757 | 0.00036985

## dtypes
| element | column | dtype
0 | bus | name | object
1 | bus | vn_kv | float64
2 | bus | type | object
3 | bus | zone | object
4 | bus | in_service | bool
5 | load | name | object
6 | load | bus | uint32
7 | load | p_mw | float64
8 | load | q_mvar | float64
9 | load | const_z_percent | float64
10 | load | const_i_percent | float64
11 | load | sn_mva | float64
12 | load | scaling | float64
13 | load | in_service | bool
14 | load | type | object
15 | ext_grid | name | object
16 | ext_grid | bus | uint32
17 | ext_grid | vm_pu | float64
18 | ext_grid | va_degree | float64
19 | ext_grid | slack_weight | float64
20 | ext_grid | in_service | bool
21 | line | name | object
22 | line | std_type | object
23 | line | from_bus | uint32
24 | line | to_bus | uint32
25 | line | length_km | float64
26 | line | r_ohm_per_km | float64
27 | line | x_ohm_per_km | float64
28 | line | c_nf_per_km | float64
29 | line | g_us_per_km | float64
30 | line | max_i_ka | float64
31 | line | df | float64
32 | line | parallel | uint32
33 | line | type | object
34 | line | in_service | bool
35 | trafo | name | object
36 | trafo | std_type | object
37 | trafo | hv_bus | uint32
38 | trafo | lv_bus | uint32
39 | trafo | sn_mva | float64
40 | trafo | vn_hv_kv | float64
41 | trafo | vn_lv_kv | float64
42 | trafo | vk_percent | float64
43 | trafo | vkr_percent | float64
44 | trafo | pfe_kw | float64
45 | trafo | i0_percent | float64
46 | trafo | shift_degree | float64
47 | trafo | tap_side | object
48 | trafo | tap_neutral | int32
49 | trafo | tap_min | int32
50 | trafo | tap_max | int32
51 | trafo | tap_step_percent | float64
52 | trafo | tap_step_degree | float64
53 | trafo | tap_pos | int32
54 | trafo | tap_phase_shifter | bool
55 | trafo | parallel | uint32
56 | trafo | df | float64
57 | trafo | in_service | bool
58 | line_geodata | coords | object
59 | bus_geodata | x | float64
60 | bus_geodata | y | float64
61 | bus_geodata | coords | object
62 | res_bus | vm_pu | float64
63 | res_bus | va_degree | float64
64 | res_bus | p_mw | float64
65 | res_bus | q_mvar | float64
66 | res_line | p_from_mw | float64
67 | res_line | q_from_mvar | float64
68 | res_line | p_to_mw | float64
69 | res_line | q_to_mvar | float64
70 | res_line | pl_mw | float64
71 | res_line | ql_mvar | float64
72 | res_line | i_from_ka | float64
73 | res_line | i_to_ka | float64
74 | res_line | i_ka | float64
75 | res_line | vm_from_pu | float64
76 | res_line | va_from_degree | float64
77 | res_line | vm_to_pu | float64
78 | res_line | va_to_degree | float64
79 | res_line | loading_percent | float64
80 | res_trafo | p_hv_mw | float64
81 | res_trafo | q_hv_mvar | float64
82 | res_trafo | p_lv_mw | float64
83 | res_trafo | q_lv_mvar | float64
84 | res_trafo | pl_mw | float64
85 | res_trafo | ql_mvar | float64
86 | res_trafo | i_hv_ka | float64
87 | res_trafo | i_lv_ka | float64
88 | res_trafo | vm_hv_pu | float64
89 | res_trafo | va_hv_degree | float64
90 | res_trafo | vm_lv_pu | float64
91 | res_trafo | va_lv_degree | float64
92 | res_trafo | loading_percent | float64
93 | res_ext_grid | p_mw | float64
94 | res_ext_grid | q_mvar | float64
95 | res_load | p_mw | float64
96 | res_load | q_mvar | float64

## parameters
| version | format_version | converged | OPF_converged | name | f_hz | sn_mva
0 | 2.14.6 | 2.14.0 | TRUE | FALSE |  | 50 | 1