## bus
| name | vn_kv | type | zone | in_service
0 | bus_LV_1301-7_0_4_node_0 | 0.4 | n |  | TRUE
1 | bus_LV_1301-7_0_4_node_1 | 0.4 | n |  | TRUE
2 | bus_LV_1301-7_0_4_node_2 | 0.4 | n |  | TRUE
3 | bus_LV_1301-7_0_4_node_3 | 0.4 | n |  | TRUE
4 | bus_LV_1301-7_0_4_node_200 | 0.4 | n |  | TRUE
5 | bus_LV_1301-7_0_4_node_65 | 0.4 | n |  | TRUE
6 | bus_LV_1301-7_0_4_node_196 | 0.4 | n |  | TRUE
7 | bus_LV_1301-7_0_4_node_197 | 0.4 | n |  | TRUE
8 | bus_LV_1301-7_0_4_node_198 | 0.4 | n |  | TRUE
9 | bus_LV_1301-7_0_4_node_199 | 0.4 | n |  | TRUE
10 | bus_LV_1301-7_0_4_node_110 | 0.4 | n |  | TRUE
11 | bus_LV_1301-7_0_4_node_109 | 0.4 | n |  | TRUE
12 | bus_LV_1301-7_0_4_node_5 | 0.4 | n |  | TRUE
13 | bus_LV_1301-7_0_4_node_6 | 0.4 | n |  | TRUE
14 | bus_LV_1301-7_0_4_node_7 | 0.4 | n |  | TRUE
15 | bus_LV_1301-7_0_4_node_14 | 0.4 | n |  | TRUE
16 | bus_LV_1301-7_0_4_node_13 | 0.4 | n |  | TRUE
17 | bus_LV_1301-7_0_4_node_8 | 0.4 | n |  | TRUE
18 | bus_LV_1301-7_0_4_node_201 | 0.4 | n |  | TRUE
19 | bus_LV_1301-7_0_4_node_9 | 0.4 | n |  | TRUE
20 | bus_LV_1301-7_0_4_node_10 | 0.4 | n |  | TRUE
21 | bus_LV_1301-7_0_4_node_11 | 0.4 | n |  | TRUE
22 | bus_LV_1301-7_0_4_node_12 | 0.4 | n |  | TRUE
23 | bus_LV_1301-7_0_4_node_15 | 0.4 | n |  | TRUE
24 | bus_LV_1301-7_0_4_node_22 | 0.4 | n |  | TRUE
25 | bus_LV_1301-7_0_4_node_19 | 0.4 | n |  | TRUE
26 | bus_LV_1301-7_0_4_node_16 | 0.4 | n |  | TRUE
27 | bus_LV_1301-7_0_4_node_17 | 0.4 | n |  | TRUE
28 | bus_LV_1301-7_0_4_node_50 | 0.4 | n |  | TRUE
29 | bus_LV_1301-7_0_4_node_48 | 0.4 | n |  | TRUE
30 | bus_LV_1301-7_0_4_node_18 | 0.4 | n |  | TRUE
31 | bus_LV_1301-7_0_4_node_45 | 0.4 | n |  | TRUE
32 | bus_LV_1301-7_0_4_node_46 | 0.4 | n |  | TRUE
33 | bus_LV_1301-7_0_4_node_20 | 0.4 | n |  | TRUE
34 | bus_LV_1301-7_0_4_node_21 | 0.4 | n |  | TRUE
35 | bus_LV_1301-7_0_4_node_195 | 0.4 | n |  | TRUE
36 | bus_LV_1301-7_0_4_node_182 | 0.4 | n |  | TRUE
37 | bus_LV_1301-7_0_4_node_23 | 0.4 | n |  | TRUE
38 | bus_LV_1301-7_0_4_node_24 | 0.4 | n |  | TRUE
39 | bus_LV_1301-7_0_4_node_25 | 0.4 | n |  | TRUE
40 | bus_LV_1301-7_0_4_node_26 | 0.4 | n |  | TRUE
41 | bus_LV_1301-7_0_4_node_27 | 0.4 | n |  | TRUE
42 | bus_LV_1301-7_0_4_node_28 | 0.4 | n |  | TRUE
43 | bus_LV_1301-7_0_4_node_30 | 0.4 | n |  | TRUE
44 | bus_LV_1301-7_0_4_node_34 | 0.4 | n |  | TRUE
45 | bus_LV_1301-7_0_4_node_31 | 0.4 | n |  | TRUE
46 | bus_LV_1301-7_0_4_node_29 | 0.4 | n |  | TRUE
47 | bus_LV_1301-7_0_4_node_38 | 0.4 | n |  | TRUE
48 | bus_LV_1301-7_0_4_node_35 | 0.4 | n |  | TRUE
49 | bus_LV_1301-7_0_4_node_32 | 0.4 | n |  | TRUE
50 | bus_LV_1301-7_0_4_node_33 | 0.4 | n |  | TRUE
51 | bus_LV_1301-7_0_4_node_191 | 0.4 | n |  | TRUE
52 | bus_LV_1301-7_0_4_node_189 | 0.4 | n |  | TRUE
53 | bus_LV_1301-7_0_4_node_188 | 0.4 | n |  | TRUE
54 | bus_LV_1301-7_0_4_node_36 | 0.4 | n |  | TRUE
55 | bus_LV_1301-7_0_4_node_37 | 0.4 | n |  | TRUE
56 | bus_LV_1301-7_0_4_node_183 | 0.4 | n |  | TRUE
57 | bus_LV_1301-7_0_4_node_187 | 0.4 | n |  | TRUE
58 | bus_LV_1301-7_0_4_node_39 | 0.4 | n |  | TRUE
59 | bus_LV_1301-7_0_4_node_40 | 0.4 | n |  | TRUE
60 | bus_LV_1301-7_0_4_node_41 | 0.4 | n |  | TRUE
61 | bus_LV_1301-7_0_4_node_42 | 0.4 | n |  | TRUE
62 | bus_LV_1301-7_0_4_node_43 | 0.4 | n |  | TRUE
63 | bus_LV_1301-7_0_4_node_44 | 0.4 | n |  | TRUE
64 | bus_LV_1301-7_0_4_node_96 | 0.4 | n |  | TRUE
65 | bus_LV_1301-7_0_4_node_82 | 0.4 | n |  | TRUE
66 | bus_LV_1301-7_0_4_node_85 | 0.4 | n |  | TRUE
67 | bus_LV_1301-7_0_4_node_97 | 0.4 | n |  | TRUE
68 | bus_LV_1301-7_0_4_node_83 | 0.4 | n |  | TRUE
69 | bus_LV_1301-7_0_4_node_86 | 0.4 | n |  | TRUE
70 | bus_LV_1301-7_0_4_node_49 | 0.4 | n |  | TRUE
71 | bus_LV_1301-7_0_4_node_51 | 0.4 | n |  | TRUE
72 | bus_LV_1301-7_0_4_node_47 | 0.4 | n |  | TRUE
73 | bus_LV_1301-7_0_4_node_55 | 0.4 | n |  | TRUE
74 | bus_LV_1301-7_0_4_node_56 | 0.4 | n |  | TRUE
75 | bus_LV_1301-7_0_4_node_52 | 0.4 | n |  | TRUE
76 | bus_LV_1301-7_0_4_node_53 | 0.4 | n |  | TRUE
77 | bus_LV_1301-7_0_4_node_54 | 0.4 | n |  | TRUE
78 | bus_LV_1301-7_0_4_node_99 | 0.4 | n |  | TRUE
79 | bus_LV_1301-7_0_4_node_60 | 0.4 | n |  | TRUE
80 | bus_LV_1301-7_0_4_node_95 | 0.4 | n |  | TRUE
81 | bus_LV_1301-7_0_4_node_98 | 0.4 | n |  | TRUE
82 | bus_LV_1301-7_0_4_node_61 | 0.4 | n |  | TRUE
83 | bus_LV_1301-7_0_4_node_59 | 0.4 | n |  | TRUE
84 | bus_LV_1301-7_0_4_node_57 | 0.4 | n |  | TRUE
85 | bus_LV_1301-7_0_4_node_58 | 0.4 | n |  | TRUE
86 | bus_LV_1301-7_0_4_node_151 | 0.4 | n |  | TRUE
87 | bus_LV_1301-7_0_4_node_174 | 0.4 | n |  | TRUE
88 | bus_LV_1301-7_0_4_node_150 | 0.4 | n |  | TRUE
89 | bus_LV_1301-7_0_4_node_173 | 0.4 | n |  | TRUE
90 | bus_LV_1301-7_0_4_node_62 | 0.4 | n |  | TRUE
91 | bus_LV_1301-7_0_4_node_64 | 0.4 | n |  | TRUE
92 | bus_LV_1301-7_0_4_node_69 | 0.4 | n |  | TRUE
93 | bus_LV_1301-7_0_4_node_63 | 0.4 | n |  | TRUE
94 | bus_LV_1301-7_0_4_node_74 | 0.4 | n |  | TRUE
95 | bus_LV_1301-7_0_4_node_76 | 0.4 | n |  | TRUE
96 | bus_LV_1301-7_0_4_node_72 | 0.4 | n |  | TRUE
97 | bus_LV_1301-7_0_4_node_70 | 0.4 | n |  | TRUE
98 | bus_LV_1301-7_0_4_node_73 | 0.4 | n |  | TRUE
99 | bus_LV_1301-7_0_4_node_66 | 0.4 | n |  | TRUE
100 | bus_LV_1301-7_0_4_node_67 | 0.4 | n |  | TRUE
101 | bus_LV_1301-7_0_4_node_68 | 0.4 | n |  | TRUE
102 | bus_LV_1301-7_0_4_node_194 | 0.4 | n |  | TRUE
103 | bus_LV_1301-7_0_4_node_193 | 0.4 | n |  | TRUE
104 | bus_LV_1301-7_0_4_node_71 | 0.4 | n |  | TRUE
105 | bus_LV_1301-7_0_4_node_75 | 0.4 | n |  | TRUE
106 | bus_LV_1301-7_0_4_node_101 | 0.4 | n |  | TRUE
107 | bus_LV_1301-7_0_4_node_102 | 0.4 | n |  | TRUE
108 | bus_LV_1301-7_0_4_node_100 | 0.4 | n |  | TRUE
109 | bus_LV_1301-7_0_4_node_77 | 0.4 | n |  | TRUE
110 | bus_LV_1301-7_0_4_node_117 | 0.4 | n |  | TRUE
111 | bus_LV_1301-7_0_4_node_78 | 0.4 | n |  | TRUE
112 | bus_LV_1301-7_0_4_node_79 | 0.4 | n |  | TRUE
113 | bus_LV_1301-7_0_4_node_80 | 0.4 | n |  | TRUE
114 | bus_LV_1301-7_0_4_node_81 | 0.4 | n |  | TRUE
115 | bus_LV_1301-7_0_4_node_94 | 0.4 | n |  | TRUE
116 | bus_LV_1301-7_0_4_node_92 | 0.4 | n |  | TRUE
117 | bus_LV_1301-7_0_4_node_84 | 0.4 | n |  | TRUE
118 | bus_LV_1301-7_0_4_node_87 | 0.4 | n |  | TRUE
119 | bus_LV_1301-7_0_4_node_93 | 0.4 | n |  | TRUE
120 | bus_LV_1301-7_0_4_node_88 | 0.4 | n |  | TRUE
121 | bus_LV_1301-7_0_4_node_89 | 0.4 | n |  | TRUE
122 | bus_LV_1301-7_0_4_node_90 | 0.4 | n |  | TRUE
123 | bus_LV_1301-7_0_4_node_91 | 0.4 | n |  | TRUE
124 | bus_LV_1301-7_0_4_node_137 | 0.4 | n |  | TRUE
125 | bus_LV_1301-7_0_4_node_136 | 0.4 | n |  | TRUE
126 | bus_LV_1301-7_0_4_node_123 | 0.4 | n |  | TRUE
127 | bus_LV_1301-7_0_4_node_103 | 0.4 | n |  | TRUE
128 | bus_LV_1301-7_0_4_node_112 | 0.4 | n |  | TRUE
129 | bus_LV_1301-7_0_4_node_113 | 0.4 | n |  | TRUE
130 | bus_LV_1301-7_0_4_node_111 | 0.4 | n |  | TRUE
131 | bus_LV_1301-7_0_4_node_104 | 0.4 | n |  | TRUE
132 | bus_LV_1301-7_0_4_node_105 | 0.4 | n |  | TRUE
133 | bus_LV_1301-7_0_4_node_106 | 0.4 | n |  | TRUE
134 | bus_LV_1301-7_0_4_node_107 | 0.4 | n |  | TRUE
135 | bus_LV_1301-7_0_4_node_108 | 0.4 | n |  | TRUE
136 | bus_LV_1301-7_0_4_node_114 | 0.4 | n |  | TRUE
137 | bus_LV_1301-7_0_4_node_115 | 0.4 | n |  | TRUE
138 | bus_LV_1301-7_0_4_node_116 | 0.4 | n |  | TRUE
139 | bus_LV_1301-7_0_4_node_118 | 0.4 | n |  | TRUE
140 | bus_LV_1301-7_0_4_node_119 | 0.4 | n |  | TRUE
141 | bus_LV_1301-7_0_4_node_121 | 0.4 | n |  | TRUE
142 | bus_LV_1301-7_0_4_node_122 | 0.4 | n |  | TRUE
143 | bus_LV_1301-7_0_4_node_124 | 0.4 | n |  | TRUE
144 | bus_LV_1301-7_0_4_node_120 | 0.4 | n |  | TRUE
145 | bus_LV_1301-7_0_4_node_125 | 0.4 | n |  | TRUE
146 | bus_LV_1301-7_0_4_node_126 | 0.4 | n |  | TRUE
147 | bus_LV_1301-7_0_4_node_134 | 0.4 | n |  | TRUE
148 | bus_LV_1301-7_0_4_node_135 | 0.4 | n |  | TRUE
149 | bus_LV_1301-7_0_4_node_127 | 0.4 | n |  | TRUE
150 | bus_LV_1301-7_0_4_node_128 | 0.4 | n |  | TRUE
151 | bus_LV_1301-7_0_4_node_129 | 0.4 | n |  | TRUE
152 | bus_LV_1301-7_0_4_node_130 | 0.4 | n |  | TRUE
153 | bus_LV_1301-7_0_4_node_131 | 0.4 | n |  | TRUE
154 | bus_LV_1301-7_0_4_node_132 | 0.4 | n |  | TRUE
155 | bus_LV_1301-7_0_4_node_133 | 0.4 | n |  | TRUE
156 | bus_LV_1301-7_0_4_node_140 | 0.4 | n |  | TRUE
157 | bus_LV_1301-7_0_4_node_142 | 0.4 | n |  | TRUE
158 | bus_LV_1301-7_0_4_node_141 | 0.4 | n |  | TRUE
159 | bus_LV_1301-7_0_4_node_152 | 0.4 | n |  | TRUE
160 | bus_LV_1301-7_0_4_node_153 | 0.4 | n |  | TRUE
161 | bus_LV_1301-7_0_4_node_138 | 0.4 | n |  | TRUE
162 | bus_LV_1301-7_0_4_node_139 | 0.4 | n |  | TRUE
163 | bus_LV_1301-7_0_4_node_143 | 0.4 | n |  | TRUE
164 | bus_LV_1301-7_0_4_node_144 | 0.4 | n |  | TRUE
165 | bus_LV_1301-7_0_4_node_145 | 0.4 | n |  | TRUE
166 | bus_LV_1301-7_0_4_node_146 | 0.4 | n |  | TRUE
167 | bus_LV_1301-7_0_4_node_147 | 0.4 | n |  | TRUE
168 | bus_LV_1301-7_0_4_node_148 | 0.4 | n |  | TRUE
169 | bus_LV_1301-7_0_4_node_149 | 0.4 | n |  | TRUE
170 | bus_LV_1301-7_0_4_node_172 | 0.4 | n |  | TRUE
171 | bus_LV_1301-7_0_4_node_171 | 0.4 | n |  | TRUE
172 | bus_LV_1301-7_0_4_node_161 | 0.4 | n |  | TRUE
173 | bus_LV_1301-7_0_4_node_162 | 0.4 | n |  | TRUE
174 | bus_LV_1301-7_0_4_node_154 | 0.4 | n |  | TRUE
175 | bus_LV_1301-7_0_4_node_155 | 0.4 | n |  | TRUE
176 | bus_LV_1301-7_0_4_node_156 | 0.4 | n |  | TRUE
177 | bus_LV_1301-7_0_4_node_157 | 0.4 | n |  | TRUE
178 | bus_LV_1301-7_0_4_node_158 | 0.4 | n |  | TRUE
179 | bus_LV_1301-7_0_4_node_159 | 0.4 | n |  | TRUE
180 | bus_LV_1301-7_0_4_node_163 | 0.4 | n |  | TRUE
181 | bus_LV_1301-7_0_4_node_160 | 0.4 | n |  | TRUE
182 | bus_LV_1301-7_0_4_node_164 | 0.4 | n |  | TRUE
183 | bus_LV_1301-7_0_4_node_166 | 0.4 | n |  | TRUE
184 | bus_LV_1301-7_0_4_node_167 | 0.4 | n |  | TRUE
185 | bus_LV_1301-7_0_4_node_165 | 0.4 | n |  | TRUE
186 | bus_LV_1301-7_0_4_node_168 | 0.4 | n |  | TRUE
187 | bus_LV_1301-7_0_4_node_169 | 0.4 | n |  | TRUE
188 | bus_LV_1301-7_0_4_node_170 | 0.4 | n |  | TRUE
189 | bus_LV_1301-7_0_4_node_184 | 0.4 | n |  | TRUE
190 | bus_LV_1301-7_0_4_node_185 | 0.4 | n |  | TRUE
191 | bus_LV_1301-7_0_4_node_175 | 0.4 | n |  | TRUE
192 | bus_LV_1301-7_0_4_node_176 | 0.4 | n |  | TRUE
193 | bus_LV_1301-7_0_4_node_177 | 0.4 | n |  | TRUE
194 | bus_LV_1301-7_0_4_node_178 | 0.4 | n |  | TRUE
195 | bus_LV_1301-7_0_4_node_180 | 0.4 | n |  | TRUE
196 | bus_LV_1301-7_0_4_node_179 | 0.4 | n |  | TRUE
197 | bus_LV_1301-7_0_4_node_181 | 0.4 | n |  | TRUE
198 | bus_LV_1301-7_0_4_node_186 | 0.4 | n |  | TRUE
199 | bus_LV_1301-7_0_4_node_190 | 0.4 | n |  | TRUE
200 | bus_LV_1301-7_0_4_node_192 | 0.4 | n |  | TRUE
201 | bus_MV_17_0_node_144 | 20 | n |  | TRUE

## load
| name | bus | p_mw | q_mvar | const_z_percent | const_i_percent | sn_mva | scaling | in_service | type
0 | LV_1301-7_0_4_load_0 | 0 | 0.0016804 | 0.00042115 | 0 | 0 |  | 1 | TRUE | wye
1 | LV_1301-7_0_4_load_2 | 2 | 0.00089206 | 0.00022357 | 0 | 0 |  | 1 | TRUE | wye
2 | LV_1301-7_0_4_load_3 | 3 | 0.00076699 | 0.00019223 | 0 | 0 |  | 1 | TRUE | wye
3 | LV_1301-7_0_4_load_200 | 4 | 0.00057819 | 0.00014491 | 0 | 0 |  | 1 | TRUE | wye
4 | LV_1301-7_0_4_load_65 | 5 | 0.00062258 | 0.00015603 | 0 | 0 |  | 1 | TRUE | wye
5 | LV_1301-7_0_4_load_197 | 7 | 0.0012234 | 0.00030661 | 0 | 0 |  | 1 | TRUE | wye
6 | LV_1301-7_0_4_load_199 | 9 | 0.0011996 | 0.00030065 | 0 | 0 |  | 1 | TRUE | wye
7 | LV_1301-7_0_4_load_110 | 10 | 0.00088757 | 0.00022244 | 0 | 0 |  | 1 | TRUE | wye
8 | LV_1301-7_0_4_load_109 | 11 | 0.002644 | 0.00066266 | 0 | 0 |  | 1 | TRUE | wye
9 | LV_1301-7_0_4_load_5 | 12 | 0.0013211 | 0.00033111 | 0 | 0 |  | 1 | TRUE | wye
10 | LV_1301-7_0_4_load_6 | 13 | 0.00056423 | 0.00014141 | 0 | 0 |  | 1 | TRUE | wye
11 | LV_1301-7_0_4_load_14 | 15 | 0.001359 | 0.00034061 | 0 | 0 |  | 1 | TRUE | wye
12 | LV_1301-7_0_4_load_201 | 18 | 0.002207 | 0.00055313 | 0 | 0 |  | 1 | TRUE | wye
13 | LV_1301-7_0_4_load_9 | 19 | 0.0006189 | 0.00015511 | 0 | 0 |  | 1 | TRUE | wye
14 | LV_1301-7_0_4_load_10 | 20 | 0.00066745 | 0.00016728 | 0 | 0 |  | 1 | TRUE | wye
15 | LV_1301-7_0_4_load_12 | 22 | 0.0009679 | 0.00024258 | 0 | 0 |  | 1 | TRUE | wye
16 | LV_1301-7_0_4_load_15 | 23 | 0.0022665 | 0.00056804 | 0 | 0 |  | 1 | TRUE | wye
17 | LV_1301-7_0_4_load_22 | 24 | 0.0010622 | 0.00026621 | 0 | 0 |  | 1 | TRUE | wye
18 | LV_1301-7_0_4_load_19 | 25 | 0.0013074 | 0.00032765 | 0 | 0 |  | 1 | TRUE | wye
19 | LV_1301-7_0_4_load_16 | 26 | 0.0014386 | 0.00036054 | 0 | 0 |  | 1 | TRUE | wye
20 | LV_1301-7_0_4_load_17 | 27 | 0.004827 | 0.0012097 | 0 | 0 |  | 1 | TRUE | wye
21 | LV_1301-7_0_4_load_50 | 28 | 0.0013589 | 0.00034058 | 0 | 0 |  | 1 | TRUE | wye
22 | LV_1301-7_0_4_load_48 | 29 | 0.0020666 | 0.00051794 | 0 | 0 |  | 1 | TRUE | wye
23 | LV_1301-7_0_4_load_45 | 31 | 0.0012484 | 0.00031287 | 0 | 0 |  | 1 | TRUE | wye
24 | LV_1301-7_0_4_load_46 | 32 | 0.0012878 | 0.00032276 | 0 | 0 |  | 1 | TRUE | wye
25 | LV_1301-7_0_4_load_20 | 33 | 0.0011485 | 0.00028785 | 0 | 0 |  | 1 | TRUE | wye
26 | LV_1301-7_0_4_load_21 | 34 | 0.0014014 | 0.00035123 | 0 | 0 |  | 1 | TRUE | wye
27 | LV_1301-7_0_4_load_195 | 35 | 0.0013072 | 0.0003276 | 0 | 0 |  | 1 | TRUE | wye
28 | LV_1301-7_0_4_load_23 | 37 | 0.0023371 | 0.00058572 | 0 | 0 |  | 1 | TRUE | wye
29 | LV_1301-7_0_4_load_24 | 38 | 0.0021044 | 0.0005274 | 0 | 0 |  | 1 | TRUE | wye
30 | LV_1301-7_0_4_load_26 | 40 | 0.0015655 | 0.00039236 | 0 | 0 |  | 1 | TRUE | wye
31 | LV_1301-7_0_4_load_27 | 41 | 0.0066969 | 0.0016784 | 0 | 0 |  | 1 | TRUE | wye
32 | LV_1301-7_0_4_load_30 | 43 | 0.001464 | 0.00036692 | 0 | 0 |  | 1 | TRUE | wye
33 | LV_1301-7_0_4_load_31 | 45 | 0.00076693 | 0.00019221 | 0 | 0 |  | 1 | TRUE | wye
34 | LV_1301-7_0_4_load_29 | 46 | 0.0013432 | 0.00033663 | 0 | 0 |  | 1 | TRUE | wye
35 | LV_1301-7_0_4_load_38 | 47 | 0.0010296 | 0.00025804 | 0 | 0 |  | 1 | TRUE | wye
36 | LV_1301-7_0_4_load_35 | 48 | 0.0017903 | 0.00044869 | 0 | 0 |  | 1 | TRUE | wye
37 | LV_1301-7_0_4_load_32 | 49 | 0.001302 | 0.00032632 | 0 | 0 |  | 1 | TRUE | wye
38 | LV_1301-7_0_4_load_33 | 50 | 0.0031266 | 0.0007836 | 0 | 0 |  | 1 | TRUE | wye
39 | LV_1301-7_0_4_load_191 | 51 | 0.0010902 | 0.00027324 | 0 | 0 |  | 1 | TRUE | wye
40 | LV_1301-7_0_4_load_189 | 52 | 0.0015681 | 0.000393 | 0 | 0 |  | 1 | TRUE | wye
41 | LV_1301-7_0_4_load_188 | 53 | 0.001389 | 0.00034813 | 0 | 0 |  | 1 | TRUE | wye
42 | LV_1301-7_0_4_load_36 | 54 | 0.0017123 | 0.00042914 | 0 | 0 |  | 1 | TRUE | wye
43 | LV_1301-7_0_4_load_37 | 55 | 0.0011461 | 0.00028724 | 0 | 0 |  | 1 | TRUE | wye
44 | LV_1301-7_0_4_load_183 | 56 | 0.0022697 | 0.00056885 | 0 | 0 |  | 1 | TRUE | wye
45 | LV_1301-7_0_4_load_187 | 57 | 0.0014965 | 0.00037506 | 0 | 0 |  | 1 | TRUE | wye
46 | LV_1301-7_0_4_load_39 | 58 | 0.0062476 | 0.0015658 | 0 | 0 |  | 1 | TRUE | wye
47 | LV_1301-7_0_4_load_43 | 62 | 0.0023681 | 0.00059349 | 0 | 0 |  | 1 | TRUE | wye
48 | LV_1301-7_0_4_load_44 | 63 | 0.0041664 | 0.0010442 | 0 | 0 |  | 1 | TRUE | wye
49 | LV_1301-7_0_4_load_96 | 64 | 0.005784 | 0.0014496 | 0 | 0 |  | 1 | TRUE | wye
50 | LV_1301-7_0_4_load_82 | 65 | 0.00564 | 0.0014135 | 0 | 0 |  | 1 | TRUE | wye
51 | LV_1301-7_0_4_load_85 | 66 | 0.0016683 | 0.00041812 | 0 | 0 |  | 1 | TRUE | wye
52 | LV_1301-7_0_4_load_97 | 67 | 0.005341 | 0.0013386 | 0 | 0 |  | 1 | TRUE | wye
53 | LV_1301-7_0_4_load_86 | 69 | 0.0016026 | 0.00040165 | 0 | 0 |  | 1 | TRUE | wye
54 | LV_1301-7_0_4_load_49 | 70 | 0.0013918 | 0.00034882 | 0 | 0 |  | 1 | TRUE | wye
55 | LV_1301-7_0_4_load_51 | 71 | 0.0023527 | 0.00058964 | 0 | 0 |  | 1 | TRUE | wye
56 | LV_1301-7_0_4_load_47 | 72 | 0.0019064 | 0.00047779 | 0 | 0 |  | 1 | TRUE | wye
57 | LV_1301-7_0_4_load_55 | 73 | 0.0013342 | 0.00033439 | 0 | 0 |  | 1 | TRUE | wye
58 | LV_1301-7_0_4_load_56 | 74 | 0.0014731 | 0.0003692 | 0 | 0 |  | 1 | TRUE | wye
59 | LV_1301-7_0_4_load_53 | 76 | 0.0044764 | 0.0011219 | 0 | 0 |  | 1 | TRUE | wye
60 | LV_1301-7_0_4_load_54 | 77 | 0.0017301 | 0.00043361 | 0 | 0 |  | 1 | TRUE | wye
61 | LV_1301-7_0_4_load_59 | 83 | 0.00094485 | 0.0002368 | 0 | 0 |  | 1 | TRUE | wye
62 | LV_1301-7_0_4_load_57 | 84 | 0.0021842 | 0.00054741 | 0 | 0 |  | 1 | TRUE | wye
63 | LV_1301-7_0_4_load_58 | 85 | 0.0031673 | 0.00079381 | 0 | 0 |  | 1 | TRUE | wye
64 | LV_1301-7_0_4_load_151 | 86 | 0.0019382 | 0.00048575 | 0 | 0 |  | 1 | TRUE | wye
65 | LV_1301-7_0_4_load_174 | 87 | 0.0023856 | 0.00059789 | 0 | 0 |  | 1 | TRUE | wye
66 | LV_1301-7_0_4_load_150 | 88 | 0.0016251 | 0.0004073 | 0 | 0 |  | 1 | TRUE | wye
67 | LV_1301-7_0_4_load_173 | 89 | 0.0017656 | 0.00044249 | 0 | 0 |  | 1 | TRUE | wye
68 | LV_1301-7_0_4_load_62 | 90 | 0.0020453 | 0.0005126 | 0 | 0 |  | 1 | TRUE | wye
69 | LV_1301-7_0_4_load_64 | 91 | 0.0018916 | 0.00047409 | 0 | 0 |  | 1 | TRUE | wye
70 | LV_1301-7_0_4_load_69 | 92 | 0.0029484 | 0.00073893 | 0 | 0 |  | 1 | TRUE | wye
71 | LV_1301-7_0_4_load_76 | 95 | 0.0041879 | 0.0010496 | 0 | 0 |  | 1 | TRUE | wye
72 | LV_1301-7_0_4_load_72 | 96 | 0.0027328 | 0.00068491 | 0 | 0 |  | 1 | TRUE | wye
73 | LV_1301-7_0_4_load_70 | 97 | 0.0020794 | 0.00052114 | 0 | 0 |  | 1 | TRUE | wye
74 | LV_1301-7_0_4_load_73 | 98 | 0.0027336 | 0.0006851 | 0 | 0 |  | 1 | TRUE | wye
75 | LV_1301-7_0_4_load_66 | 99 | 0.00091775 | 0.00023001 | 0 | 0 |  | 1 | TRUE | wye
76 | LV_1301-7_0_4_load_67 | 100 | 0.0030631 | 0.0007677 | 0 | 0 |  | 1 | TRUE | wye
77 | LV_1301-7_0_4_load_68 | 101 | 0.001516 | 0.00037995 | 0 | 0 |  | 1 | TRUE | wye
78 | LV_1301-7_0_4_load_194 | 102 | 0.0016559 | 0.00041502 | 0 | 0 |  | 1 | TRUE | wye
79 | LV_1301-7_0_4_load_193 | 103 | 0.0019936 | 0.00049964 | 0 | 0 |  | 1 | TRUE | wye
80 | LV_1301-7_0_4_load_71 | 104 | 0.0029094 | 0.00072916 | 0 | 0 |  | 1 | TRUE | wye
81 | LV_1301-7_0_4_load_75 | 105 | 0.0032904 | 0.00082466 | 0 | 0 |  | 1 | TRUE | wye
82 | LV_1301-7_0_4_load_101 | 106 | 0.0020502 | 0.00051382 | 0 | 0 |  | 1 | TRUE | wye
83 | LV_1301-7_0_4_load_102 | 107 | 0.0019036 | 0.00047708 | 0 | 0 |  | 1 | TRUE | wye
84 | LV_1301-7_0_4_load_100 | 108 | 0.0031074 | 0.00077879 | 0 | 0 |  | 1 | TRUE | wye
85 | LV_1301-7_0_4_load_77 | 109 | 0.0031201 | 0.00078196 | 0 | 0 |  | 1 | TRUE | wye
86 | LV_1301-7_0_4_load_117 | 110 | 0.0016066 | 0.00040264 | 0 | 0 |  | 1 | TRUE | wye
87 | LV_1301-7_0_4_load_78 | 111 | 0.0027596 | 0.00069161 | 0 | 0 |  | 1 | TRUE | wye
88 | LV_1301-7_0_4_load_79 | 112 | 0.0073733 | 0.0018479 | 0 | 0 |  | 1 | TRUE | wye
89 | LV_1301-7_0_4_load_80 | 113 | 0.0016797 | 0.00042098 | 0 | 0 |  | 1 | TRUE | wye
90 | LV_1301-7_0_4_load_81 | 114 | 0.0035219 | 0.00088266 | 0 | 0 |  | 1 | TRUE | wye
91 | LV_1301-7_0_4_load_94 | 115 | 0.0021038 | 0.00052727 | 0 | 0 |  | 1 | TRUE | wye
92 | LV_1301-7_0_4_load_92 | 116 | 0.0031554 | 0.00079082 | 0 | 0 |  | 1 | TRUE | wye
93 | LV_1301-7_0_4_load_84 | 117 | 0.0036327 | 0.00091043 | 0 | 0 |  | 1 | TRUE | wye
94 | LV_1301-7_0_4_load_87 | 118 | 0.002774 | 0.00069523 | 0 | 0 |  | 1 | TRUE | wye
95 | LV_1301-7_0_4_load_93 | 119 | 0.0060043 | 0.0015048 | 0 | 0 |  | 1 | TRUE | wye
96 | LV_1301-7_0_4_load_88 | 120 | 0.0015596 | 0.00039086 | 0 | 0 |  | 1 | TRUE | wye
97 | LV_1301-7_0_4_load_89 | 121 | 0.0031761 | 0.00079601 | 0 | 0 |  | 1 | TRUE | wye
98 | LV_1301-7_0_4_load_90 | 122 | 0.0024961 | 0.00062558 | 0 | 0 |  | 1 | TRUE | wye
99 | LV_1301-7_0_4_load_91 | 123 | 0.0068384 | 0.0017139 | 0 | 0 |  | 1 | TRUE | wye
100 | LV_1301-7_0_4_load_137 | 124 | 0.0045667 | 0.0011445 | 0 | 0 |  | 1 | TRUE | wye
101 | LV_1301-7_0_4_load_136 | 125 | 0.0074931 | 0.0018779 | 0 | 0 |  | 1 | TRUE | wye
102 | LV_1301-7_0_4_load_123 | 126 | 0.0016752 | 0.00041985 | 0 | 0 |  | 1 | TRUE | wye
103 | LV_1301-7_0_4_load_103 | 127 | 0.0018937 | 0.00047461 | 0 | 0 |  | 1 | TRUE | wye
104 | LV_1301-7_0_4_load_112 | 128 | 0.0029508 | 0.00073955 | 0 | 0 |  | 1 | TRUE | wye
105 | LV_1301-7_0_4_load_113 | 129 | 0.0025413 | 0.00063691 | 0 | 0 |  | 1 | TRUE | wye
106 | LV_1301-7_0_4_load_111 | 130 | 0.0024209 | 0.00060675 | 0 | 0 |  | 1 | TRUE | wye
107 | LV_1301-7_0_4_load_104 | 131 | 0.0037671 | 0.00094412 | 0 | 0 |  | 1 | TRUE | wye
108 | LV_1301-7_0_4_load_105 | 132 | 0.0026011 | 0.0006519 | 0 | 0 |  | 1 | TRUE | wye
109 | LV_1301-7_0_4_load_106 | 133 | 0.0016545 | 0.00041467 | 0 | 0 |  | 1 | TRUE | wye
110 | LV_1301-7_0_4_load_107 | 134 | 0.0030557 | 0.00076583 | 0 | 0 |  | 1 | TRUE | wye
111 | LV_1301-7_0_4_load_108 | 135 | 0.001305 | 0.00032705 | 0 | 0 |  | 1 | TRUE | wye
112 | LV_1301-7_0_4_load_114 | 136 | 0.0054294 | 0.0013607 | 0 | 0 |  | 1 | TRUE | wye
113 | LV_1301-7_0_4_load_115 | 137 | 0.0025009 | 0.00062678 | 0 | 0 |  | 1 | TRUE | wye
114 | LV_1301-7_0_4_load_116 | 138 | 0.0043678 | 0.0010947 | 0 | 0 |  | 1 | TRUE | wye
115 | LV_1301-7_0_4_load_118 | 139 | 0.0024087 | 0.00060368 | 0 | 0 |  | 1 | TRUE | wye
116 | LV_1301-7_0_4_load_119 | 140 | 0.0020909 | 0.00052402 | 0 | 0 |  | 1 | TRUE | wye
117 | LV_1301-7_0_4_load_121 | 141 | 0.0024171 | 0.00060577 | 0 | 0 |  | 1 | TRUE | wye
118 | LV_1301-7_0_4_load_124 | 143 | 0.0016827 | 0.00042173 | 0 | 0 |  | 1 | TRUE | wye
119 | LV_1301-7_0_4_load_120 | 144 | 0.0020675 | 0.00051818 | 0 | 0 |  | 1 | TRUE | wye
120 | LV_1301-7_0_4_load_125 | 145 | 0.0015515 | 0.00038883 | 0 | 0 |  | 1 | TRUE | wye
121 | LV_1301-7_0_4_load_126 | 146 | 0.0016939 | 0.00042453 | 0 | 0 |  | 1 | TRUE | wye
122 | LV_1301-7_0_4_load_134 | 147 | 0.0017461 | 0.0004376 | 0 | 0 |  | 1 | TRUE | wye
123 | LV_1301-7_0_4_load_135 | 148 | 0.0016411 | 0.0004113 | 0 | 0 |  | 1 | TRUE | wye
124 | LV_1301-7_0_4_load_127 | 149 | 0.0030171 | 0.00075616 | 0 | 0 |  | 1 | TRUE | wye
125 | LV_1301-7_0_4_load_128 | 150 | 0.0017691 | 0.00044339 | 0 | 0 |  | 1 | TRUE | wye
126 | LV_1301-7_0_4_load_129 | 151 | 0.0038112 | 0.00095518 | 0 | 0 |  | 1 | TRUE | wye
127 | LV_1301-7_0_4_load_130 | 152 | 0.001177 | 0.00029499 | 0 | 0 |  | 1 | TRUE | wye
128 | LV_1301-7_0_4_load_131 | 153 | 0.0018995 | 0.00047607 | 0 | 0 |  | 1 | TRUE | wye
129 | LV_1301-7_0_4_load_132 | 154 | 0.0039543 | 0.00099103 | 0 | 0 |  | 1 | TRUE | wye
130 | LV_1301-7_0_4_load_133 | 155 | 0.0016008 | 0.00040121 | 0 | 0 |  | 1 | TRUE | wye
131 | LV_1301-7_0_4_load_142 | 157 | 0.0026058 | 0.00065308 | 0 | 0 |  | 1 | TRUE | wye
132 | LV_1301-7_0_4_load_141 | 158 | 0.0052242 | 0.0013093 | 0 | 0 |  | 1 | TRUE | wye
133 | LV_1301-7_0_4_load_152 | 159 | 0.0030851 | 0.00077319 | 0 | 0 |  | 1 | TRUE | wye
134 | LV_1301-7_0_4_load_153 | 160 | 0.004494 | 0.0011263 | 0 | 0 |  | 1 | TRUE | wye
135 | LV_1301-7_0_4_load_138 | 161 | 0.0047741 | 0.0011965 | 0 | 0 |  | 1 | TRUE | wye
136 | LV_1301-7_0_4_load_139 | 162 | 0.0053815 | 0.0013487 | 0 | 0 |  | 1 | TRUE | wye
137 | LV_1301-7_0_4_load_143 | 163 | 0.0021233 | 0.00053215 | 0 | 0 |  | 1 | TRUE | wye
138 | LV_1301-7_0_4_load_144 | 164 | 0.0015498 | 0.00038841 | 0 | 0 |  | 1 | TRUE | wye
139 | LV_1301-7_0_4_load_145 | 165 | 0.0024015 | 0.00060186 | 0 | 0 |  | 1 | TRUE | wye
140 | LV_1301-7_0_4_load_146 | 166 | 0.0021547 | 0.00054002 | 0 | 0 |  | 1 | TRUE | wye
141 | LV_1301-7_0_4_load_148 | 168 | 0.0022626 | 0.00056706 | 0 | 0 |  | 1 | TRUE | wye
142 | LV_1301-7_0_4_load_149 | 169 | 0.0024547 | 0.00061521 | 0 | 0 |  | 1 | TRUE | wye
143 | LV_1301-7_0_4_load_172 | 170 | 0.0016568 | 0.00041524 | 0 | 0 |  | 1 | TRUE | wye
144 | LV_1301-7_0_4_load_171 | 171 | 0.0012184 | 0.00030535 | 0 | 0 |  | 1 | TRUE | wye
145 | LV_1301-7_0_4_load_161 | 172 | 0.0029062 | 0.00072836 | 0 | 0 |  | 1 | TRUE | wye
146 | LV_1301-7_0_4_load_162 | 173 | 0.0024373 | 0.00061084 | 0 | 0 |  | 1 | TRUE | wye
147 | LV_1301-7_0_4_load_154 | 174 | 0.0015899 | 0.00039847 | 0 | 0 |  | 1 | TRUE | wye
148 | LV_1301-7_0_4_load_155 | 175 | 0.0010602 | 0.00026572 | 0 | 0 |  | 1 | TRUE | wye
149 | LV_1301-7_0_4_load_156 | 176 | 0.00088576 | 0.00022199 | 0 | 0 |  | 1 | TRUE | wye
150 | LV_1301-7_0_4_load_157 | 177 | 0.0035536 | 0.00089061 | 0 | 0 |  | 1 | TRUE | wye
151 | LV_1301-7_0_4_load_158 | 178 | 0.0015115 | 0.00037883 | 0 | 0 |  | 1 | TRUE | wye
152 | LV_1301-7_0_4_load_159 | 179 | 0.0036005 | 0.00090236 | 0 | 0 |  | 1 | TRUE | wye
153 | LV_1301-7_0_4_load_163 | 180 | 0.0015536 | 0.00038937 | 0 | 0 |  | 1 | TRUE | wye
154 | LV_1301-7_0_4_load_160 | 181 | 0.0044396 | 0.0011127 | 0 | 0 |  | 1 | TRUE | wye
155 | LV_1301-7_0_4_load_164 | 182 | 0.0017735 | 0.00044448 | 0 | 0 |  | 1 | TRUE | wye
156 | LV_1301-7_0_4_load_166 | 183 | 0.0040703 | 0.0010201 | 0 | 0 |  | 1 | TRUE | wye
157 | LV_1301-7_0_4_load_165 | 185 | 0.0022037 | 0.0005523 | 0 | 0 |  | 1 | TRUE | wye
158 | LV_1301-7_0_4_load_168 | 186 | 0.00087759 | 0.00021995 | 0 | 0 |  | 1 | TRUE | wye
159 | LV_1301-7_0_4_load_169 | 187 | 0.0029975 | 0.00075124 | 0 | 0 |  | 1 | TRUE | wye
160 | LV_1301-7_0_4_load_170 | 188 | 0.0025968 | 0.00065083 | 0 | 0 |  | 1 | TRUE | wye
161 | LV_1301-7_0_4_load_184 | 189 | 0.0041304 | 0.0010352 | 0 | 0 |  | 1 | TRUE | wye
162 | LV_1301-7_0_4_load_185 | 190 | 0.0076918 | 0.0019277 | 0 | 0 |  | 1 | TRUE | wye
163 | LV_1301-7_0_4_load_175 | 191 | 0.0024965 | 0.00062569 | 0 | 0 |  | 1 | TRUE | wye
164 | LV_1301-7_0_4_load_176 | 192 | 0.0024902 | 0.00062411 | 0 | 0 |  | 1 | TRUE | wye
165 | LV_1301-7_0_4_load_177 | 193 | 0.00077583 | 0.00019444 | 0 | 0 |  | 1 | TRUE | wye
166 | LV_1301-7_0_4_load_178 | 194 | 0.00059773 | 0.00014981 | 0 | 0 |  | 1 | TRUE | wye
167 | LV_1301-7_0_4_load_180 | 195 | 0.00086258 | 0.00021618 | 0 | 0 |  | 1 | TRUE | wye
168 | LV_1301-7_0_4_load_179 | 196 | 0.0019718 | 0.00049417 | 0 | 0 |  | 1 | TRUE | wye
169 | LV_1301-7_0_4_load_181 | 197 | 0.0037267 | 0.000934 | 0 | 0 |  | 1 | TRUE | wye
170 | LV_1301-7_0_4_load_186 | 198 | 0.0031714 | 0.00079484 | 0 | 0 |  | 1 | TRUE | wye
171 | LV_1301-7_0_4_load_190 | 199 | 0.0012756 | 0.00031968 | 0 | 0 |  | 1 | TRUE | wye
172 | LV_1301-7_0_4_load_192 | 200 | 0.0028969 | 0.00072602 | 0 | 0 |  | 1 | TRUE | wye

## ext_grid
| name | bus | vm_pu | va_degree | slack_weight | in_service
0 |  | 166 | 1 | 0 | 1 | TRUE

## line
| name | std_type | from_bus | to_bus | length_km | r_ohm_per_km | x_ohm_per_km | c_nf_per_km | g_us_per_km | max_i_ka | df | parallel | type | in_service
0 | LV_1301-7_0_4_line_0 |  | 0 | 1 | 0.0087275 | 0.125 | 0.08 | 261 | 0 | 0.364 | 1 | 1 | cs | TRUE
1 | LV_1301-7_0_4_line_1 |  | 1 | 2 | 0.30226 | 0.125 | 0.08 | 261 | 0 | 0.364 | 1 | 1 | cs | TRUE
2 | LV_1301-7_0_4_line_2 |  | 2 | 3 | 0.19884 | 0.125 | 0.08 | 261 | 0 | 0.364 | 1 | 1 | cs | TRUE
3 | LV_1301-7_0_4_line_3 |  | 3 | 6 | 0.14265 | 0.125 | 0.08 | 261 | 0 | 0.364 | 1 | 1 | cs | TRUE
4 | LV_1301-7_0_4_line_4 |  | 4 | 5 | 0.40883 | 0.125 | 0.08 | 261 | 0 | 0.364 | 1 | 1 | cs | TRUE
5 | LV_1301-7_0_4_line_5 |  | 5 | 99 | 0.018138 | 0.125 | 0.08 | 261 | 0 | 0.364 | 1 | 1 | cs | TRUE
6 | LV_1301-7_0_4_line_6 |  | 5 | 100 | 0.0082911 | 0.125 | 0.08 | 261 | 0 | 0.364 | 1 | 1 | cs | TRUE
7 | LV_1301-7_0_4_line_7 |  | 6 | 7 | 0.014767 | 0.125 | 0.08 | 261 | 0 | 0.364 | 1 | 1 | cs | TRUE
8 | LV_1301-7_0_4_line_8 |  | 6 | 8 | 0.036023 | 0.125 | 0.08 | 261 | 0 | 0.364 | 1 | 1 | cs | TRUE
9 | LV_1301-7_0_4_line_9 |  | 8 | 9 | 0.11641 | 0.125 | 0.08 | 261 | 0 | 0.364 | 1 | 1 | cs | TRUE
10 | LV_1301-7_0_4_line_10 |  | 9 | 135 | 0.209 | 0.125 | 0.08 | 261 | 0 | 0.364 | 1 | 3 | cs | TRUE
11 | LV_1301-7_0_4_line_11 |  | 10 | 11 | 0.011267 | 0.125 | 0.08 | 261 | 0 | 0.364 | 1 | 1 | cs | TRUE
12 | LV_1301-7_0_4_line_12 |  | 11 | 130 | 0.016647 | 0.125 | 0.08 | 261 | 0 | 0.364 | 1 | 1 | cs | TRUE
13 | LV_1301-7_0_4_line_13 |  | 12 | 13 | 0.027091 | 0.125 | 0.08 | 261 | 0 | 0.364 | 1 | 1 | cs | TRUE
14 | LV_1301-7_0_4_line_14 |  | 12 | 14 | 0.1188 | 0.125 | 0.08 | 261 | 0 | 0.364 | 1 | 1 | cs | TRUE
15 | LV_1301-7_0_4_line_15 |  | 13 | 15 | 0.070573 | 0.125 | 0.08 | 261 | 0 | 0.364 | 1 | 1 | cs | TRUE
16 | LV_1301-7_0_4_line_16 |  | 14 | 17 | 0.022795 | 0.125 | 0.08 | 261 | 0 | 0.364 | 1 | 1 | cs | TRUE
17 | LV_1301-7_0_4_line_17 |  | 15 | 16 | 0.029735 | 0.125 | 0.08 | 261 | 0 | 0.364 | 1 | 1 | cs | TRUE
18 | LV_1301-7_0_4_line_18 |  | 16 | 24 | 0.005496 | 0.125 | 0.08 | 261 | 0 | 0.364 | 1 | 1 | cs | TRUE
19 | LV_1301-7_0_4_line_19 |  | 16 | 21 | 0.021791 | 0.125 | 0.08 | 261 | 0 | 0.364 | 1 | 1 | cs | TRUE
20 | LV_1301-7_0_4_line_20 |  | 17 | 18 | 0.019959 | 0.125 | 0.08 | 261 | 0 | 0.364 | 1 | 1 | cs | TRUE
21 | LV_1301-7_0_4_line_21 |  | 18 | 25 | 0.049677 | 0.125 | 0.08 | 261 | 0 | 0.364 | 1 | 1 | cs | TRUE
22 | LV_1301-7_0_4_line_22 |  | 19 | 20 | 0.022925 | 0.125 | 0.08 | 261 | 0 | 0.364 | 1 | 1 | cs | TRUE
23 | LV_1301-7_0_4_line_23 |  | 19 | 21 | 0.024534 | 0.125 | 0.08 | 261 | 0 | 0.364 | 1 | 1 | cs | TRUE
24 | LV_1301-7_0_4_line_24 |  | 20 | 22 | 0.0031436 | 0.125 | 0.08 | 261 | 0 | 0.364 | 1 | 1 | cs | TRUE
25 | LV_1301-7_0_4_line_25 |  | 22 | 23 | 0.012227 | 0.125 | 0.08 | 261 | 0 | 0.364 | 1 | 1 | cs | TRUE
26 | LV_1301-7_0_4_line_26 |  | 25 | 30 | 0.026634 | 0.125 | 0.08 | 261 | 0 | 0.364 | 1 | 1 | cs | TRUE
27 | LV_1301-7_0_4_line_27 |  | 26 | 27 | 0.0051912 | 0.125 | 0.08 | 261 | 0 | 0.364 | 1 | 1 | cs | TRUE
28 | LV_1301-7_0_4_line_28 |  | 27 | 28 | 0.06276 | 0.125 | 0.08 | 261 | 0 | 0.364 | 1 | 1 | cs | TRUE
29 | LV_1301-7_0_4_line_29 |  | 28 | 29 | 0.029881 | 0.125 | 0.08 | 261 | 0 | 0.364 | 1 | 1 | cs | TRUE
30 | LV_1301-7_0_4_line_30 |  | 29 | 72 | 0.0003129 | 0.125 | 0.08 | 261 | 0 | 0.364 | 1 | 1 | cs | TRUE
31 | LV_1301-7_0_4_line_31 |  | 30 | 31 | 0.063338 | 0.125 | 0.08 | 261 | 0 | 0.364 | 1 | 1 | cs | TRUE
32 | LV_1301-7_0_4_line_32 |  | 31 | 32 | 0.02962 | 0.125 | 0.08 | 261 | 0 | 0.364 | 1 | 1 | cs | TRUE
33 | LV_1301-7_0_4_line_33 |  | 32 | 70 | 0.041312 | 0.125 | 0.08 | 261 | 0 | 0.364 | 1 | 1 | cs | TRUE
34 | LV_1301-7_0_4_line_34 |  | 33 | 34 | 0.012786 | 0.125 | 0.08 | 261 | 0 | 0.364 | 1 | 1 | cs | TRUE
35 | LV_1301-7_0_4_line_35 |  | 34 | 35 | 0.0091946 | 0.125 | 0.08 | 261 | 0 | 0.364 | 1 | 1 | cs | TRUE
36 | LV_1301-7_0_4_line_36 |  | 35 | 36 | 0.009768 | 0.125 | 0.08 | 261 | 0 | 0.364 | 1 | 1 | cs | TRUE
37 | LV_1301-7_0_4_line_37 |  | 36 | 195 | 0.013754 | 0.125 | 0.08 | 261 | 0 | 0.364 | 1 | 1 | cs | TRUE
38 | LV_1301-7_0_4_line_38 |  | 36 | 194 | 0.010278 | 0.125 | 0.08 | 261 | 0 | 0.364 | 1 | 1 | cs | TRUE
39 | LV_1301-7_0_4_line_39 |  | 37 | 38 | 0.004629 | 0.125 | 0.08 | 261 | 0 | 0.364 | 1 | 1 | cs | TRUE
40 | LV_1301-7_0_4_line_40 |  | 37 | 39 | 0.038437 | 0.125 | 0.08 | 261 | 0 | 0.364 | 1 | 1 | cs | TRUE
41 | LV_1301-7_0_4_line_41 |  | 38 | 40 | 0.013761 | 0.125 | 0.08 | 261 | 0 | 0.364 | 1 | 1 | cs | TRUE
42 | LV_1301-7_0_4_line_42 |  | 39 | 41 | 0.016159 | 0.125 | 0.08 | 261 | 0 | 0.364 | 1 | 1 | cs | TRUE
43 | LV_1301-7_0_4_line_43 |  | 39 | 42 | 0.023407 | 0.125 | 0.08 | 261 | 0 | 0.364 | 1 | 1 | cs | TRUE
44 | LV_1301-7_0_4_line_44 |  | 40 | 43 | 0.0055907 | 0.125 | 0.08 | 261 | 0 | 0.364 | 1 | 1 | cs | TRUE
45 | LV_1301-7_0_4_line_45 |  | 42 | 44 | 0.004338 | 0.125 | 0.08 | 261 | 0 | 0.364 | 1 | 1 | cs | TRUE
46 | LV_1301-7_0_4_line_46 |  | 42 | 45 | 0.016797 | 0.125 | 0.08 | 261 | 0 | 0.364 | 1 | 1 | cs | TRUE
47 | LV_1301-7_0_4_line_47 |  | 43 | 46 | 0.01373 | 0.125 | 0.08 | 261 | 0 | 0.364 | 1 | 1 | cs | TRUE
48 | LV_1301-7_0_4_line_48 |  | 44 | 47 | 0.0085065 | 0.125 | 0.08 | 261 | 0 | 0.364 | 1 | 1 | cs | TRUE
49 | LV_1301-7_0_4_line_49 |  | 44 | 48 | 0.019306 | 0.125 | 0.08 | 261 | 0 | 0.364 | 1 | 1 | cs | TRUE
50 | LV_1301-7_0_4_line_50 |  | 45 | 49 | 0.029025 | 0.125 | 0.08 | 261 | 0 | 0.364 | 1 | 1 | cs | TRUE
51 | LV_1301-7_0_4_line_51 |  | 47 | 53 | 0.033758 | 0.125 | 0.08 | 261 | 0 | 0.364 | 1 | 1 | cs | TRUE
52 | LV_1301-7_0_4_line_52 |  | 48 | 54 | 0.00064824 | 0.125 | 0.08 | 261 | 0 | 0.364 | 1 | 1 | cs | TRUE
53 | LV_1301-7_0_4_line_53 |  | 49 | 50 | 0.022696 | 0.125 | 0.08 | 261 | 0 | 0.364 | 1 | 1 | cs | TRUE
54 | LV_1301-7_0_4_line_54 |  | 50 | 51 | 0.0060772 | 0.125 | 0.08 | 261 | 0 | 0.364 | 1 | 1 | cs | TRUE
55 | LV_1301-7_0_4_line_55 |  | 51 | 52 | 0.027377 | 0.125 | 0.08 | 261 | 0 | 0.364 | 1 | 1 | cs | TRUE
56 | LV_1301-7_0_4_line_56 |  | 52 | 199 | 0.014657 | 0.125 | 0.08 | 261 | 0 | 0.364 | 1 | 1 | cs | TRUE
57 | LV_1301-7_0_4_line_57 |  | 53 | 57 | 0.012709 | 0.125 | 0.08 | 261 | 0 | 0.364 | 1 | 1 | cs | TRUE
58 | LV_1301-7_0_4_line_58 |  | 54 | 55 | 0.013363 | 0.125 | 0.08 | 261 | 0 | 0.364 | 1 | 1 | cs | TRUE
59 | LV_1301-7_0_4_line_59 |  | 55 | 56 | 0.012717 | 0.125 | 0.08 | 261 | 0 | 0.364 | 1 | 1 | cs | TRUE
60 | LV_1301-7_0_4_line_60 |  | 57 | 198 | 0.021757 | 0.125 | 0.08 | 261 | 0 | 0.364 | 1 | 1 | cs | TRUE
61 | LV_1301-7_0_4_line_61 |  | 58 | 59 | 0.012695 | 0.125 | 0.08 | 261 | 0 | 0.364 | 1 | 1 | cs | TRUE
62 | LV_1301-7_0_4_line_62 |  | 58 | 60 | 0.016707 | 0.125 | 0.08 | 261 | 0 | 0.364 | 1 | 1 | cs | TRUE
63 | LV_1301-7_0_4_line_63 |  | 59 | 61 | 0.007711 | 0.125 | 0.08 | 261 | 0 | 0.364 | 1 | 1 | cs | TRUE
64 | LV_1301-7_0_4_line_64 |  | 60 | 62 | 0.01608 | 0.125 | 0.08 | 261 | 0 | 0.364 | 1 | 1 | cs | TRUE
65 | LV_1301-7_0_4_line_65 |  | 60 | 63 | 0.023692 | 0.125 | 0.08 | 261 | 0 | 0.364 | 1 | 1 | cs | TRUE
66 | LV_1301-7_0_4_line_66 |  | 61 | 64 | 0.031646 | 0.125 | 0.08 | 261 | 0 | 0.364 | 1 | 1 | cs | TRUE
67 | LV_1301-7_0_4_line_67 |  | 62 | 65 | 0.038042 | 0.125 | 0.08 | 261 | 0 | 0.364 | 1 | 1 | cs | TRUE
68 | LV_1301-7_0_4_line_68 |  | 63 | 66 | 0.0017522 | 0.125 | 0.08 | 261 | 0 | 0.364 | 1 | 1 | cs | TRUE
69 | LV_1301-7_0_4_line_69 |  | 64 | 67 | 0.018845 | 0.125 | 0.08 | 261 | 0 | 0.364 | 1 | 1 | cs | TRUE
70 | LV_1301-7_0_4_line_70 |  | 65 | 68 | 0.019455 | 0.125 | 0.08 | 261 | 0 | 0.364 | 1 | 1 | cs | TRUE
71 | LV_1301-7_0_4_line_71 |  | 66 | 69 | 0.021385 | 0.125 | 0.08 | 261 | 0 | 0.364 | 1 | 1 | cs | TRUE
72 | LV_1301-7_0_4_line_72 |  | 67 | 81 | 0.0073715 | 0.125 | 0.08 | 261 | 0 | 0.364 | 1 | 1 | cs | TRUE
73 | LV_1301-7_0_4_line_73 |  | 68 | 117 | 0.039134 | 0.125 | 0.08 | 261 | 0 | 0.364 | 1 | 1 | cs | TRUE
74 | LV_1301-7_0_4_line_74 |  | 69 | 118 | 0.014829 | 0.125 | 0.08 | 261 | 0 | 0.364 | 1 | 1 | cs | TRUE
75 | LV_1301-7_0_4_line_75 |  | 70 | 71 | 0.019204 | 0.125 | 0.08 | 261 | 0 | 0.364 | 1 | 1 | cs | TRUE
76 | LV_1301-7_0_4_line_76 |  | 70 | 72 | 0.025656 | 0.125 | 0.08 | 261 | 0 | 0.364 | 1 | 1 | cs | TRUE
77 | LV_1301-7_0_4_line_77 |  | 71 | 73 | 0.0055149 | 0.125 | 0.08 | 261 | 0 | 0.364 | 1 | 1 | cs | TRUE
78 | LV_1301-7_0_4_line_78 |  | 73 | 74 | 0.023732 | 0.125 | 0.08 | 261 | 0 | 0.364 | 1 | 1 | cs | TRUE
79 | LV_1301-7_0_4_line_79 |  | 74 | 84 | 0.000572 | 0.125 | 0.08 | 261 | 0 | 0.364 | 1 | 1 | cs | TRUE
80 | LV_1301-7_0_4_line_80 |  | 75 | 76 | 0.028379 | 0.125 | 0.08 | 261 | 0 | 0.364 | 1 | 4 | cs | TRUE
81 | LV_1301-7_0_4_line_81 |  | 75 | 77 | 0.028167 | 0.125 | 0.08 | 261 | 0 | 0.364 | 1 | 4 | cs | TRUE
82 | LV_1301-7_0_4_line_82 |  | 76 | 78 | 0.028615 | 0.125 | 0.08 | 261 | 0 | 0.364 | 1 | 4 | cs | TRUE
83 | LV_1301-7_0_4_line_83 |  | 77 | 79 | 0.026137 | 0.125 | 0.08 | 261 | 0 | 0.364 | 1 | 4 | cs | TRUE
84 | LV_1301-7_0_4_line_84 |  | 78 | 80 | 0.027958 | 0.125 | 0.08 | 261 | 0 | 0.364 | 1 | 4 | cs | TRUE
85 | LV_1301-7_0_4_line_85 |  | 78 | 81 | 0.022084 | 0.125 | 0.08 | 261 | 0 | 0.364 | 1 | 1 | cs | TRUE
86 | LV_1301-7_0_4_line_86 |  | 79 | 82 | 0.046395 | 0.125 | 0.08 | 261 | 0 | 0.364 | 1 | 4 | cs | TRUE
87 | LV_1301-7_0_4_line_87 |  | 79 | 83 | 0.018033 | 0.125 | 0.08 | 261 | 0 | 0.364 | 1 | 1 | cs | TRUE
88 | LV_1301-7_0_4_line_88 |  | 80 | 124 | 0.010636 | 0.125 | 0.08 | 261 | 0 | 0.364 | 1 | 1 | cs | TRUE
89 | LV_1301-7_0_4_line_89 |  | 80 | 123 | 0.047889 | 0.125 | 0.08 | 261 | 0 | 0.364 | 1 | 4 | cs | TRUE
90 | LV_1301-7_0_4_line_90 |  | 82 | 86 | 0.021731 | 0.125 | 0.08 | 261 | 0 | 0.364 | 1 | 4 | cs | TRUE
91 | LV_1301-7_0_4_line_91 |  | 82 | 87 | 0.01135 | 0.125 | 0.08 | 261 | 0 | 0.364 | 1 | 1 | cs | TRUE
92 | LV_1301-7_0_4_line_92 |  | 83 | 85 | 0.022311 | 0.125 | 0.08 | 261 | 0 | 0.364 | 1 | 1 | cs | TRUE
93 | LV_1301-7_0_4_line_93 |  | 84 | 85 | 0.021603 | 0.125 | 0.08 | 261 | 0 | 0.364 | 1 | 1 | cs | TRUE
94 | LV_1301-7_0_4_line_94 |  | 86 | 88 | 0.0074471 | 0.125 | 0.08 | 261 | 0 | 0.364 | 1 | 4 | cs | TRUE
95 | LV_1301-7_0_4_line_95 |  | 87 | 89 | 0.01473 | 0.125 | 0.08 | 261 | 0 | 0.364 | 1 | 1 | cs | TRUE
96 | LV_1301-7_0_4_line_96 |  | 88 | 168 | 0.0092813 | 0.125 | 0.08 | 261 | 0 | 0.364 | 1 | 4 | cs | TRUE
97 | LV_1301-7_0_4_line_97 |  | 89 | 191 | 0.014616 | 0.125 | 0.08 | 261 | 0 | 0.364 | 1 | 1 | cs | TRUE
98 | LV_1301-7_0_4_line_98 |  | 90 | 91 | 0.069222 | 0.125 | 0.08 | 261 | 0 | 0.364 | 1 | 1 | cs | TRUE
99 | LV_1301-7_0_4_line_99 |  | 91 | 92 | 0.010981 | 0.125 | 0.08 | 261 | 0 | 0.364 | 1 | 4 | cs | TRUE
100 | LV_1301-7_0_4_line_100 |  | 91 | 93 | 0.01428 | 0.125 | 0.08 | 261 | 0 | 0.364 | 1 | 4 | cs | TRUE
101 | LV_1301-7_0_4_line_101 |  | 92 | 97 | 0.018106 | 0.125 | 0.08 | 261 | 0 | 0.364 | 1 | 4 | cs | TRUE
102 | LV_1301-7_0_4_line_102 |  | 93 | 94 | 0.056413 | 0.125 | 0.08 | 261 | 0 | 0.364 | 1 | 4 | cs | TRUE
103 | LV_1301-7_0_4_line_103 |  | 94 | 95 | 0.039563 | 0.125 | 0.08 | 261 | 0 | 0.364 | 1 | 4 | cs | TRUE
104 | LV_1301-7_0_4_line_104 |  | 94 | 96 | 0.015601 | 0.125 | 0.08 | 261 | 0 | 0.364 | 1 | 4 | cs | TRUE
105 | LV_1301-7_0_4_line_105 |  | 95 | 109 | 0.013664 | 0.125 | 0.08 | 261 | 0 | 0.364 | 1 | 4 | cs | TRUE
106 | LV_1301-7_0_4_line_106 |  | 96 | 98 | 0.037876 | 0.125 | 0.08 | 261 | 0 | 0.364 | 1 | 4 | cs | TRUE
107 | LV_1301-7_0_4_line_107 |  | 97 | 104 | 0.029306 | 0.125 | 0.08 | 261 | 0 | 0.364 | 1 | 4 | cs | TRUE
108 | LV_1301-7_0_4_line_108 |  | 98 | 105 | 0.018583 | 0.125 | 0.08 | 261 | 0 | 0.364 | 1 | 4 | cs | TRUE
109 | LV_1301-7_0_4_line_109 |  | 99 | 101 | 0.026268 | 0.125 | 0.08 | 261 | 0 | 0.364 | 1 | 1 | cs | TRUE
110 | LV_1301-7_0_4_line_110 |  | 101 | 102 | 0.0048398 | 0.125 | 0.08 | 261 | 0 | 0.364 | 1 | 1 | cs | TRUE
111 | LV_1301-7_0_4_line_111 |  | 102 | 103 | 0.012219 | 0.125 | 0.08 | 261 | 0 | 0.364 | 1 | 1 | cs | TRUE
112 | LV_1301-7_0_4_line_112 |  | 103 | 185 | 0.0058498 | 0.125 | 0.08 | 261 | 0 | 0.364 | 1 | 1 | cs | TRUE
113 | LV_1301-7_0_4_line_113 |  | 104 | 106 | 0.0063009 | 0.125 | 0.08 | 261 | 0 | 0.364 | 1 | 4 | cs | TRUE
114 | LV_1301-7_0_4_line_114 |  | 105 | 108 | 0.0066864 | 0.125 | 0.08 | 261 | 0 | 0.364 | 1 | 4 | cs | TRUE
115 | LV_1301-7_0_4_line_115 |  | 106 | 107 | 0.0039859 | 0.125 | 0.08 | 261 | 0 | 0.364 | 1 | 4 | cs | TRUE
116 | LV_1301-7_0_4_line_116 |  | 107 | 127 | 0.016776 | 0.125 | 0.08 | 261 | 0 | 0.364 | 1 | 4 | cs | TRUE
117 | LV_1301-7_0_4_line_117 |  | 108 | 110 | 0.0039094 | 0.125 | 0.08 | 261 | 0 | 0.364 | 1 | 4 | cs | TRUE
118 | LV_1301-7_0_4_line_118 |  | 109 | 111 | 0.020353 | 0.125 | 0.08 | 261 | 0 | 0.364 | 1 | 4 | cs | TRUE
119 | LV_1301-7_0_4_line_119 |  | 110 | 126 | 0.022211 | 0.125 | 0.08 | 261 | 0 | 0.364 | 1 | 4 | cs | TRUE
120 | LV_1301-7_0_4_line_120 |  | 111 | 112 | 0.0072465 | 0.125 | 0.08 | 261 | 0 | 0.364 | 1 | 4 | cs | TRUE
121 | LV_1301-7_0_4_line_121 |  | 112 | 113 | 0.019706 | 0.125 | 0.08 | 261 | 0 | 0.364 | 1 | 4 | cs | TRUE
122 | LV_1301-7_0_4_line_122 |  | 113 | 114 | 0.006076 | 0.125 | 0.08 | 261 | 0 | 0.364 | 1 | 4 | cs | TRUE
123 | LV_1301-7_0_4_line_123 |  | 114 | 115 | 0.024528 | 0.125 | 0.08 | 261 | 0 | 0.364 | 1 | 4 | cs | TRUE
124 | LV_1301-7_0_4_line_124 |  | 115 | 116 | 0.0020841 | 0.125 | 0.08 | 261 | 0 | 0.364 | 1 | 4 | cs | TRUE
125 | LV_1301-7_0_4_line_125 |  | 116 | 122 | 0.027334 | 0.125 | 0.08 | 261 | 0 | 0.364 | 1 | 4 | cs | TRUE
126 | LV_1301-7_0_4_line_126 |  | 118 | 119 | 0.016555 | 0.125 | 0.08 | 261 | 0 | 0.364 | 1 | 1 | cs | TRUE
127 | LV_1301-7_0_4_line_127 |  | 120 | 121 | 0.027552 | 0.125 | 0.08 | 261 | 0 | 0.364 | 1 | 4 | cs | TRUE
128 | LV_1301-7_0_4_line_128 |  | 120 | 122 | 0.0051449 | 0.125 | 0.08 | 261 | 0 | 0.364 | 1 | 4 | cs | TRUE
129 | LV_1301-7_0_4_line_129 |  | 121 | 123 | 0.0074007 | 0.125 | 0.08 | 261 | 0 | 0.364 | 1 | 4 | cs | TRUE
130 | LV_1301-7_0_4_line_130 |  | 124 | 125 | 0.020133 | 0.125 | 0.08 | 261 | 0 | 0.364 | 1 | 1 | cs | TRUE
131 | LV_1301-7_0_4_line_131 |  | 125 | 161 | 0.012975 | 0.125 | 0.08 | 261 | 0 | 0.364 | 1 | 1 | cs | TRUE
132 | LV_1301-7_0_4_line_132 |  | 126 | 141 | 0.01862 | 0.125 | 0.08 | 261 | 0 | 0.364 | 1 | 4 | cs | TRUE
133 | LV_1301-7_0_4_line_133 |  | 127 | 131 | 0.0064464 | 0.125 | 0.08 | 261 | 0 | 0.364 | 1 | 4 | cs | TRUE
134 | LV_1301-7_0_4_line_134 |  | 128 | 129 | 0.015 | 0.125 | 0.08 | 261 | 0 | 0.364 | 1 | 1 | cs | TRUE
135 | LV_1301-7_0_4_line_135 |  | 128 | 130 | 0.013554 | 0.125 | 0.08 | 261 | 0 | 0.364 | 1 | 1 | cs | TRUE
136 | LV_1301-7_0_4_line_136 |  | 129 | 136 | 0.0099065 | 0.125 | 0.08 | 261 | 0 | 0.364 | 1 | 1 | cs | TRUE
137 | LV_1301-7_0_4_line_137 |  | 131 | 132 | 0.013806 | 0.125 | 0.08 | 261 | 0 | 0.364 | 1 | 4 | cs | TRUE
138 | LV_1301-7_0_4_line_138 |  | 132 | 133 | 0.020687 | 0.125 | 0.08 | 261 | 0 | 0.364 | 1 | 4 | cs | TRUE
139 | LV_1301-7_0_4_line_139 |  | 133 | 134 | 0.015692 | 0.125 | 0.08 | 261 | 0 | 0.364 | 1 | 4 | cs | TRUE
140 | LV_1301-7_0_4_line_140 |  | 134 | 135 | 0.0033886 | 0.125 | 0.08 | 261 | 0 | 0.364 | 1 | 4 | cs | TRUE
141 | LV_1301-7_0_4_line_141 |  | 136 | 137 | 0.013836 | 0.125 | 0.08 | 261 | 0 | 0.364 | 1 | 1 | cs | TRUE
142 | LV_1301-7_0_4_line_142 |  | 137 | 138 | 0.022176 | 0.125 | 0.08 | 261 | 0 | 0.364 | 1 | 1 | cs | TRUE
143 | LV_1301-7_0_4_line_143 |  | 138 | 139 | 0.00011611 | 0.125 | 0.08 | 261 | 0 | 0.364 | 1 | 1 | cs | TRUE
144 | LV_1301-7_0_4_line_144 |  | 139 | 140 | 0.024867 | 0.125 | 0.08 | 261 | 0 | 0.364 | 1 | 2 | cs | TRUE
145 | LV_1301-7_0_4_line_145 |  | 140 | 142 | 0.020889 | 0.125 | 0.08 | 261 | 0 | 0.364 | 1 | 4 | cs | TRUE
146 | LV_1301-7_0_4_line_146 |  | 141 | 144 | 0.0079243 | 0.125 | 0.08 | 261 | 0 | 0.364 | 1 | 4 | cs | TRUE
147 | LV_1301-7_0_4_line_147 |  | 142 | 143 | 0.0026105 | 0.125 | 0.08 | 261 | 0 | 0.364 | 1 | 1 | cs | TRUE
148 | LV_1301-7_0_4_line_148 |  | 142 | 144 | 0.02534 | 0.125 | 0.08 | 261 | 0 | 0.364 | 1 | 4 | cs | TRUE
149 | LV_1301-7_0_4_line_149 |  | 143 | 145 | 0.013372 | 0.125 | 0.08 | 261 | 0 | 0.364 | 1 | 1 | cs | TRUE
150 | LV_1301-7_0_4_line_150 |  | 145 | 146 | 0.018655 | 0.125 | 0.08 | 261 | 0 | 0.364 | 1 | 1 | cs | TRUE
151 | LV_1301-7_0_4_line_151 |  | 146 | 147 | 0.0032483 | 0.125 | 0.08 | 261 | 0 | 0.364 | 1 | 1 | cs | TRUE
152 | LV_1301-7_0_4_line_152 |  | 147 | 148 | 0.0062789 | 0.125 | 0.08 | 261 | 0 | 0.364 | 1 | 1 | cs | TRUE
153 | LV_1301-7_0_4_line_153 |  | 148 | 159 | 0.021222 | 0.125 | 0.08 | 261 | 0 | 0.364 | 1 | 1 | cs | TRUE
154 | LV_1301-7_0_4_line_154 |  | 149 | 150 | 8.7475e-05 | 0.125 | 0.08 | 261 | 0 | 0.364 | 1 | 1 | cs | TRUE
155 | LV_1301-7_0_4_line_155 |  | 149 | 151 | 0.0055078 | 0.125 | 0.08 | 261 | 0 | 0.364 | 1 | 1 | cs | TRUE
156 | LV_1301-7_0_4_line_156 |  | 150 | 152 | 0.011235 | 0.125 | 0.08 | 261 | 0 | 0.364 | 1 | 1 | cs | TRUE
157 | LV_1301-7_0_4_line_157 |  | 152 | 153 | 0.0097072 | 0.125 | 0.08 | 261 | 0 | 0.364 | 1 | 1 | cs | TRUE
158 | LV_1301-7_0_4_line_158 |  | 153 | 154 | 0.015215 | 0.125 | 0.08 | 261 | 0 | 0.364 | 1 | 1 | cs | TRUE
159 | LV_1301-7_0_4_line_159 |  | 154 | 155 | 0.0088242 | 0.125 | 0.08 | 261 | 0 | 0.364 | 1 | 1 | cs | TRUE
160 | LV_1301-7_0_4_line_160 |  | 155 | 156 | 0.019493 | 0.125 | 0.08 | 261 | 0 | 0.364 | 1 | 1 | cs | TRUE
161 | LV_1301-7_0_4_line_161 |  | 156 | 157 | 0.011163 | 0.125 | 0.08 | 261 | 0 | 0.364 | 1 | 1 | cs | TRUE
162 | LV_1301-7_0_4_line_162 |  | 156 | 158 | 0.012682 | 0.125 | 0.08 | 261 | 0 | 0.364 | 1 | 1 | cs | TRUE
163 | LV_1301-7_0_4_line_163 |  | 157 | 163 | 0.017549 | 0.125 | 0.08 | 261 | 0 | 0.364 | 1 | 1 | cs | TRUE
164 | LV_1301-7_0_4_line_164 |  | 158 | 162 | 0.0047509 | 0.125 | 0.08 | 261 | 0 | 0.364 | 1 | 1 | cs | TRUE
165 | LV_1301-7_0_4_line_165 |  | 159 | 160 | 0.022237 | 0.125 | 0.08 | 261 | 0 | 0.364 | 1 | 1 | cs | TRUE
166 | LV_1301-7_0_4_line_166 |  | 160 | 172 | 0.016732 | 0.125 | 0.08 | 261 | 0 | 0.364 | 1 | 1 | cs | TRUE
167 | LV_1301-7_0_4_line_167 |  | 161 | 162 | 0.015691 | 0.125 | 0.08 | 261 | 0 | 0.364 | 1 | 1 | cs | TRUE
168 | LV_1301-7_0_4_line_168 |  | 163 | 164 | 0.014579 | 0.125 | 0.08 | 261 | 0 | 0.364 | 1 | 1 | cs | TRUE
169 | LV_1301-7_0_4_line_169 |  | 165 | 166 | 0.012914 | 0.125 | 0.08 | 261 | 0 | 0.364 | 1 | 4 | cs | TRUE
170 | LV_1301-7_0_4_line_170 |  | 165 | 167 | 0.027794 | 0.125 | 0.08 | 261 | 0 | 0.364 | 1 | 4 | cs | TRUE
171 | LV_1301-7_0_4_line_171 |  | 167 | 168 | 0.018769 | 0.125 | 0.08 | 261 | 0 | 0.364 | 1 | 4 | cs | TRUE
172 | LV_1301-7_0_4_line_172 |  | 167 | 169 | 0.002651 | 0.125 | 0.08 | 261 | 0 | 0.364 | 1 | 1 | cs | TRUE
173 | LV_1301-7_0_4_line_173 |  | 169 | 170 | 0.019364 | 0.125 | 0.08 | 261 | 0 | 0.364 | 1 | 1 | cs | TRUE
174 | LV_1301-7_0_4_line_174 |  | 170 | 171 | 0.0042527 | 0.125 | 0.08 | 261 | 0 | 0.364 | 1 | 1 | cs | TRUE
175 | LV_1301-7_0_4_line_175 |  | 171 | 188 | 0.018897 | 0.125 | 0.08 | 261 | 0 | 0.364 | 1 | 1 | cs | TRUE
176 | LV_1301-7_0_4_line_176 |  | 172 | 173 | 0.030922 | 0.125 | 0.08 | 261 | 0 | 0.364 | 1 | 1 | cs | TRUE
177 | LV_1301-7_0_4_line_177 |  | 174 | 175 | 0.021449 | 0.125 | 0.08 | 261 | 0 | 0.364 | 1 | 1 | cs | TRUE
178 | LV_1301-7_0_4_line_178 |  | 174 | 176 | 0.029139 | 0.125 | 0.08 | 261 | 0 | 0.364 | 1 | 1 | cs | TRUE
179 | LV_1301-7_0_4_line_179 |  | 175 | 177 | 0.026559 | 0.125 | 0.08 | 261 | 0 | 0.364 | 1 | 1 | cs | TRUE
180 | LV_1301-7_0_4_line_180 |  | 176 | 178 | 0.035183 | 0.125 | 0.08 | 261 | 0 | 0.364 | 1 | 1 | cs | TRUE
181 | LV_1301-7_0_4_line_181 |  | 177 | 179 | 0.020633 | 0.125 | 0.08 | 261 | 0 | 0.364 | 1 | 1 | cs | TRUE
182 | LV_1301-7_0_4_line_182 |  | 178 | 180 | 0.0016491 | 0.125 | 0.08 | 261 | 0 | 0.364 | 1 | 1 | cs | TRUE
183 | LV_1301-7_0_4_line_183 |  | 179 | 181 | 0.022465 | 0.125 | 0.08 | 261 | 0 | 0.364 | 1 | 1 | cs | TRUE
184 | LV_1301-7_0_4_line_184 |  | 180 | 182 | 0.024488 | 0.125 | 0.08 | 261 | 0 | 0.364 | 1 | 1 | cs | TRUE
185 | LV_1301-7_0_4_line_185 |  | 181 | 183 | 0.024148 | 0.125 | 0.08 | 261 | 0 | 0.364 | 1 | 1 | cs | TRUE
186 | LV_1301-7_0_4_line_186 |  | 182 | 185 | 0.017041 | 0.125 | 0.08 | 261 | 0 | 0.364 | 1 | 1 | cs | TRUE
187 | LV_1301-7_0_4_line_187 |  | 183 | 184 | 0.035937 | 0.125 | 0.08 | 261 | 0 | 0.364 | 1 | 1 | cs | TRUE
188 | LV_1301-7_0_4_line_188 |  | 184 | 186 | 0.029986 | 0.125 | 0.08 | 261 | 0 | 0.364 | 1 | 1 | cs | TRUE
189 | LV_1301-7_0_4_line_189 |  | 184 | 187 | 0.010171 | 0.125 | 0.08 | 261 | 0 | 0.364 | 1 | 1 | cs | TRUE
190 | LV_1301-7_0_4_line_190 |  | 186 | 188 | 0.00086102 | 0.125 | 0.08 | 261 | 0 | 0.364 | 1 | 1 | cs | TRUE
191 | LV_1301-7_0_4_line_191 |  | 187 | 189 | 0.027208 | 0.125 | 0.08 | 261 | 0 | 0.364 | 1 | 1 | cs | TRUE
192 | LV_1301-7_0_4_line_192 |  | 189 | 190 | 0.010641 | 0.125 | 0.08 | 261 | 0 | 0.364 | 1 | 1 | cs | TRUE
193 | LV_1301-7_0_4_line_193 |  | 190 | 198 | 0.0023978 | 0.125 | 0.08 | 261 | 0 | 0.364 | 1 | 1 | cs | TRUE
194 | LV_1301-7_0_4_line_194 |  | 191 | 192 | 0.011719 | 0.125 | 0.08 | 261 | 0 | 0.364 | 1 | 1 | cs | TRUE
195 | LV_1301-7_0_4_line_195 |  | 192 | 193 | 0.026682 | 0.125 | 0.08 | 261 | 0 | 0.364 | 1 | 1 | cs | TRUE
196 | LV_1301-7_0_4_line_196 |  | 193 | 194 | 0.0018638 | 0.125 | 0.08 | 261 | 0 | 0.364 | 1 | 1 | cs | TRUE
197 | LV_1301-7_0_4_line_197 |  | 195 | 196 | 0.013973 | 0.125 | 0.08 | 261 | 0 | 0.364 | 1 | 1 | cs | TRUE
198 | LV_1301-7_0_4_line_198 |  | 196 | 197 | 0.00073853 | 0.125 | 0.08 | 261 | 0 | 0.364 | 1 | 1 | cs | TRUE
199 | LV_1301-7_0_4_line_199 |  | 199 | 200 | 0.0044811 | 0.125 | 0.08 | 261 | 0 | 0.364 | 1 | 1 | cs | TRUE

## trafo
| name | std_type | hv_bus | lv_bus | sn_mva | vn_hv_kv | vn_lv_kv | vk_percent | vkr_percent | pfe_kw | i0_percent | shift_degree | tap_side | tap_neutral | tap_min | tap_max | tap_step_percent | tap_step_degree | tap_pos | tap_phase_shifter | parallel | df | in_service
0 | LV_1301-7_0_4_trafo_146 | 0.63 MVA 20/0.4 kV | 201 | 166 | 0.63 | 20 | 0.4 | 6 | 1.206 | 1.65 | 0.2619 | 150 | hv | 0 | -2 | 2 | 2.5 | 0 | 0 | FALSE | 1 | 1 | TRUE

## line_geodata
| x0 | y0 | x1 | y1 | x2 | y2 | x3 | y3 | x4 | y4
0 | 2700255.5537 | 1219532.7862 | 2700257.617 | 1219541.2663
1 | 2700539.1114 | 1219428.1028 | 2700255.5537 | 1219532.7862
2 | 2700649.4367 | 1219262.6754 | 2700539.1114 | 1219428.1028
3 | 2700649.4367 | 1219262.6754 | 2700791.1469 | 1219246.2854
4 | 2701016.9327 | 1219689.6259 | 2700659.099 | 1219887.3548
5 | 2701030.3318 | 1219700.603 | 2701022.2193 | 1219697.4322 | 2701016.9327 | 1219689.6259 | 2701016.9327 | 1219689.6259
6 | 2701018.475 | 1219681.4796 | 2701016.9327 | 1219689.6259
7 | 2700791.1469 | 1219246.2854 | 2700802.9272 | 1219255.2356
8 | 2700791.1469 | 1219246.2854 | 2700803.9019 | 1219242.4985 | 2700814.9753 | 1219244.3316 | 2700825.0336 | 1219250.0837
9 | 2700825.0336 | 1219250.0837 | 2700926.5746 | 1219307.0102
10 | 2701097.1702 | 1219427.7443 | 2700926.5746 | 1219307.0102
11 | 2701099.4061 | 1219506.8846 | 2701109.0977 | 1219512.6314
12 | 2701123.4164 | 1219521.1219 | 2701109.0977 | 1219512.6314
13 | 2701363.6005 | 1220137.0943 | 2701361.1359 | 1220146.7328 | 2701356.0754 | 1220163.1117
14 | 2701385.8424 | 1220020.396 | 2701363.6005 | 1220137.0943
15 | 2701323.3277 | 1220225.6265 | 2701356.0754 | 1220163.1117
16 | 2701407.6906 | 1220013.7854 | 2701399.2435 | 1220016.9216 | 2701385.8424 | 1220020.396
17 | 2701304.5993 | 1220248.7219 | 2701323.3277 | 1220225.6265
18 | 2701304.5993 | 1220248.7219 | 2701300.2243 | 1220245.3785
19 | 2701304.5993 | 1220248.7219 | 2701292.4834 | 1220263.671 | 2701290.8633 | 1220265.6672
20 | 2701417.1796 | 1219999.3922 | 2701417.7393 | 1220004.4053 | 2701414.7936 | 1220011.1489 | 2701407.6906 | 1220013.7854
21 | 2701417.1796 | 1219999.3922 | 2701380.2847 | 1219966.127
22 | 2701269.9603 | 1220252.9928 | 2701263.2001 | 1220249.6965 | 2701249.355 | 1220242.9437
23 | 2701290.8633 | 1220265.6672 | 2701282.863 | 1220259.9604 | 2701280.1649 | 1220257.9686 | 2701269.9603 | 1220252.9928
24 | 2701246.5296 | 1220241.5656 | 2701249.355 | 1220242.9437
25 | 2701235.5401 | 1220236.2056 | 2701246.5296 | 1220241.5656
26 | 2701376.2712 | 1219939.7977 | 2701380.2847 | 1219966.127
27 | 2701271.4854 | 1219927.6322 | 2701272.4424 | 1219932.7345
28 | 2701323.9318 | 1219893.1627 | 2701271.4854 | 1219927.6322
29 | 2701323.9318 | 1219893.1627 | 2701320.8163 | 1219886.2492 | 2701320.1075 | 1219877.5087 | 2701320.8025 | 1219863.9976
30 | 2701320.8186 | 1219863.6851 | 2701320.8025 | 1219863.9976
31 | 2701366.9871 | 1219877.1437 | 2701376.2712 | 1219939.7977
32 | 2701366.9871 | 1219877.1437 | 2701366.001 | 1219870.818 | 2701362.2595 | 1219847.9036
33 | 2701322.1366 | 1219838.0627 | 2701362.2595 | 1219847.9036
34 | 2701270.3922 | 1219832.2008 | 2701268.9881 | 1219844.9098
35 | 2701270.3922 | 1219832.2008 | 2701271.402 | 1219823.0618
36 | 2701272.4747 | 1219813.3529 | 2701271.402 | 1219823.0618
37 | 2701272.4747 | 1219813.3529 | 2701264.2091 | 1219802.36
38 | 2701272.4747 | 1219813.3529 | 2701273.6003 | 1219803.1369
39 | 2701197.6295 | 1219795.8583 | 2701200.7152 | 1219799.3088
40 | 2701164.8616 | 1219783.0584 | 2701169.3371 | 1219789.8948 | 2701185.6937 | 1219792.5078 | 2701194.1351 | 1219791.9508 | 2701197.6295 | 1219795.8583
41 | 2701200.7152 | 1219799.3088 | 2701209.8886 | 1219809.5667
42 | 2701164.8616 | 1219783.0584 | 2701164.9238 | 1219791.0096 | 2701166.8678 | 1219798.9816
43 | 2701150.1497 | 1219764.9401 | 2701159.2912 | 1219774.5466 | 2701164.8616 | 1219783.0584
44 | 2701213.6154 | 1219813.734 | 2701209.8886 | 1219809.5667
45 | 2701151.1549 | 1219760.7208 | 2701150.1497 | 1219764.9401
46 | 2701150.1497 | 1219764.9401 | 2701145.1972 | 1219772.3279 | 2701138.1759 | 1219775.9558
47 | 2701222.7681 | 1219823.9689 | 2701213.6154 | 1219813.734
48 | 2701151.1549 | 1219760.7208 | 2701148.0537 | 1219752.7997
49 | 2701151.1549 | 1219760.7208 | 2701165.3909 | 1219760.3956 | 2701169.7284 | 1219757.7781
50 | 2701115.485 | 1219760.5089 | 2701129.6188 | 1219775.2767 | 2701138.1759 | 1219775.9558
51 | 2701141.7036 | 1219720.1376 | 2701142.3025 | 1219738.1099 | 2701148.0537 | 1219752.7997
52 | 2701169.7284 | 1219757.7781 | 2701170.2834 | 1219757.4431
53 | 2701115.485 | 1219760.5089 | 2701109.3575 | 1219754.1065 | 2701102.5517 | 1219742.0626
54 | 2701099.5618 | 1219736.7717 | 2701102.5517 | 1219742.0626
55 | 2701083.9132 | 1219714.6451 | 2701090.6423 | 1219720.9875 | 2701099.5618 | 1219736.7717
56 | 2701083.9132 | 1219714.6451 | 2701079.5418 | 1219710.525 | 2701071.3978 | 1219713.4411
57 | 2701141.7036 | 1219720.1376 | 2701141.4128 | 1219711.409 | 2701141.1166 | 1219707.4442
58 | 2701181.7845 | 1219752.431 | 2701180.0679 | 1219751.5385 | 2701170.2834 | 1219757.4431
59 | 2701193.0678 | 1219758.2975 | 2701181.7845 | 1219752.431
60 | 2701139.4958 | 1219685.7472 | 2701141.1166 | 1219707.4442
61 | 2701415.9178 | 1219595.8707 | 2701418.5544 | 1219583.4526
62 | 2701422.0243 | 1219567.1096 | 2701418.5544 | 1219583.4526
63 | 2701415.9178 | 1219595.8707 | 2701414.2716 | 1219603.4036
64 | 2701422.0243 | 1219567.1096 | 2701423.8915 | 1219558.6354 | 2701424.5744 | 1219551.2648
65 | 2701422.0243 | 1219567.1096 | 2701406.522 | 1219561.5418 | 2701399.5777 | 1219559.5653
66 | 2701414.2716 | 1219603.4036 | 2701407.4871 | 1219634.3143
67 | 2701424.3468 | 1219513.2938 | 2701424.4589 | 1219514.191 | 2701425.4416 | 1219528.6848 | 2701425.2121 | 1219544.381 | 2701424.5744 | 1219551.2648
68 | 2701399.5777 | 1219559.5653 | 2701397.8924 | 1219559.0856
69 | 2701407.4871 | 1219634.3143 | 2701404.9982 | 1219645.6538 | 2701403.1982 | 1219652.6623
70 | 2701421.9341 | 1219493.9891 | 2701424.3468 | 1219513.2938
71 | 2701397.8924 | 1219559.0856 | 2701388.9456 | 1219556.5391 | 2701384.0317 | 1219558.0676 | 2701380.184 | 1219563.8396 | 2701380.184 | 1219563.8396
72 | 2701401.3646 | 1219659.8021 | 2701403.1982 | 1219652.6623
73 | 2701421.9341 | 1219493.9891 | 2701396.0679 | 1219488.6228 | 2701383.4798 | 1219491.0881
74 | 2701380.184 | 1219563.8396 | 2701381.9416 | 1219578.5646
75 | 2701322.1366 | 1219838.0627 | 2701323.1231 | 1219818.8841
76 | 2701322.1366 | 1219838.0627 | 2701320.8186 | 1219863.6851
77 | 2701323.4064 | 1219813.3766 | 2701323.1231 | 1219818.8841
78 | 2701324.6256 | 1219789.6756 | 2701323.4064 | 1219813.3766
79 | 2701324.655 | 1219789.1044 | 2701324.6256 | 1219789.6756
80 | 2701371.4597 | 1219732.9789 | 2701382.5804 | 1219706.8698
81 | 2701371.4597 | 1219732.9789 | 2701362.3017 | 1219731.4886 | 2701343.4203 | 1219730.9666
82 | 2701393.7935 | 1219680.5436 | 2701382.5804 | 1219706.8698
83 | 2701317.2936 | 1219730.2444 | 2701343.4203 | 1219730.9666
84 | 2701373.0911 | 1219661.6889 | 2701393.7935 | 1219680.5436
85 | 2701393.7935 | 1219680.5436 | 2701395.4484 | 1219676.5133 | 2701401.3646 | 1219659.8021
86 | 2701271.3665 | 1219722.7915 | 2701317.2936 | 1219730.2444
87 | 2701317.2936 | 1219730.2444 | 2701314.2065 | 1219735.4845 | 2701313.9981 | 1219742.3748 | 2701315.9989 | 1219747.0195
88 | 2701373.0911 | 1219661.6889 | 2701362.6108 | 1219663.5045
89 | 2701373.0911 | 1219661.6889 | 2701354.7394 | 1219620.2137 | 2701353.8951 | 1219617.8237
90 | 2701271.3665 | 1219722.7915 | 2701250.4356 | 1219716.9508
91 | 2701271.3665 | 1219722.7915 | 2701273.5055 | 1219733.9382
92 | 2701324.8257 | 1219767.5102 | 2701324.8257 | 1219767.5102 | 2701315.9989 | 1219747.0195
93 | 2701324.655 | 1219789.1044 | 2701324.962 | 1219783.1348 | 2701324.8257 | 1219767.5102
94 | 2701243.2625 | 1219714.9491 | 2701250.4356 | 1219716.9508
95 | 2701276.2814 | 1219748.4045 | 2701273.5055 | 1219733.9382
96 | 2701243.2625 | 1219714.9491 | 2701234.3227 | 1219712.4545
97 | 2701276.2814 | 1219748.4045 | 2701276.2814 | 1219748.4045 | 2701276.2939 | 1219763.0204
98 | 2701215.4809 | 1219423.5618 | 2701166.9692 | 1219374.1827
99 | 2701208.0728 | 1219431.6674 | 2701215.4809 | 1219423.5618
100 | 2701226.4395 | 1219414.5743 | 2701219.5542 | 1219419.105 | 2701215.4809 | 1219423.5618
101 | 2701208.0728 | 1219431.6674 | 2701195.8582 | 1219445.0323
102 | 2701277.0431 | 1219439.5076 | 2701226.4395 | 1219414.5743
103 | 2701277.0431 | 1219439.5076 | 2701283.1755 | 1219445.3271 | 2701296.0035 | 1219473.6675
104 | 2701277.0431 | 1219439.5076 | 2701272.3767 | 1219451.4702 | 2701270.9736 | 1219453.848
105 | 2701296.0035 | 1219473.6675 | 2701299.7001 | 1219481.8342 | 2701300.211 | 1219486.5057
106 | 2701270.9736 | 1219453.848 | 2701263.9518 | 1219465.7483 | 2701246.664 | 1219482.4797
107 | 2701195.8582 | 1219445.0323 | 2701181.929 | 1219460.273 | 2701173.9845 | 1219463.7184
108 | 2701246.664 | 1219482.4797 | 2701243.471 | 1219485.5699 | 2701239.7115 | 1219493.7452 | 2701239.2409 | 1219498.8648
109 | 2701042.1266 | 1219681.4666 | 2701041.3131 | 1219692.6192 | 2701032.9256 | 1219701.6168 | 2701030.3318 | 1219700.603
110 | 2701042.4788 | 1219676.6396 | 2701042.1266 | 1219681.4666
111 | 2701043.7502 | 1219664.4982 | 2701043.0637 | 1219668.6207 | 2701042.4788 | 1219676.6396
112 | 2701043.7502 | 1219664.4982 | 2701044.7033 | 1219658.7748 | 2701044.7189 | 1219658.7298
113 | 2701167.8045 | 1219462.4899 | 2701173.9845 | 1219463.7184 | 2701173.9845 | 1219463.7184
114 | 2701239.2409 | 1219498.8648 | 2701238.6287 | 1219505.5232
115 | 2701167.8045 | 1219462.4899 | 2701163.8951 | 1219461.7127
116 | 2701147.5654 | 1219457.8901 | 2701158.2657 | 1219460.5937 | 2701163.8951 | 1219461.7127
117 | 2701238.2708 | 1219509.4161 | 2701238.6287 | 1219505.5232
118 | 2701300.211 | 1219486.5057 | 2701301.3618 | 1219497.0289 | 2701303.7357 | 1219506.5026
119 | 2701236.2374 | 1219531.534 | 2701238.2708 | 1219509.4161
120 | 2701305.4971 | 1219513.5318 | 2701303.7357 | 1219506.5026
121 | 2701305.4971 | 1219513.5318 | 2701310.2871 | 1219532.6471
122 | 2701310.8276 | 1219538.6709 | 2701310.6937 | 1219534.2697 | 2701310.2871 | 1219532.6471
123 | 2701316.515 | 1219562.1387 | 2701311.1415 | 1219548.9879 | 2701310.8276 | 1219538.6709
124 | 2701316.515 | 1219562.1387 | 2701317.3034 | 1219564.068
125 | 2701317.3034 | 1219564.068 | 2701318.6173 | 1219567.2836 | 2701331.873 | 1219587.1233 | 2701331.873 | 1219587.1233
126 | 2701383.9036 | 1219595.003 | 2701381.9416 | 1219578.5646
127 | 2701336.2951 | 1219589.7529 | 2701346.0214 | 1219595.5366 | 2701351.4298 | 1219610.8456
128 | 2701336.2951 | 1219589.7529 | 2701331.873 | 1219587.1233
129 | 2701353.8951 | 1219617.8237 | 2701351.4298 | 1219610.8456
130 | 2701342.7732 | 1219666.9411 | 2701362.6108 | 1219663.5045
131 | 2701342.7732 | 1219666.9411 | 2701329.9886 | 1219669.1558
132 | 2701236.2374 | 1219531.534 | 2701234.9809 | 1219545.2016 | 2701233.9483 | 1219549.9864
133 | 2701141.3154 | 1219456.3109 | 2701147.5654 | 1219457.8901
134 | 2701147.9774 | 1219535.6857 | 2701135.0749 | 1219528.035
135 | 2701123.4164 | 1219521.1219 | 2701135.0749 | 1219528.035
136 | 2701147.9774 | 1219535.6857 | 2701156.4985 | 1219540.7384
137 | 2701141.3154 | 1219456.3109 | 2701127.9297 | 1219452.9287 | 2701127.9297 | 1219452.9287
138 | 2701112.1843 | 1219439.5191 | 2701116.2703 | 1219442.7236 | 2701127.9297 | 1219452.9287
139 | 2701112.1843 | 1219439.5191 | 2701099.8366 | 1219429.8354
140 | 2701097.1702 | 1219427.7443 | 2701099.8366 | 1219429.8354
141 | 2701168.3995 | 1219547.7953 | 2701156.4985 | 1219540.7384
142 | 2701168.3995 | 1219547.7953 | 2701187.4743 | 1219559.106
143 | 2701187.5742 | 1219559.1652 | 2701187.4743 | 1219559.106
144 | 2701187.5742 | 1219559.1652 | 2701208.9639 | 1219571.8486
145 | 2701226.9313 | 1219582.5026 | 2701208.9639 | 1219571.8486
146 | 2701232.2767 | 1219557.7324 | 2701233.9483 | 1219549.9864
147 | 2701226.9313 | 1219582.5026 | 2701226.1717 | 1219585.0002
148 | 2701226.9313 | 1219582.5026 | 2701232.2767 | 1219557.7324
149 | 2701226.1717 | 1219585.0002 | 2701222.2806 | 1219597.7935
150 | 2701216.8521 | 1219615.6414 | 2701222.2806 | 1219597.7935
151 | 2701215.9069 | 1219618.7491 | 2701216.8521 | 1219615.6414
152 | 2701213.2761 | 1219624.2525 | 2701214.6073 | 1219623.0222 | 2701215.9069 | 1219618.7491
153 | 2701213.2761 | 1219624.2525 | 2701206.3026 | 1219630.6977 | 2701194.6328 | 1219631.8448
154 | 2701284.1173 | 1219611.6188 | 2701284.1352 | 1219611.7044
155 | 2701282.9884 | 1219606.2279 | 2701284.1173 | 1219611.6188
156 | 2701284.1352 | 1219611.7044 | 2701286.4379 | 1219622.7007
157 | 2701286.4379 | 1219622.7007 | 2701288.4276 | 1219632.2018
158 | 2701288.4276 | 1219632.2018 | 2701291.5461 | 1219647.0939
159 | 2701293.3547 | 1219655.7307 | 2701291.5461 | 1219647.0939
160 | 2701297.3501 | 1219674.81 | 2701293.3547 | 1219655.7307
161 | 2701297.3501 | 1219674.81 | 2701295.9769 | 1219685.8881
162 | 2701297.3501 | 1219674.81 | 2701309.8462 | 1219672.6452
163 | 2701291.7432 | 1219702.8748 | 2701295.4411 | 1219690.2108 | 2701295.9769 | 1219685.8881
164 | 2701309.8462 | 1219672.6452 | 2701314.5274 | 1219671.8343
165 | 2701174.273 | 1219623.1656 | 2701179.048 | 1219626.2205 | 2701194.6328 | 1219631.8448 | 2701194.6328 | 1219631.8448
166 | 2701160.8383 | 1219613.341 | 2701163.9792 | 1219616.5799 | 2701174.273 | 1219623.1656
167 | 2701314.5274 | 1219671.8343 | 2701329.9886 | 1219669.1558
168 | 2701278.9422 | 1219709.7776 | 2701291.7097 | 1219702.9898 | 2701291.7432 | 1219702.8748
169 | 2701223.5268 | 1219665.3373 | 2701224.5835 | 1219678.2081
170 | 2701217.4148 | 1219704.3058 | 2701225.2747 | 1219686.6267 | 2701224.5835 | 1219678.2081
171 | 2701217.4148 | 1219704.3058 | 2701234.3227 | 1219712.4545 | 2701234.3227 | 1219712.4545
172 | 2701217.4148 | 1219704.3058 | 2701215.2087 | 1219702.8358
173 | 2701215.2087 | 1219702.8358 | 2701207.9965 | 1219698.0302 | 2701200.6143 | 1219690.2882 | 2701200.6143 | 1219690.2882
174 | 2701198.8889 | 1219686.4013 | 2701200.6143 | 1219690.2882
175 | 2701198.8889 | 1219686.4013 | 2701191.2215 | 1219669.1295
176 | 2701139.3119 | 1219591.1429 | 2701160.8383 | 1219613.341
177 | 2701070.6299 | 1219564.6484 | 2701087.6362 | 1219568.6053 | 2701091.0689 | 1219570.6356
178 | 2701070.6299 | 1219564.6484 | 2701068.3054 | 1219564.1075 | 2701061.4125 | 1219567.7598 | 2701056.9004 | 1219579.1581 | 2701056.8484 | 1219585.8506
179 | 2701091.0689 | 1219570.6356 | 2701106.5273 | 1219579.7783 | 2701109.1435 | 1219587.9697
180 | 2701056.8484 | 1219585.8506 | 2701056.8042 | 1219591.532 | 2701062.6918 | 1219614.4594 | 2701062.3138 | 1219620.2777
181 | 2701109.1435 | 1219587.9697 | 2701111.262 | 1219594.6026 | 2701109.23 | 1219608.1205
182 | 2701062.2069 | 1219621.9234 | 2701062.3138 | 1219620.2777
183 | 2701109.23 | 1219608.1205 | 2701108.5496 | 1219612.6473 | 2701108.794 | 1219625.9609 | 2701112.7477 | 1219628.2554
184 | 2701062.2069 | 1219621.9234 | 2701062.0136 | 1219624.8998 | 2701052.2685 | 1219636.9653 | 2701050.3036 | 1219642.6298
185 | 2701134.0536 | 1219639.479 | 2701128.7481 | 1219637.5412 | 2701112.7477 | 1219628.2554
186 | 2701050.3036 | 1219642.6298 | 2701044.7189 | 1219658.7298
187 | 2701166.7811 | 1219653.5762 | 2701162.3368 | 1219649.8091 | 2701134.0536 | 1219639.479
188 | 2701166.7811 | 1219653.5762 | 2701181.8909 | 1219657.2243 | 2701189.5035 | 1219665.2593 | 2701190.8722 | 1219668.3425
189 | 2701166.7811 | 1219653.5762 | 2701156.6486 | 1219654.4595
190 | 2701190.8722 | 1219668.3425 | 2701191.2215 | 1219669.1295
191 | 2701156.6486 | 1219654.4595 | 2701152.0504 | 1219654.8603 | 2701140.5645 | 1219667.074 | 2701139.4792 | 1219672.7984
192 | 2701139.3172 | 1219683.356 | 2701138.7972 | 1219676.3951 | 2701139.4792 | 1219672.7984
193 | 2701139.4958 | 1219685.7472 | 2701139.3172 | 1219683.356
194 | 2701276.3038 | 1219774.7399 | 2701276.2939 | 1219763.0204
195 | 2701276.3038 | 1219774.7399 | 2701276.3071 | 1219778.5709 | 2701273.8044 | 1219801.2843
196 | 2701273.8044 | 1219801.2843 | 2701273.6003 | 1219803.1369
197 | 2701255.8116 | 1219791.1917 | 2701264.2091 | 1219802.36
198 | 2701255.8116 | 1219791.1917 | 2701255.3678 | 1219790.6014
199 | 2701067.179 | 1219714.9517 | 2701071.3978 | 1219713.4411

## bus_geodata
| x | y | coords
0 | 2700257.617 | 1219541.2663
1 | 2700255.5537 | 1219532.7862
2 | 2700539.1114 | 1219428.1028
3 | 2700649.4367 | 1219262.6754
4 | 2700659.099 | 1219887.3548
5 | 2701016.9327 | 1219689.6259
6 | 2700791.1469 | 1219246.2854
7 | 2700802.9272 | 1219255.2356
8 | 2700825.0336 | 1219250.0837
9 | 2700926.5746 | 1219307.0102
10 | 2701099.4061 | 1219506.8846
11 | 2701109.0977 | 1219512.6314
12 | 2701363.6005 | 1220137.0943
13 | 2701356.0754 | 1220163.1117
14 | 2701385.8424 | 1220020.396
15 | 2701323.3277 | 1220225.6265
16 | 2701304.5993 | 1220248.7219
17 | 2701407.6906 | 1220013.7854
18 | 2701417.1796 | 1219999.3922
19 | 2701269.9603 | 1220252.9928
20 | 2701249.355 | 1220242.9437
21 | 2701290.8633 | 1220265.6672
22 | 2701246.5296 | 1220241.5656
23 | 2701235.5401 | 1220236.2056
24 | 2701300.2243 | 1220245.3785
25 | 2701380.2847 | 1219966.127
26 | 2701272.4424 | 1219932.7345
27 | 2701271.4854 | 1219927.6322
28 | 2701323.9318 | 1219893.1627
29 | 2701320.8025 | 1219863.9976
30 | 2701376.2712 | 1219939.7977
31 | 2701366.9871 | 1219877.1437
32 | 2701362.2595 | 1219847.9036
33 | 2701268.9881 | 1219844.9098
34 | 2701270.3922 | 1219832.2008
35 | 2701271.402 | 1219823.0618
36 | 2701272.4747 | 1219813.3529
37 | 2701197.6295 | 1219795.8583
38 | 2701200.7152 | 1219799.3088
39 | 2701164.8616 | 1219783.0584
40 | 2701209.8886 | 1219809.5667
41 | 2701166.8678 | 1219798.9816
42 | 2701150.1497 | 1219764.9401
43 | 2701213.6154 | 1219813.734
44 | 2701151.1549 | 1219760.7208
45 | 2701138.1759 | 1219775.9558
46 | 2701222.7681 | 1219823.9689
47 | 2701148.0537 | 1219752.7997
48 | 2701169.7284 | 1219757.7781
49 | 2701115.485 | 1219760.5089
50 | 2701102.5517 | 1219742.0626
51 | 2701099.5618 | 1219736.7717
52 | 2701083.9132 | 1219714.6451
53 | 2701141.7036 | 1219720.1376
54 | 2701170.2834 | 1219757.4431
55 | 2701181.7845 | 1219752.431
56 | 2701193.0678 | 1219758.2975
57 | 2701141.1166 | 1219707.4442
58 | 2701418.5544 | 1219583.4526
59 | 2701415.9178 | 1219595.8707
60 | 2701422.0243 | 1219567.1097
61 | 2701414.2716 | 1219603.4036
62 | 2701424.5744 | 1219551.2648
63 | 2701399.5777 | 1219559.5653
64 | 2701407.4871 | 1219634.3143
65 | 2701424.3468 | 1219513.2938
66 | 2701397.8924 | 1219559.0856
67 | 2701403.1982 | 1219652.6623
68 | 2701421.9341 | 1219493.9891
69 | 2701380.184 | 1219563.8396
70 | 2701322.1366 | 1219838.0627
71 | 2701323.1231 | 1219818.8841
72 | 2701320.8186 | 1219863.6851
73 | 2701323.4064 | 1219813.3766
74 | 2701324.6256 | 1219789.6756
75 | 2701371.4597 | 1219732.9789
76 | 2701382.5804 | 1219706.8698
77 | 2701343.4204 | 1219730.9666
78 | 2701393.7935 | 1219680.5436
79 | 2701317.2936 | 1219730.2444
80 | 2701373.0911 | 1219661.6889
81 | 2701401.3646 | 1219659.8021
82 | 2701271.3665 | 1219722.7915
83 | 2701315.9989 | 1219747.0195
84 | 2701324.655 | 1219789.1044
85 | 2701324.8257 | 1219767.5102
86 | 2701250.4356 | 1219716.9508
87 | 2701273.5055 | 1219733.9382
88 | 2701243.2625 | 1219714.9491
89 | 2701276.2814 | 1219748.4045
90 | 2701166.9692 | 1219374.1827
91 | 2701215.4809 | 1219423.5618
92 | 2701208.0728 | 1219431.6674
93 | 2701226.4395 | 1219414.5743
94 | 2701277.0431 | 1219439.5076
95 | 2701296.0035 | 1219473.6675
96 | 2701270.9736 | 1219453.848
97 | 2701195.8582 | 1219445.0323
98 | 2701246.664 | 1219482.4797
99 | 2701030.3318 | 1219700.603
100 | 2701018.475 | 1219681.4796
101 | 2701042.1266 | 1219681.4666
102 | 2701042.4788 | 1219676.6396
103 | 2701043.7502 | 1219664.4982
104 | 2701173.9845 | 1219463.7184
105 | 2701239.2409 | 1219498.8648
106 | 2701167.8045 | 1219462.4899
107 | 2701163.8951 | 1219461.7127
108 | 2701238.6287 | 1219505.5232
109 | 2701300.211 | 1219486.5057
110 | 2701238.2708 | 1219509.4161
111 | 2701303.7357 | 1219506.5026
112 | 2701305.4971 | 1219513.5318
113 | 2701310.2871 | 1219532.6471
114 | 2701310.8276 | 1219538.6709
115 | 2701316.515 | 1219562.1387
116 | 2701317.3034 | 1219564.068
117 | 2701383.4798 | 1219491.0881
118 | 2701381.9416 | 1219578.5646
119 | 2701383.9036 | 1219595.003
120 | 2701336.2951 | 1219589.7529
121 | 2701351.4298 | 1219610.8456
122 | 2701331.873 | 1219587.1233
123 | 2701353.8951 | 1219617.8237
124 | 2701362.6108 | 1219663.5045
125 | 2701342.7732 | 1219666.9411
126 | 2701236.2374 | 1219531.534
127 | 2701147.5654 | 1219457.8901
128 | 2701135.0749 | 1219528.035
129 | 2701147.9774 | 1219535.6857
130 | 2701123.4164 | 1219521.1219
131 | 2701141.3154 | 1219456.3109
132 | 2701127.9297 | 1219452.9287
133 | 2701112.1843 | 1219439.5191
134 | 2701099.8366 | 1219429.8354
135 | 2701097.1702 | 1219427.7443
136 | 2701156.4985 | 1219540.7384
137 | 2701168.3995 | 1219547.7953
138 | 2701187.4743 | 1219559.106
139 | 2701187.5742 | 1219559.1652
140 | 2701208.9639 | 1219571.8486
141 | 2701233.9483 | 1219549.9864
142 | 2701226.9313 | 1219582.5026
143 | 2701226.1717 | 1219585.0002
144 | 2701232.2767 | 1219557.7324
145 | 2701222.2806 | 1219597.7935
146 | 2701216.8521 | 1219615.6414
147 | 2701215.9069 | 1219618.7491
148 | 2701213.2762 | 1219624.2525
149 | 2701284.1173 | 1219611.6188
150 | 2701284.1352 | 1219611.7044
151 | 2701282.9884 | 1219606.2279
152 | 2701286.4379 | 1219622.7007
153 | 2701288.4276 | 1219632.2018
154 | 2701291.5461 | 1219647.0939
155 | 2701293.3547 | 1219655.7307
156 | 2701297.3501 | 1219674.81
157 | 2701295.9769 | 1219685.8881
158 | 2701309.8462 | 1219672.6452
159 | 2701194.6328 | 1219631.8448
160 | 2701174.273 | 1219623.1656
161 | 2701329.9886 | 1219669.1558
162 | 2701314.5274 | 1219671.8343
163 | 2701291.7432 | 1219702.8748
164 | 2701278.9422 | 1219709.7776
165 | 2701224.5835 | 1219678.2081
166 | 2701223.5268 | 1219665.3373
167 | 2701217.4148 | 1219704.3058
168 | 2701234.3227 | 1219712.4545
169 | 2701215.2087 | 1219702.8358
170 | 2701200.6143 | 1219690.2882
171 | 2701198.8889 | 1219686.4013
172 | 2701160.8383 | 1219613.341
173 | 2701139.3119 | 1219591.1429
174 | 2701070.6299 | 1219564.6484
175 | 2701091.0689 | 1219570.6356
176 | 2701056.8484 | 1219585.8506
177 | 2701109.1435 | 1219587.9697
178 | 2701062.3138 | 1219620.2777
179 | 2701109.23 | 1219608.1205
180 | 2701062.2069 | 1219621.9234
181 | 2701112.7477 | 1219628.2554
182 | 2701050.3036 | 1219642.6298
183 | 2701134.0536 | 1219639.479
184 | 2701166.7811 | 1219653.5762
185 | 2701044.7189 | 1219658.7298
186 | 2701190.8722 | 1219668.3425
187 | 2701156.6486 | 1219654.4595
188 | 2701191.2215 | 1219669.1295
189 | 2701139.4791 | 1219672.7984
190 | 2701139.3172 | 1219683.356
191 | 2701276.2939 | 1219763.0204
192 | 2701276.3038 | 1219774.7399
193 | 2701273.8044 | 1219801.2843
194 | 2701273.6003 | 1219803.1369
195 | 2701264.2091 | 1219802.36
196 | 2701255.8116 | 1219791.1917
197 | 2701255.3678 | 1219790.6014
198 | 2701139.4958 | 1219685.7472
199 | 2701071.3978 | 1219713.4411
200 | 2701067.179 | 1219714.9517
201 | 2701217.4148 | 1219704.3058

## line_std_types
| c_nf_per_km | r_ohm_per_km | x_ohm_per_km | max_i_ka | type | q_mm2 | alpha | voltage_rating
NAYY 4x50 SE | 210 | 0.642 | 0.083 | 0.142 | cs | 50 | 0.00403 | LV
NAYY 4x120 SE | 264 | 0.225 | 0.08 | 0.242 | cs | 120 | 0.00403 | LV
NAYY 4x150 SE | 261 | 0.208 | 0.08 | 0.27 | cs | 150 | 0.00403 | LV
NA2XS2Y 1x95 RM/25 12/20 kV | 216 | 0.313 | 0.132 | 0.252 | cs | 95 | 0.00403 | MV
NA2XS2Y 1x185 RM/25 12/20 kV | 273 | 0.161 | 0.117 | 0.362 | cs | 185 | 0.00403 | MV
NA2XS2Y 1x240 RM/25 12/20 kV | 304 | 0.122 | 0.112 | 0.421 | cs | 240 | 0.00403 | MV
NA2XS2Y 1x95 RM/25 6/10 kV | 315 | 0.313 | 0.123 | 0.249 | cs | 95 | 0.00403 | MV
NA2XS2Y 1x185 RM/25 6/10 kV | 406 | 0.161 | 0.11 | 0.358 | cs | 185 | 0.00403 | MV
NA2XS2Y 1x240 RM/25 6/10 kV | 456 | 0.122 | 0.105 | 0.416 | cs | 240 | 0.00403 | MV
NA2XS2Y 1x150 RM/25 12/20 kV | 250 | 0.206 | 0.116 | 0.319 | cs | 150 | 0.00403 | MV
NA2XS2Y 1x120 RM/25 12/20 kV | 230 | 0.253 | 0.119 | 0.283 | cs | 120 | 0.00403 | MV
NA2XS2Y 1x70 RM/25 12/20 kV | 190 | 0.443 | 0.132 | 0.22 | cs | 70 | 0.00403 | MV
NA2XS2Y 1x150 RM/25 6/10 kV | 360 | 0.206 | 0.11 | 0.315 | cs | 150 | 0.00403 | MV
NA2XS2Y 1x120 RM/25 6/10 kV | 340 | 0.253 | 0.113 | 0.28 | cs | 120 | 0.00403 | MV
NA2XS2Y 1x70 RM/25 6/10 kV | 280 | 0.443 | 0.123 | 0.217 | cs | 70 | 0.00403 | MV
N2XS(FL)2Y 1x120 RM/35 64/110 kV | 112 | 0.153 | 0.166 | 0.366 | cs | 120 | 0.00393 | HV
N2XS(FL)2Y 1x185 RM/35 64/110 kV | 125 | 0.099 | 0.156 | 0.457 | cs | 185 | 0.00393 | HV
N2XS(FL)2Y 1x240 RM/35 64/110 kV | 135 | 0.075 | 0.149 | 0.526 | cs | 240 | 0.00393 | HV
N2XS(FL)2Y 1x300 RM/35 64/110 kV | 144 | 0.06 | 0.144 | 0.588 | cs | 300 | 0.00393 | HV
15-AL1/3-ST1A 0.4 | 11 | 1.8769 | 0.35 | 0.105 | ol | 16 | 0.00403 | LV
24-AL1/4-ST1A 0.4 | 11.25 | 1.2012 | 0.335 | 0.14 | ol | 24 | 0.00403 | LV
48-AL1/8-ST1A 0.4 | 12.2 | 0.5939 | 0.3 | 0.21 | ol | 48 | 0.00403 | LV
94-AL1/15-ST1A 0.4 | 13.2 | 0.306 | 0.29 | 0.35 | ol | 94 | 0.00403 | LV
34-AL1/6-ST1A 10.0 | 9.7 | 0.8342 | 0.36 | 0.17 | ol | 34 | 0.00403 | MV
48-AL1/8-ST1A 10.0 | 10.1 | 0.5939 | 0.35 | 0.21 | ol | 48 | 0.00403 | MV
70-AL1/11-ST1A 10.0 | 10.4 | 0.4132 | 0.339 | 0.29 | ol | 70 | 0.00403 | MV
94-AL1/15-ST1A 10.0 | 10.75 | 0.306 | 0.33 | 0.35 | ol | 94 | 0.00403 | MV
122-AL1/20-ST1A 10.0 | 11.1 | 0.2376 | 0.323 | 0.41 | ol | 122 | 0.00403 | MV
149-AL1/24-ST1A 10.0 | 11.25 | 0.194 | 0.315 | 0.47 | ol | 149 | 0.00403 | MV
34-AL1/6-ST1A 20.0 | 9.15 | 0.8342 | 0.382 | 0.17 | ol | 34 | 0.00403 | MV
48-AL1/8-ST1A 20.0 | 9.5 | 0.5939 | 0.372 | 0.21 | ol | 48 | 0.00403 | MV
70-AL1/11-ST1A 20.0 | 9.7 | 0.4132 | 0.36 | 0.29 | ol | 70 | 0.00403 | MV
94-AL1/15-ST1A 20.0 | 10 | 0.306 | 0.35 | 0.35 | ol | 94 | 0.00403 | MV
122-AL1/20-ST1A 20.0 | 10.3 | 0.2376 | 0.344 | 0.41 | ol | 122 | 0.00403 | MV
149-AL1/24-ST1A 20.0 | 10.5 | 0.194 | 0.337 | 0.47 | ol | 149 | 0.00403 | MV
184-AL1/30-ST1A 20.0 | 10.75 | 0.1571 | 0.33 | 0.535 | ol | 184 | 0.00403 | MV
243-AL1/39-ST1A 20.0 | 11 | 0.1188 | 0.32 | 0.645 | ol | 243 | 0.00403 | MV
48-AL1/8-ST1A 110.0 | 8 | 0.5939 | 0.46 | 0.21 | ol | 48 | 0.00403 | HV
70-AL1/11-ST1A 110.0 | 8.4 | 0.4132 | 0.45 | 0.29 | ol | 70 | 0.00403 | HV
94-AL1/15-ST1A 110.0 | 8.65 | 0.306 | 0.44 | 0.35 | ol | 94 | 0.00403 | HV
122-AL1/20-ST1A 110.0 | 8.5 | 0.2376 | 0.43 | 0.41 | ol | 122 | 0.00403 | HV
149-AL1/24-ST1A 110.0 | 8.75 | 0.194 | 0.41 | 0.47 | ol | 149 | 0.00403 | HV
184-AL1/30-ST1A 110.0 | 8.8 | 0.1571 | 0.4 | 0.535 | ol | 184 | 0.00403 | HV
243-AL1/39-ST1A 110.0 | 9 | 0.1188 | 0.39 | 0.645 | ol | 243 | 0.00403 | HV
305-AL1/39-ST1A 110.0 | 9.2 | 0.0949 | 0.38 | 0.74 | ol | 305 | 0.00403 | HV
490-AL1/64-ST1A 110.0 | 9.75 | 0.059 | 0.37 | 0.96 | ol | 490 | 0.00403 | HV
679-AL1/86-ST1A 110.0 | 9.95 | 0.042 | 0.36 | 1.15 | ol | 679 | 0.00403 | HV
490-AL1/64-ST1A 220.0 | 10 | 0.059 | 0.285 | 0.96 | ol | 490 | 0.00403 | HV
679-AL1/86-ST1A 220.0 | 11.7 | 0.042 | 0.275 | 1.15 | ol | 679 | 0.00403 | HV
490-AL1/64-ST1A 380.0 | 11 | 0.059 | 0.253 | 0.96 | ol | 490 | 0.00403 | HV
679-AL1/86-ST1A 380.0 | 14.6 | 0.042 | 0.25 | 1.15 | ol | 679 | 0.00403 | HV

## trafo_std_types
| i0_percent | pfe_kw | vkr_percent | sn_mva | vn_lv_kv | vn_hv_kv | vk_percent | shift_degree | vector_group | tap_side | tap_neutral | tap_min | tap_max | tap_step_degree | tap_step_percent | tap_phase_shifter
160 MVA 380/110 kV | 0.06 | 60 | 0.25 | 160 | 110 | 380 | 12.2 | 0 | Yy0 | hv | 0 | -9 | 9 | 0 | 1.5 | FALSE
100 MVA 220/110 kV | 0.06 | 55 | 0.26 | 100 | 110 | 220 | 12 | 0 | Yy0 | hv | 0 | -9 | 9 | 0 | 1.5 | FALSE
63 MVA 110/20 kV | 0.04 | 22 | 0.32 | 63 | 20 | 110 | 18 | 150 | YNd5 | hv | 0 | -9 | 9 | 0 | 1.5 | FALSE
40 MVA 110/20 kV | 0.05 | 18 | 0.34 | 40 | 20 | 110 | 16.2 | 150 | YNd5 | hv | 0 | -9 | 9 | 0 | 1.5 | FALSE
25 MVA 110/20 kV | 0.07 | 14 | 0.41 | 25 | 20 | 110 | 12 | 150 | YNd5 | hv | 0 | -9 | 9 | 0 | 1.5 | FALSE
63 MVA 110/10 kV | 0.04 | 22 | 0.32 | 63 | 10 | 110 | 18 | 150 | YNd5 | hv | 0 | -9 | 9 | 0 | 1.5 | FALSE
40 MVA 110/10 kV | 0.05 | 18 | 0.34 | 40 | 10 | 110 | 16.2 | 150 | YNd5 | hv | 0 | -9 | 9 | 0 | 1.5 | FALSE
25 MVA 110/10 kV | 0.07 | 14 | 0.41 | 25 | 10 | 110 | 12 | 150 | YNd5 | hv | 0 | -9 | 9 | 0 | 1.5 | FALSE
0.25 MVA 20/0.4 kV | 0.32 | 0.8 | 1.44 | 0.25 | 0.4 | 20 | 6 | 150 | Yzn5 | hv | 0 | -2 | 2 | 0 | 2.5 | FALSE
0.4 MVA 20/0.4 kV | 0.3375 | 1.35 | 1.425 | 0.4 | 0.4 | 20 | 6 | 150 | Dyn5 | hv | 0 | -2 | 2 | 0 | 2.5 | FALSE
0.63 MVA 20/0.4 kV | 0.2619 | 1.65 | 1.206 | 0.63 | 0.4 | 20 | 6 | 150 | Dyn5 | hv | 0 | -2 | 2 | 0 | 2.5 | FALSE
0.25 MVA 10/0.4 kV | 0.24 | 0.6 | 1.2 | 0.25 | 0.4 | 10 | 4 | 150 | Dyn5 | hv | 0 | -2 | 2 | 0 | 2.5 | FALSE
0.4 MVA 10/0.4 kV | 0.2375 | 0.95 | 1.325 | 0.4 | 0.4 | 10 | 4 | 150 | Dyn5 | hv | 0 | -2 | 2 | 0 | 2.5 | FALSE
0.63 MVA 10/0.4 kV | 0.1873 | 1.18 | 1.0794 | 0.63 | 0.4 | 10 | 4 | 150 | Dyn5 | hv | 0 | -2 | 2 | 0 | 2.5 | FALSE

## trafo3w_std_types
| sn_hv_mva | sn_mv_mva | sn_lv_mva | vn_hv_kv | vn_mv_kv | vn_lv_kv | vk_hv_percent | vk_mv_percent | vk_lv_percent | vkr_hv_percent | vkr_mv_percent | vkr_lv_percent | pfe_kw | i0_percent | shift_mv_degree | shift_lv_degree | vector_group | tap_side | tap_neutral | tap_min | tap_max | tap_step_percent
63/25/38 MVA 110/20/10 kV | 63 | 25 | 38 | 110 | 20 | 10 | 10.4 | 10.4 | 10.4 | 0.28 | 0.32 | 0.35 | 35 | 0.89 | 0 | 0 | YN0yn0yn0 | hv | 0 | -10 | 10 | 1.2
63/25/38 MVA 110/10/10 kV | 63 | 25 | 38 | 110 | 10 | 10 | 10.4 | 10.4 | 10.4 | 0.28 | 0.32 | 0.35 | 35 | 0.89 | 0 | 0 | YN0yn0yn0 | hv | 0 | -10 | 10 | 1.2

## fuse_std_types
| fuse_type | i_rated_a | t_avg | t_min | t_total | x_avg | x_min | x_total
HV 100A | HV 100A | 100 | 0 | [10.0, 3.64, 0.854, 0.281, 0.1, 0.0531, 0.022, 0.01] | [10.0, 4.267, 1.21, 0.403, 0.1, 0.058, 0.022, 0.01] | 0 | [300.0, 350.0, 450.0, 550.0, 700.0, 850.0, 1200.0, 1752.0] | [600.0, 700.0, 900.0, 1150.0, 1665.0, 2000.0, 3000.0, 4313.0]
HV 10A | HV 10A | 10 | 0 | [10.0, 1675.0, 0.344, 0.156, 0.1, 0.0417, 0.0171, 0.01] | [10.0, 1.3, 0.3, 0.155, 0.1, 0.0555, 0.023, 0.01] | 0 | [30.0, 32.0, 35.0, 37.0, 39.0, 50.0, 70.0, 88.0] | [60.0, 70.0, 80.0, 87.0, 94.0, 110.0, 150.0, 216.0]
HV 125A | HV 125A | 125 | 0 | [10.0, 1.82, 0.344, 0.1, 0.0467, 0.0269, 0.01] | [10.0, 2.478, 0.426, 0.1, 0.0427, 0.0211, 0.01] | 0 | [375.0, 500.0, 700.0, 925.0, 1200.0, 1500.0, 2341.0] | [750.0, 1000.0, 1500.0, 2200.0, 3000.0, 4000.0, 5765.0]
HV 160A | HV 160A | 160 | 0 | [10.0, 4.15, 1.03, 0.198, 0.1, 0.051, 0.0172, 0.01] | [10.0, 2.3, 0.734, 0.274, 0.1, 0.046, 0.0177, 0.01] | 0 | [480.0, 550.0, 700.0, 1000.0, 1260.0, 1600.0, 2500.0, 3227.0] | [960.0, 1300.0, 1700.0, 2200.0, 2996.0, 4000.0, 6000.0, 7946.0]
HV 16A | HV 16A | 16 | 0 | [10.0, 0.352, 0.164, 0.1, 0.0649, 0.0342, 0.01] | [10.0, 2.34, 0.722, 0.181, 0.1, 0.055, 0.0296, 0.01] | 0 | [48.0, 60.0, 65.0, 71.0, 80.0, 100.0, 162.0] | [96.0, 110.0, 125.0, 150.0, 168.0, 200.0, 250.0, 398.0]
HV 200A | HV 200A | 200 | 0 | [10.0, 4.267, 1.21, 0.403, 0.1, 0.058, 0.022, 0.01] | [10.0, 3.73, 1.654, 0.328, 0.1, 0.0531, 0.019, 0.01] | 0 | [600.0, 700.0, 900.0, 1150.0, 1665.0, 2000.0, 3000.0, 4313.0] | [1200.0, 1500.0, 1800.0, 2700.0, 3960.0, 5000.0, 7500.0, 10620.0]
HV 20A | HV 20A | 20 | 0 | [10.0, 1.3, 0.3, 0.155, 0.1, 0.0555, 0.023, 0.01] | [10.0, 1.3, 0.161, 0.1, 0.0611, 0.0399, 0.0141, 0.01] | 0 | [60.0, 70.0, 80.0, 87.0, 94.0, 110.0, 150.0, 216.0] | [120.0, 150.0, 200.0, 223.0, 260.0, 300.0, 450.0, 532.0]
HV 25A | HV 25A | 25 | 0 | [10.0, 2.512, 0.833, 0.299, 0.1, 0.0372, 0.0223, 0.01] | [10.0, 3.125, 0.597, 0.198, 0.1, 0.0378, 0.022, 0.01] | 0 | [75.0, 82.0, 90.0, 100.0, 124.0, 170.0, 200.0, 289.0] | [150.0, 170.0, 210.0, 250.0, 294.0, 400.0, 500.0, 711.0]
HV 31.5A | HV 31.5A | 31.5 | 0 | [10.0, 2.34, 0.722, 0.181, 0.1, 0.055, 0.0296, 0.01] | [10.0, 2.84, 0.368, 0.164, 0.1, 0.0621, 0.0378, 0.0195, 0.01] | 0 | [95.0, 110.0, 125.0, 150.0, 165.0, 200.0, 250.0, 390.0] | [189.0, 220.0, 300.0, 350.0, 393.0, 450.0, 530.0, 700.0, 960.0]
HV 40A | HV 40A | 40 | 0 | [10.0, 1.3, 0.161, 0.1, 0.0611, 0.0399, 0.0141, 0.01] | [10.0, 2.05, 0.369, 0.198, 0.1, 0.051, 0.0298, 0.01] | 0 | [120.0, 150.0, 200.0, 223.0, 260.0, 300.0, 450.0, 532.0] | [240.0, 300.0, 400.0, 450.0, 530.0, 650.0, 800.0, 1311.0]
HV 50A | HV 50A | 50 | 0 | [10.0, 3.215, 0.597, 0.198, 0.1, 0.0378, 0.022, 0.01] | [10.0, 3.64, 0.854, 0.281, 0.1, 0.0531, 0.022, 0.01] | 0 | [150.0, 170.0, 210.0, 250.0, 294.0, 400.0, 500.0, 711.0] | [300.0, 350.0, 450.0, 550.0, 700.0, 850.0, 1200.0, 1752.0]
HV 6.3A | HV 6.3A | 6.3 | 0 | [10.0, 1.39, 0.344, 0.168, 0.1, 0.056, 0.0263, 0.01] | [10.0, 1.711, 0.516, 0.198, 0.1, 0.0634, 0.0303, 0.01] | 0 | [19.0, 19.5, 20.4, 20.8, 22.0, 25.0, 32.0, 48.0] | [38.0, 40.0, 43.0, 48.0, 53.0, 60.0, 75.0, 118.0]
HV 63A | HV 63A | 63 | 0 | [10.0, 2.84, 0.368, 0.164, 0.1, 0.0621, 0.0378, 0.0195, 0.01] | [10.0, 1.82, 0.344, 0.1, 0.0467, 0.0269, 0.01] | 0 | [189.0, 220.0, 300.0, 350.0, 393.0, 450.0, 530.0, 700.0, 961.0] | [378.0, 500.0, 700.0, 934.0, 1200.0, 1500.0, 2366.0]
HV 80A | HV 80A | 80 | 0 | [10.0, 2.05, 0.369, 0.198, 0.1, 0.051, 0.0298, 0.01] | [10.0, 4.15, 1.03, 0.198, 0.1, 0.051, 0.0172, 0.01] | 0 | [240.0, 300.0, 400.0, 450.0, 530.0, 650.0, 800.0, 1311.0] | [480.0, 550.0, 700.0, 1000.0, 1260.0, 1600.0, 2500.0, 3227.0]
Siemens NH-1-100 | Siemens NH-1-100 | 100 | [5400.0, 2000.0, 400.0, 20.0, 1.0, 0.2, 0.012, 0.004] | 0 | 0 | [150.0, 190.0, 250.0, 430.0, 900.0, 1250.0, 2700.0, 3600.0] | 0 | 0
Siemens NH-1-125 | Siemens NH-1-125 | 125 | [4800.0, 120.0, 7.0, 0.1, 0.004] | 0 | 0 | [180.0, 400.0, 740.0, 2000.0, 4250.0] | 0 | 0
Siemens NH-1-16 | Siemens NH-1-16 | 16 | [4000.0, 400.0, 2.0, 0.1, 0.04, 0.01] | 0 | 0 | [26.0, 35.0, 75.0, 150.0, 200.0, 300.0] | 0 | 0
Siemens NH-1-160 | Siemens NH-1-160 | 160 | [4800.0, 120.0, 7.0, 0.1, 0.004] | 0 | 0 | [210.0, 500.0, 900.0, 2300.0, 5000.0] | 0 | 0
Siemens NH-1-25 | Siemens NH-1-25 | 25 | [4000.0, 1000.0, 10.0, 0.2, 0.02, 0.01] | 0 | 0 | [40.0, 50.0, 100.0, 210.0, 400.0, 500.0] | 0 | 0
Siemens NH-1-50 | Siemens NH-1-50 | 50 | [4000.0, 40.0, 4.0, 1.0, 0.02, 0.01] | 0 | 0 | [86.0, 200.0, 300.0, 400.0, 1000.0, 1280.0] | 0 | 0
Siemens NH-1-63 | Siemens NH-1-63 | 63 | [4000.0, 100.0, 10.0, 2.0, 0.04, 0.01] | 0 | 0 | [100.0, 200.0, 300.0, 400.0, 1000.0, 1500.0] | 0 | 0
Siemens NH-1-80 | Siemens NH-1-80 | 80 | [4800.0, 120.0, 7.0, 0.1, 0.01] | 0 | 0 | [150.58, 250.0, 450.0, 1150.0, 2470.0] | 0 | 0
Siemens NH-2-1000 | Siemens NH-2-1000 | 1000 | [4800.0, 120.0, 7.0, 0.1, 0.004] | 0 | 0 | [1900.0, 3500.0, 8400.0, 24000.0, 52000.0] | 0 | 0
Siemens NH-2-200 | Siemens NH-2-200 | 200 | [4800.0, 120.0, 7.0, 0.1, 0.004] | 0 | 0 | [280.0, 650.0, 1200.0, 3000.0, 7000.0] | 0 | 0
Siemens NH-2-224 | Siemens NH-2-224 | 224 | [4800.0, 120.0, 7.0, 0.2, 0.04, 0.004] | 0 | 0 | [400.0, 750.0, 1453.0, 3025.0, 4315.0, 7600.0] | 0 | 0
Siemens NH-2-250 | Siemens NH-2-250 | 250 | [4800.0, 120.0, 7.0, 0.1, 0.004] | 0 | 0 | [450.0, 800.0, 1650.0, 4000.0, 8500.0] | 0 | 0
Siemens NH-2-315 | Siemens NH-2-315 | 315 | [4800.0, 120.0, 7.0, 0.1, 0.004] | 0 | 0 | [550.0, 920.0, 1900.0, 5000.0, 11000.0] | 0 | 0
Siemens NH-2-355 | Siemens NH-2-355 | 355 | [4800.0, 120.0, 6.0, 0.1, 0.004] | 0 | 0 | [650.0, 1116.27, 2350.0, 5840.0, 12790.0] | 0 | 0
Siemens NH-2-400 | Siemens NH-2-400 | 400 | [4800.0, 120.0, 7.0, 0.1, 0.004] | 0 | 0 | [720.0, 1350.0, 2800.0, 6500.0, 15000.0] | 0 | 0
Siemens NH-2-425 | Siemens NH-2-425 | 425 | [4800.0, 120.0, 7.0, 0.1, 0.004] | 0 | 0 | [850.0, 1500.0, 3050.0, 7500.0, 16500.0] | 0 | 0
Siemens NH-2-630 | Siemens NH-2-630 | 630 | [4800.0, 120.0, 7.0, 0.1, 0.004] | 0 | 0 | [1200.0, 2000.0, 4800.0, 12000.0, 26000.0] | 0 | 0

## res_bus
| vm_pu | va_degree | p_mw | q_mvar
0 | 0.97005 | -0.57894 | 0.0016804 | 0.00042115
1 | 0.97007 | -0.57867 | 0 | 0
2 | 0.97054 | -0.56924 | 0.00089206 | 0.00022357
3 | 0.97102 | -0.55973 | 0.00076699 | 0.00019223
4 | 0.98326 | -0.32198 | 0.00057819 | 0.00014491
5 | 0.98348 | -0.31767 | 0.00062258 | 0.00015603
6 | 0.97146 | -0.55088 | 0 | 0
7 | 0.97145 | -0.55121 | 0.0012234 | 0.00030661
8 | 0.97162 | -0.54783 | 0 | 0
9 | 0.97211 | -0.53798 | 0.0011996 | 0.00030065
10 | 0.97017 | -0.57634 | 0.00088757 | 0.00022244
11 | 0.97018 | -0.57616 | 0.002644 | 0.00066266
12 | 0.98151 | -0.35486 | 0.0013211 | 0.00033111
13 | 0.98132 | -0.35855 | 0.00056423 | 0.00014141
14 | 0.98248 | -0.33589 | 0 | 0
15 | 0.98087 | -0.36742 | 0.001359 | 0.00034061
16 | 0.98071 | -0.37043 | 0 | 0
17 | 0.98266 | -0.33225 | 0 | 0
18 | 0.98283 | -0.32907 | 0.002207 | 0.00055313
19 | 0.98052 | -0.37423 | 0.0006189 | 0.00015511
20 | 0.98044 | -0.37585 | 0.00066745 | 0.00016728
21 | 0.98062 | -0.37222 | 0 | 0
22 | 0.98043 | -0.37604 | 0.0009679 | 0.00024258
23 | 0.9804 | -0.37654 | 0.0022665 | 0.00056804
24 | 0.98071 | -0.37054 | 0.0010622 | 0.00026621
25 | 0.98333 | -0.31917 | 0.0013074 | 0.00032765
26 | 0.98444 | -0.29755 | 0.0014386 | 0.00036054
27 | 0.98445 | -0.29741 | 0.004827 | 0.0012097
28 | 0.98481 | -0.29034 | 0.0013589 | 0.00034058
29 | 0.98502 | -0.28625 | 0.0020666 | 0.00051794
30 | 0.98364 | -0.31324 | 0 | 0
31 | 0.98436 | -0.29915 | 0.0012484 | 0.00031287
32 | 0.98473 | -0.2919 | 0.0012878 | 0.00032276
33 | 0.99059 | -0.17893 | 0.0011485 | 0.00028785
34 | 0.9906 | -0.17867 | 0.0014014 | 0.00035123
35 | 0.99062 | -0.17825 | 0.0013072 | 0.0003276
36 | 0.99066 | -0.17758 | 0 | 0
37 | 0.98357 | -0.31584 | 0.0023371 | 0.00058572
38 | 0.98354 | -0.31638 | 0.0021044 | 0.0005274
39 | 0.98388 | -0.30974 | 0 | 0
40 | 0.98348 | -0.31747 | 0.0015655 | 0.00039236
41 | 0.98378 | -0.31169 | 0.0066969 | 0.0016784
42 | 0.98421 | -0.3032 | 0 | 0
43 | 0.98347 | -0.31775 | 0.001464 | 0.00036692
44 | 0.98432 | -0.30105 | 0 | 0
45 | 0.98403 | -0.30684 | 0.00076693 | 0.00019221
46 | 0.98345 | -0.31808 | 0.0013432 | 0.00033663
47 | 0.98459 | -0.29578 | 0.0010296 | 0.00025804
48 | 0.9842 | -0.30346 | 0.0017903 | 0.00044869
49 | 0.98373 | -0.31273 | 0.001302 | 0.00032632
50 | 0.98352 | -0.3168 | 0.0031266 | 0.0007836
51 | 0.98348 | -0.31755 | 0.0010902 | 0.00027324
52 | 0.98333 | -0.32038 | 0.0015681 | 0.000393
53 | 0.9857 | -0.27426 | 0.001389 | 0.00034813
54 | 0.9842 | -0.30352 | 0.0017123 | 0.00042914
55 | 0.98416 | -0.30434 | 0.0011461 | 0.00028724
56 | 0.98413 | -0.30486 | 0.0022697 | 0.00056885
57 | 0.98613 | -0.26586 | 0.0014965 | 0.00037506
58 | 0.97883 | -0.40618 | 0.0062476 | 0.0015658
59 | 0.97923 | -0.39831 | 0 | 0
60 | 0.9784 | -0.41466 | 0 | 0
61 | 0.97948 | -0.39353 | 0 | 0
62 | 0.97822 | -0.41806 | 0.0023681 | 0.00059349
63 | 0.97804 | -0.42165 | 0.0041664 | 0.0010442
64 | 0.98048 | -0.37394 | 0.005784 | 0.0014496
65 | 0.9779 | -0.42449 | 0.00564 | 0.0014135
66 | 0.97802 | -0.42204 | 0.0016683 | 0.00041812
67 | 0.98117 | -0.36031 | 0.005341 | 0.0013386
68 | 0.97783 | -0.42578 | 0 | 0
69 | 0.97782 | -0.42608 | 0.0016026 | 0.00040165
70 | 0.9853 | -0.28085 | 0.0013918 | 0.00034882
71 | 0.98579 | -0.27124 | 0.0023527 | 0.00058964
72 | 0.98502 | -0.28619 | 0.0019064 | 0.00047779
73 | 0.98595 | -0.26825 | 0.0013342 | 0.00033439
74 | 0.98664 | -0.25482 | 0.0014731 | 0.0003692
75 | 0.98566 | -0.27325 | 0 | 0
76 | 0.98402 | -0.30484 | 0.0044764 | 0.0011219
77 | 0.98728 | -0.242 | 0.0017301 | 0.00043361
78 | 0.98241 | -0.33622 | 0 | 0
79 | 0.9888 | -0.2129 | 0 | 0
80 | 0.98112 | -0.36125 | 0 | 0
81 | 0.98148 | -0.35428 | 0 | 0
82 | 0.99191 | -0.15336 | 0 | 0
83 | 0.98814 | -0.22555 | 0.00094485 | 0.0002368
84 | 0.98665 | -0.25448 | 0.0021842 | 0.00054741
85 | 0.98735 | -0.24086 | 0.0031673 | 0.00079381
86 | 0.99347 | -0.12359 | 0.0019382 | 0.00048575
87 | 0.99169 | -0.15757 | 0.0023856 | 0.00059789
88 | 0.99401 | -0.11334 | 0.0016251 | 0.0004073
89 | 0.99144 | -0.16241 | 0.0017656 | 0.00044249
90 | 0.97305 | -0.51938 | 0.0020453 | 0.0005126
91 | 0.97318 | -0.51677 | 0.0018916 | 0.00047409
92 | 0.9731 | -0.51839 | 0.0029484 | 0.00073893
93 | 0.9733 | -0.51441 | 0 | 0
94 | 0.97377 | -0.50509 | 0 | 0
95 | 0.97474 | -0.486 | 0.0041879 | 0.0010496
96 | 0.97352 | -0.51004 | 0.0027328 | 0.00068491
97 | 0.97298 | -0.52081 | 0.0020794 | 0.00052114
98 | 0.97294 | -0.52162 | 0.0027336 | 0.0006851
99 | 0.98355 | -0.31627 | 0.00091775 | 0.00023001
100 | 0.98346 | -0.31813 | 0.0030631 | 0.0007677
101 | 0.98368 | -0.31382 | 0.001516 | 0.00037995
102 | 0.98371 | -0.31323 | 0.0016559 | 0.00041502
103 | 0.9838 | -0.31139 | 0.0019936 | 0.00049964
104 | 0.9728 | -0.52444 | 0.0029094 | 0.00072916
105 | 0.97266 | -0.52706 | 0.0032904 | 0.00082466
106 | 0.97276 | -0.52514 | 0.0020502 | 0.00051382
107 | 0.97274 | -0.52554 | 0.0019036 | 0.00047708
108 | 0.97256 | -0.52892 | 0.0031074 | 0.00077879
109 | 0.97509 | -0.47916 | 0.0031201 | 0.00078196
110 | 0.97251 | -0.52995 | 0.0016066 | 0.00040264
111 | 0.97562 | -0.46868 | 0.0027596 | 0.00069161
112 | 0.97582 | -0.46486 | 0.0073733 | 0.0018479
113 | 0.97638 | -0.45381 | 0.0016797 | 0.00042098
114 | 0.97656 | -0.45036 | 0.0035219 | 0.00088266
115 | 0.97729 | -0.43606 | 0.0021038 | 0.00052727
116 | 0.97735 | -0.43482 | 0.0031554 | 0.00079082
117 | 0.9777 | -0.42837 | 0.0036327 | 0.00091043
118 | 0.9777 | -0.42846 | 0.002774 | 0.00069523
119 | 0.9776 | -0.43027 | 0.0060043 | 0.0015048
120 | 0.97836 | -0.41508 | 0.0015596 | 0.00039086
121 | 0.97924 | -0.3979 | 0.0031761 | 0.00079601
122 | 0.9782 | -0.41825 | 0.0024961 | 0.00062558
123 | 0.97948 | -0.39319 | 0.0068384 | 0.0017139
124 | 0.98062 | -0.37107 | 0.0045667 | 0.0011445
125 | 0.97975 | -0.38801 | 0.0074931 | 0.0018779
126 | 0.97222 | -0.53565 | 0.0016752 | 0.00041985
127 | 0.97266 | -0.5271 | 0.0018937 | 0.00047461
128 | 0.97031 | -0.57358 | 0.0029508 | 0.00073955
129 | 0.97043 | -0.5711 | 0.0025413 | 0.00063691
130 | 0.97023 | -0.57507 | 0.0024209 | 0.00060675
131 | 0.97263 | -0.52764 | 0.0037671 | 0.00094412
132 | 0.97259 | -0.52855 | 0.0026011 | 0.0006519
133 | 0.97253 | -0.52968 | 0.0016545 | 0.00041467
134 | 0.97249 | -0.53042 | 0.0030557 | 0.00076583
135 | 0.97249 | -0.53053 | 0.001305 | 0.00032705
136 | 0.97054 | -0.56901 | 0.0054294 | 0.0013607
137 | 0.97076 | -0.56469 | 0.0025009 | 0.00062678
138 | 0.97116 | -0.55674 | 0.0043678 | 0.0010947
139 | 0.97116 | -0.55669 | 0.0024087 | 0.00060368
140 | 0.97146 | -0.55068 | 0.0020909 | 0.00052402
141 | 0.97199 | -0.54029 | 0.0024171 | 0.00060577
142 | 0.9716 | -0.54796 | 0 | 0
143 | 0.97155 | -0.54898 | 0.0016827 | 0.00042173
144 | 0.97189 | -0.54217 | 0.0020675 | 0.00051818
145 | 0.97131 | -0.55381 | 0.0015515 | 0.00038883
146 | 0.97099 | -0.56002 | 0.0016939 | 0.00042453
147 | 0.97094 | -0.561 | 0.0017461 | 0.0004376
148 | 0.97086 | -0.56269 | 0.0016411 | 0.0004113
149 | 0.9776 | -0.4302 | 0.0030171 | 0.00075616
150 | 0.9776 | -0.43019 | 0.0017691 | 0.00044339
151 | 0.97758 | -0.43058 | 0.0038112 | 0.00095518
152 | 0.97769 | -0.42842 | 0.001177 | 0.00029499
153 | 0.97778 | -0.42669 | 0.0018995 | 0.00047607
154 | 0.97795 | -0.42346 | 0.0039543 | 0.00099103
155 | 0.97807 | -0.42094 | 0.0016008 | 0.00040121
156 | 0.97839 | -0.41483 | 0 | 0
157 | 0.97832 | -0.4161 | 0.0026058 | 0.00065308
158 | 0.97866 | -0.4094 | 0.0052242 | 0.0013093
159 | 0.9706 | -0.56777 | 0.0030851 | 0.00077319
160 | 0.9704 | -0.57181 | 0.004494 | 0.0011263
161 | 0.97928 | -0.39718 | 0.0047741 | 0.0011965
162 | 0.97879 | -0.40691 | 0.0053815 | 0.0013487
163 | 0.97826 | -0.41728 | 0.0021233 | 0.00053215
164 | 0.97824 | -0.41769 | 0.0015498 | 0.00038841
165 | 0.99874 | -0.023654 | 0.0024015 | 0.00060186
166 | 1 | 0 | -0.42904 | -0.11006
167 | 0.99606 | -0.074473 | 0 | 0
168 | 0.99468 | -0.10053 | 0.0022626 | 0.00056706
169 | 0.99581 | -0.079215 | 0.0024547 | 0.00061521
170 | 0.99404 | -0.11309 | 0.0016568 | 0.00041524
171 | 0.99366 | -0.12042 | 0.0012184 | 0.00030535
172 | 0.97031 | -0.57347 | 0.0029062 | 0.00072836
173 | 0.97024 | -0.57487 | 0.0024373 | 0.00061084
174 | 0.98546 | -0.27907 | 0.0015899 | 0.00039847
175 | 0.98585 | -0.27142 | 0.0010602 | 0.00026572
176 | 0.98496 | -0.28864 | 0.00088576 | 0.00022199
177 | 0.98636 | -0.26145 | 0.0035536 | 0.00089061
178 | 0.9844 | -0.29965 | 0.0015115 | 0.00037883
179 | 0.98683 | -0.25239 | 0.0036005 | 0.00090236
180 | 0.98438 | -0.30012 | 0.0015536 | 0.00038937
181 | 0.98741 | -0.2411 | 0.0044396 | 0.0011127
182 | 0.98405 | -0.30644 | 0.0017735 | 0.00044448
183 | 0.98813 | -0.22706 | 0.0040703 | 0.0010201
184 | 0.98934 | -0.20361 | 0 | 0
185 | 0.98386 | -0.3103 | 0.0022037 | 0.0005523
186 | 0.9919 | -0.15408 | 0.00087759 | 0.00021995
187 | 0.98881 | -0.21382 | 0.0029975 | 0.00075124
188 | 0.99198 | -0.15265 | 0.0025968 | 0.00065083
189 | 0.98747 | -0.23975 | 0.0041304 | 0.0010352
190 | 0.98699 | -0.24912 | 0.0076918 | 0.0019277
191 | 0.99122 | -0.16676 | 0.0024965 | 0.00062569
192 | 0.99106 | -0.16973 | 0.0024902 | 0.00062411
193 | 0.99078 | -0.17532 | 0.00077583 | 0.00019444
194 | 0.99076 | -0.17568 | 0.00059773 | 0.00014981
195 | 0.99058 | -0.17919 | 0.00086258 | 0.00021618
196 | 0.9905 | -0.1806 | 0.0019718 | 0.00049417
197 | 0.9905 | -0.18065 | 0.0037267 | 0.000934
198 | 0.9869 | -0.2509 | 0.0031714 | 0.00079484
199 | 0.98328 | -0.32148 | 0.0012756 | 0.00031968
200 | 0.98327 | -0.32172 | 0.0028969 | 0.00072602
201 | 0.99998 | 149.9956 | 0 | 0

## res_line
| p_from_mw | q_from_mvar | p_to_mw | q_to_mvar | pl_mw | ql_mvar | i_from_ka | i_to_ka | i_ka | vm_from_pu | va_from_degree | vm_to_pu | va_to_degree | loading_percent
0 | -0.0016804 | -0.00042115 | 0.0016804 | 0.00042106 | 2.1746e-08 | -9.3828e-08 | 0.0025777 | 0.0025776 | 0.0025777 | 0.97005 | -0.57894 | 0.97007 | -0.57867 | 0.70815
1 | -0.0016804 | -0.00042106 | 0.0016812 | 0.00041781 | 7.5272e-07 | -3.2517e-06 | 0.0025776 | 0.0025763 | 0.0025776 | 0.97007 | -0.57867 | 0.97054 | -0.56924 | 0.70814
2 | -0.0025732 | -0.00064138 | 0.0025744 | 0.00063966 | 1.1596e-06 | -1.7163e-06 | 0.003944 | 0.0039431 | 0.003944 | 0.97054 | -0.56924 | 0.97102 | -0.55973 | 1.0835
3 | -0.0033414 | -0.00083189 | 0.0033428 | 0.00083102 | 1.4013e-06 | -8.6858e-07 | 0.0051185 | 0.0051178 | 0.0051185 | 0.97102 | -0.55973 | 0.97146 | -0.55088 | 1.4062
4 | -0.00057819 | -0.00014491 | 0.0005783 | 0.0001398 | 1.1713e-07 | -5.1117e-06 | 0.00087499 | 0.00087317 | 0.00087499 | 0.98326 | -0.32198 | 0.98348 | -0.31767 | 0.24038
5 | -0.0042641 | -0.0010635 | 0.0042644 | 0.0010634 | 2.8295e-07 | -4.9092e-08 | 0.0064498 | 0.0064497 | 0.0064498 | 0.98348 | -0.31767 | 0.98355 | -0.31627 | 1.7719
6 | 0.0030632 | 0.00076763 | -0.0030631 | -0.0007677 | 6.6785e-08 | -6.2464e-08 | 0.0046346 | 0.0046347 | 0.0046347 | 0.98348 | -0.31767 | 0.98346 | -0.31813 | 1.2733
7 | 0.0012234 | 0.00030644 | -0.0012234 | -0.00030661 | 1.9445e-08 | -1.7039e-07 | 0.0018738 | 0.0018739 | 0.0018739 | 0.97146 | -0.55088 | 0.97145 | -0.55121 | 0.51481
8 | -0.0045662 | -0.0011375 | 0.0045669 | 0.0011374 | 6.6033e-07 | -2.3468e-08 | 0.0069917 | 0.0069915 | 0.0069917 | 0.97146 | -0.55088 | 0.97162 | -0.54783 | 1.9208
9 | -0.0045669 | -0.0011374 | 0.004569 | 0.0011374 | 2.1337e-06 | -7.6933e-08 | 0.0069915 | 0.006991 | 0.0069915 | 0.97162 | -0.54783 | 0.97211 | -0.53798 | 1.9207
10 | -0.0057686 | -0.001438 | 0.0057706 | 0.0014315 | 2.035e-06 | -6.4739e-06 | 0.0088272 | 0.0088244 | 0.0088272 | 0.97211 | -0.53798 | 0.97249 | -0.53053 | 0.80835
11 | -0.00088757 | -0.00022244 | 0.00088757 | 0.00022231 | 7.8299e-09 | -1.3412e-07 | 0.0013613 | 0.0013613 | 0.0013613 | 0.97017 | -0.57634 | 0.97018 | -0.57616 | 0.37399
12 | -0.0035316 | -0.00088497 | 0.0035318 | 0.00088488 | 1.8315e-07 | -8.8358e-08 | 0.0054166 | 0.0054165 | 0.0054166 | 0.97018 | -0.57616 | 0.97023 | -0.57507 | 1.4881
13 | 0.0075125 | 0.0018825 | -0.0075112 | -0.001882 | 1.3178e-06 | 5.0106e-07 | 0.011389 | 0.011389 | 0.011389 | 0.98151 | -0.35486 | 0.98132 | -0.35855 | 3.1289
14 | -0.0088336 | -0.0022136 | 0.0088416 | 0.0022172 | 7.9896e-06 | 3.6104e-06 | 0.013392 | 0.013392 | 0.013392 | 0.98151 | -0.35486 | 0.98248 | -0.33589 | 3.6791
15 | 0.0069469 | 0.0017406 | -0.006944 | -0.0017396 | 2.9366e-06 | 9.8824e-07 | 0.010534 | 0.010534 | 0.010534 | 0.98132 | -0.35855 | 0.98087 | -0.36742 | 2.894
16 | -0.0088416 | -0.0022172 | 0.0088431 | 0.0022179 | 1.533e-06 | 6.9237e-07 | 0.013392 | 0.013391 | 0.013392 | 0.98248 | -0.33589 | 0.98266 | -0.33225 | 3.679
17 | 0.0055849 | 0.001399 | -0.0055841 | -0.0013989 | 8.004e-07 | 1.37e-07 | 0.0084723 | 0.0084725 | 0.0084725 | 0.98087 | -0.36742 | 0.98071 | -0.37043 | 2.3276
18 | 0.0010622 | 0.00026615 | -0.0010622 | -0.00026621 | 5.3534e-09 | -6.5923e-08 | 0.0016117 | 0.0016117 | 0.0016117 | 0.98071 | -0.37043 | 0.98071 | -0.37054 | 0.44277
19 | 0.0045219 | 0.0011327 | -0.0045215 | -0.0011327 | 3.8465e-07 | -2.876e-08 | 0.0068608 | 0.0068609 | 0.0068609 | 0.98071 | -0.37043 | 0.98062 | -0.37222 | 1.8849
20 | -0.0088431 | -0.0022179 | 0.0088445 | 0.0022185 | 1.3422e-06 | 6.0613e-07 | 0.013391 | 0.013391 | 0.013391 | 0.98266 | -0.33225 | 0.98283 | -0.32907 | 3.679
21 | -0.011052 | -0.0027716 | 0.011057 | 0.0027744 | 5.2158e-06 | 2.7082e-06 | 0.016733 | 0.016733 | 0.016733 | 0.98283 | -0.32907 | 0.98333 | -0.31917 | 4.5969
22 | 0.0039022 | 0.00097766 | -0.0039019 | -0.00097775 | 3.0148e-07 | -9.6187e-08 | 0.0059218 | 0.0059219 | 0.0059219 | 0.98052 | -0.37423 | 0.98044 | -0.37585 | 1.6269
23 | -0.0045211 | -0.0011328 | 0.0045215 | 0.0011327 | 4.3308e-07 | -3.2311e-08 | 0.006861 | 0.0068609 | 0.006861 | 0.98052 | -0.37423 | 0.98062 | -0.37222 | 1.8849
24 | 0.0032345 | 0.00081047 | -0.0032344 | -0.00081049 | 2.8407e-08 | -2.1463e-08 | 0.0049089 | 0.0049089 | 0.0049089 | 0.98044 | -0.37585 | 0.98043 | -0.37604 | 1.3486
25 | 0.0022665 | 0.00056792 | -0.0022665 | -0.00056804 | 5.4257e-08 | -1.1946e-07 | 0.0034399 | 0.00344 | 0.00344 | 0.98043 | -0.37604 | 0.9804 | -0.37654 | 0.94505
26 | -0.012364 | -0.003102 | 0.012368 | 0.0031039 | 3.4966e-06 | 1.8999e-06 | 0.018711 | 0.018711 | 0.018711 | 0.98333 | -0.31917 | 0.98364 | -0.31324 | 5.1404
27 | -0.0014386 | -0.00036054 | 0.0014386 | 0.00036048 | 9.2046e-09 | -6.0112e-08 | 0.0021745 | 0.0021744 | 0.0021745 | 0.98444 | -0.29755 | 0.98445 | -0.29741 | 0.59738
28 | -0.0062656 | -0.0015702 | 0.0062677 | 0.0015708 | 2.1108e-06 | 5.5265e-07 | 0.0094705 | 0.0094702 | 0.0094705 | 0.98445 | -0.29741 | 0.98481 | -0.29034 | 2.6018
29 | -0.0076266 | -0.0019114 | 0.0076281 | 0.0019119 | 1.488e-06 | 5.7202e-07 | 0.011524 | 0.011523 | 0.011524 | 0.98481 | -0.29034 | 0.98502 | -0.28625 | 3.1658
30 | -0.0096947 | -0.0024299 | 0.0096947 | 0.0024299 | 2.5168e-08 | 1.2124e-08 | 0.014645 | 0.014645 | 0.014645 | 0.98502 | -0.28625 | 0.98502 | -0.28619 | 4.0234
31 | -0.012368 | -0.0031039 | 0.012376 | 0.0031084 | 8.3153e-06 | 4.5172e-06 | 0.018711 | 0.018711 | 0.018711 | 0.98364 | -0.31324 | 0.98436 | -0.29915 | 5.1403
32 | -0.013624 | -0.0034213 | 0.013629 | 0.0034239 | 4.7125e-06 | 2.6393e-06 | 0.020598 | 0.020598 | 0.020598 | 0.98436 | -0.29915 | 0.98473 | -0.2919 | 5.6587
33 | -0.014917 | -0.0037467 | 0.014925 | 0.0037512 | 7.8731e-06 | 4.513e-06 | 0.022544 | 0.022543 | 0.022544 | 0.98473 | -0.2919 | 0.9853 | -0.28085 | 6.1933
34 | -0.0011485 | -0.00028785 | 0.0011486 | 0.00028769 | 1.4272e-08 | -1.5547e-07 | 0.0017253 | 0.0017252 | 0.0017253 | 0.99059 | -0.17893 | 0.9906 | -0.17867 | 0.47398
35 | -0.00255 | -0.00063893 | 0.00255 | 0.00063884 | 5.0587e-08 | -8.5997e-08 | 0.0038304 | 0.0038303 | 0.0038304 | 0.9906 | -0.17867 | 0.99062 | -0.17825 | 1.0523
36 | -0.0038572 | -0.00096645 | 0.0038573 | 0.0009664 | 1.2296e-07 | -4.7068e-08 | 0.0057938 | 0.0057937 | 0.0057938 | 0.99062 | -0.17825 | 0.99066 | -0.17758 | 1.5917
37 | 0.0065619 | 0.0016446 | -0.0065614 | -0.0016444 | 5.0105e-07 | 1.436e-07 | 0.0098563 | 0.0098564 | 0.0098564 | 0.99066 | -0.17758 | 0.99058 | -0.17919 | 2.7078
38 | -0.010419 | -0.002611 | 0.01042 | 0.0026114 | 9.4398e-07 | 4.718e-07 | 0.01565 | 0.01565 | 0.01565 | 0.99066 | -0.17758 | 0.99076 | -0.17568 | 4.2995
39 | 0.0064776 | 0.0016231 | -0.0064774 | -0.0016231 | 1.667e-07 | 4.7942e-08 | 0.0097997 | 0.0097997 | 0.0097997 | 0.98357 | -0.31584 | 0.98354 | -0.31638 | 2.6922
40 | -0.0088147 | -0.0022089 | 0.0088172 | 0.00221 | 2.5632e-06 | 1.1525e-06 | 0.013335 | 0.013335 | 0.013335 | 0.98357 | -0.31584 | 0.98388 | -0.30974 | 3.6636
41 | 0.0043731 | 0.0010957 | -0.0043728 | -0.0010957 | 2.2588e-07 | -3.007e-08 | 0.006616 | 0.006616 | 0.006616 | 0.98354 | -0.31638 | 0.98348 | -0.31747 | 1.8176
42 | 0.0066975 | 0.0016786 | -0.0066969 | -0.0016784 | 6.2173e-07 | 1.9272e-07 | 0.010129 | 0.010129 | 0.010129 | 0.98388 | -0.30974 | 0.98378 | -0.31169 | 2.7828
43 | -0.015515 | -0.0038886 | 0.01552 | 0.0038914 | 4.8328e-06 | 2.7956e-06 | 0.023464 | 0.023464 | 0.023464 | 0.98388 | -0.30974 | 0.98421 | -0.3032 | 6.4463
44 | 0.0028073 | 0.00070335 | -0.0028072 | -0.00070339 | 3.7821e-08 | -4.6737e-08 | 0.0042473 | 0.0042474 | 0.0042474 | 0.98348 | -0.31747 | 0.98347 | -0.31775 | 1.1669
45 | -0.027554 | -0.0069093 | 0.027557 | 0.0069111 | 2.8233e-06 | 1.7518e-06 | 0.04166 | 0.04166 | 0.04166 | 0.98421 | -0.3032 | 0.98432 | -0.30105 | 11.4451
46 | 0.012035 | 0.0030179 | -0.012033 | -0.0030168 | 2.0855e-06 | 1.1213e-06 | 0.018196 | 0.018196 | 0.018196 | 0.98421 | -0.3032 | 0.98403 | -0.30684 | 4.9989
47 | 0.0013432 | 0.00033647 | -0.0013432 | -0.00033663 | 2.1266e-08 | -1.6061e-07 | 0.0020322 | 0.0020323 | 0.0020323 | 0.98347 | -0.31775 | 0.98345 | -0.31808 | 0.55832
48 | -0.034476 | -0.008645 | 0.034485 | 0.0086505 | 8.6655e-06 | 5.4378e-06 | 0.05212 | 0.05212 | 0.05212 | 0.98432 | -0.30105 | 0.98459 | -0.29578 | 14.3187
49 | 0.0069194 | 0.001734 | -0.0069186 | -0.0017337 | 7.9212e-07 | 2.6159e-07 | 0.01046 | 0.01046 | 0.01046 | 0.98432 | -0.30105 | 0.9842 | -0.30346 | 2.8737
50 | 0.011266 | 0.0028246 | -0.011263 | -0.002823 | 3.159e-06 | 1.6532e-06 | 0.017036 | 0.017036 | 0.017036 | 0.98403 | -0.30684 | 0.98373 | -0.31273 | 4.6803
51 | -0.035515 | -0.0089085 | 0.035551 | 0.0089314 | 3.6473e-05 | 2.2913e-05 | 0.053676 | 0.053676 | 0.053676 | 0.98459 | -0.29578 | 0.9857 | -0.27426 | 14.7462
52 | 0.0051283 | 0.001285 | -0.0051283 | -0.001285 | 1.4613e-08 | 1.1146e-09 | 0.0077534 | 0.0077534 | 0.0077534 | 0.9842 | -0.30346 | 0.9842 | -0.30352 | 2.1301
53 | 0.0099605 | 0.0024966 | -0.0099586 | -0.0024957 | 1.9321e-06 | 9.4844e-07 | 0.015067 | 0.015067 | 0.015067 | 0.98373 | -0.31273 | 0.98352 | -0.3168 | 4.1392
54 | 0.006832 | 0.0017121 | -0.0068318 | -0.001712 | 2.4349e-07 | 7.8714e-08 | 0.010336 | 0.010336 | 0.010336 | 0.98352 | -0.3168 | 0.98348 | -0.31755 | 2.8397
55 | 0.0057415 | 0.0014388 | -0.0057407 | -0.0014386 | 7.7474e-07 | 1.4849e-07 | 0.0086869 | 0.008687 | 0.008687 | 0.98348 | -0.31755 | 0.98333 | -0.32038 | 2.3865
56 | 0.0041727 | 0.0010456 | -0.0041724 | -0.0010457 | 2.1914e-07 | -4.5677e-08 | 0.0063142 | 0.0063142 | 0.0063142 | 0.98333 | -0.32038 | 0.98328 | -0.32148 | 1.7347
57 | -0.03694 | -0.0092796 | 0.036955 | 0.0092889 | 1.4825e-05 | 9.326e-06 | 0.055773 | 0.055773 | 0.055773 | 0.9857 | -0.27426 | 0.98613 | -0.26586 | 15.3222
58 | 0.003416 | 0.00085587 | -0.0034159 | -0.00085596 | 1.3366e-07 | -8.4263e-08 | 0.0051646 | 0.0051647 | 0.0051647 | 0.9842 | -0.30352 | 0.98416 | -0.30434 | 1.4189
59 | 0.0022698 | 0.00056872 | -0.0022697 | -0.00056885 | 5.6166e-08 | -1.2565e-07 | 0.0034318 | 0.0034319 | 0.0034319 | 0.98416 | -0.30434 | 0.98413 | -0.30486 | 0.94282
60 | -0.038452 | -0.009664 | 0.038479 | 0.0096813 | 2.7476e-05 | 1.7307e-05 | 0.058031 | 0.058031 | 0.058031 | 0.98613 | -0.26586 | 0.9869 | -0.2509 | 15.9426
61 | -0.03413 | -0.0085612 | 0.034143 | 0.0085692 | 1.2817e-05 | 8.043e-06 | 0.051887 | 0.051887 | 0.051887 | 0.97883 | -0.40618 | 0.97923 | -0.39831 | 14.2546
62 | 0.027882 | 0.0069954 | -0.027871 | -0.0069884 | 1.1258e-05 | 6.9949e-06 | 0.042389 | 0.042389 | 0.042389 | 0.97883 | -0.40618 | 0.9784 | -0.41466 | 11.6454
63 | -0.034143 | -0.0085692 | 0.03415 | 0.0085741 | 7.7849e-06 | 4.8853e-06 | 0.051887 | 0.051887 | 0.051887 | 0.97923 | -0.39831 | 0.97948 | -0.39353 | 14.2545
64 | 0.011646 | 0.0029195 | -0.011644 | -0.0029185 | 1.8918e-06 | 1.0088e-06 | 0.017712 | 0.017713 | 0.017713 | 0.9784 | -0.41466 | 0.97822 | -0.41806 | 4.8661
65 | 0.016225 | 0.0040689 | -0.016219 | -0.0040657 | 5.4101e-06 | 3.165e-06 | 0.024677 | 0.024677 | 0.024677 | 0.9784 | -0.41466 | 0.97804 | -0.42165 | 6.7793
66 | -0.03415 | -0.0085741 | 0.034182 | 0.0085941 | 3.195e-05 | 2.0049e-05 | 0.051887 | 0.051886 | 0.051887 | 0.97948 | -0.39353 | 0.98048 | -0.37394 | 14.2545
67 | 0.0092761 | 0.002325 | -0.0092733 | -0.0023236 | 2.8404e-06 | 1.3404e-06 | 0.01411 | 0.014111 | 0.014111 | 0.97822 | -0.41806 | 0.9779 | -0.42449 | 3.8765
68 | 0.012053 | 0.0030215 | -0.012053 | -0.0030214 | 2.2096e-07 | 1.1943e-07 | 0.018338 | 0.018338 | 0.018338 | 0.97804 | -0.42165 | 0.97802 | -0.42204 | 5.0379
69 | -0.039966 | -0.010044 | 0.039992 | 0.01006 | 2.6008e-05 | 1.6407e-05 | 0.060664 | 0.060664 | 0.060664 | 0.98048 | -0.37394 | 0.98117 | -0.36031 | 16.6661
70 | 0.0036333 | 0.00091013 | -0.0036331 | -0.00091023 | 2.2299e-07 | -1.0135e-07 | 0.0055285 | 0.0055286 | 0.0055286 | 0.9779 | -0.42449 | 0.97783 | -0.42578 | 1.5188
71 | 0.010384 | 0.0026033 | -0.010382 | -0.0026023 | 2.0019e-06 | 1.0129e-06 | 0.0158 | 0.0158 | 0.0158 | 0.97802 | -0.42204 | 0.97782 | -0.42608 | 4.3406
72 | -0.045333 | -0.011399 | 0.045346 | 0.011407 | 1.3071e-05 | 8.2724e-06 | 0.068764 | 0.068764 | 0.068764 | 0.98117 | -0.36031 | 0.98148 | -0.35428 | 18.8913
73 | 0.0036331 | 0.00091023 | -0.0036327 | -0.00091043 | 4.4857e-07 | -2.0375e-07 | 0.0055286 | 0.0055288 | 0.0055288 | 0.97783 | -0.42578 | 0.9777 | -0.42837 | 1.5189
74 | 0.0087798 | 0.0022006 | -0.0087788 | -0.0022002 | 9.9274e-07 | 4.4936e-07 | 0.013361 | 0.013361 | 0.013361 | 0.97782 | -0.42608 | 0.9777 | -0.42846 | 3.6706
75 | -0.027921 | -0.0070093 | 0.027933 | 0.0070172 | 1.2807e-05 | 7.9515e-06 | 0.04217 | 0.04217 | 0.04217 | 0.9853 | -0.28085 | 0.98579 | -0.27124 | 11.5853
76 | 0.011604 | 0.0029092 | -0.011601 | -0.0029077 | 2.9549e-06 | 1.5645e-06 | 0.017525 | 0.017525 | 0.017525 | 0.9853 | -0.28085 | 0.98502 | -0.28619 | 4.8146
77 | -0.030286 | -0.0076069 | 0.03029 | 0.0076096 | 4.3232e-06 | 2.6965e-06 | 0.045722 | 0.045722 | 0.045722 | 0.98579 | -0.27124 | 0.98595 | -0.26825 | 12.5609
78 | -0.031625 | -0.007944 | 0.031645 | 0.0079566 | 2.0279e-05 | 1.2676e-05 | 0.047735 | 0.047735 | 0.047735 | 0.98595 | -0.26825 | 0.98664 | -0.25482 | 13.1141
79 | -0.033118 | -0.0083258 | 0.033119 | 0.0083262 | 5.3532e-07 | 3.353e-07 | 0.049957 | 0.049957 | 0.049957 | 0.98664 | -0.25482 | 0.98665 | -0.25448 | 13.7244
80 | 0.24996 | 0.063499 | -0.24958 | -0.063258 | 0.00037947 | 0.00024141 | 0.37766 | 0.37766 | 0.37766 | 0.98566 | -0.27325 | 0.98402 | -0.30484 | 25.9384
81 | -0.24996 | -0.063499 | 0.25034 | 0.063739 | 0.00037663 | 0.00023961 | 0.37766 | 0.37766 | 0.37766 | 0.98566 | -0.27325 | 0.98728 | -0.242 | 25.9384
82 | 0.2451 | 0.062136 | -0.24474 | -0.061901 | 0.00036903 | 0.00023473 | 0.37089 | 0.37089 | 0.37089 | 0.98402 | -0.30484 | 0.98241 | -0.33622 | 25.4735
83 | -0.25207 | -0.064172 | 0.25242 | 0.064398 | 0.00035433 | 0.00022543 | 0.38027 | 0.38027 | 0.38027 | 0.98728 | -0.242 | 0.9888 | -0.2129 | 26.1174
84 | 0.19935 | 0.050469 | -0.19911 | -0.050318 | 0.00023926 | 0.00015171 | 0.30213 | 0.30213 | 0.30213 | 0.98241 | -0.33622 | 0.98112 | -0.36125 | 20.7507
85 | 0.045385 | 0.011432 | -0.045346 | -0.011407 | 3.916e-05 | 2.4783e-05 | 0.068764 | 0.068764 | 0.068764 | 0.98241 | -0.33622 | 0.98148 | -0.35428 | 18.8913
86 | -0.29191 | -0.074349 | 0.29275 | 0.074885 | 0.00084098 | 0.00053584 | 0.43972 | 0.43971 | 0.43972 | 0.9888 | -0.2129 | 0.99191 | -0.15336 | 30.2003
87 | 0.03949 | 0.0099514 | -0.039466 | -0.0099364 | 2.3897e-05 | 1.5063e-05 | 0.059447 | 0.059447 | 0.059447 | 0.9888 | -0.2129 | 0.98814 | -0.22555 | 16.3316
88 | 0.051062 | 0.01284 | -0.051038 | -0.012825 | 2.3931e-05 | 1.5182e-05 | 0.077459 | 0.077459 | 0.077459 | 0.98112 | -0.36125 | 0.98062 | -0.37107 | 21.2799
89 | 0.14805 | 0.037478 | -0.14782 | -0.037335 | 0.00022662 | 0.00014262 | 0.22467 | 0.22467 | 0.22467 | 0.98112 | -0.36125 | 0.97948 | -0.39319 | 15.4308
90 | -0.3137 | -0.080141 | 0.31415 | 0.080429 | 0.00045222 | 0.0002883 | 0.47114 | 0.47114 | 0.47114 | 0.99191 | -0.15336 | 0.99347 | -0.12359 | 32.3587
91 | 0.020949 | 0.0052559 | -0.020945 | -0.0052533 | 4.2042e-06 | 2.5442e-06 | 0.031429 | 0.031429 | 0.031429 | 0.99191 | -0.15336 | 0.99169 | -0.15757 | 8.6343
92 | 0.038521 | 0.0096996 | -0.038493 | -0.0096818 | 2.8169e-05 | 1.7742e-05 | 0.058024 | 0.058024 | 0.058024 | 0.98814 | -0.22555 | 0.98735 | -0.24086 | 15.9407
93 | -0.035303 | -0.0088736 | 0.035326 | 0.008888 | 2.2972e-05 | 1.4426e-05 | 0.053251 | 0.053251 | 0.053251 | 0.98665 | -0.25448 | 0.98735 | -0.24086 | 14.6294
94 | -0.31609 | -0.080915 | 0.31625 | 0.081015 | 0.00015689 | 0.00010003 | 0.47405 | 0.47405 | 0.47405 | 0.99347 | -0.12359 | 0.99401 | -0.11334 | 32.5581
95 | 0.018559 | 0.0046555 | -0.018555 | -0.0046529 | 4.2841e-06 | 2.5518e-06 | 0.027849 | 0.027849 | 0.027849 | 0.99169 | -0.15757 | 0.99144 | -0.16241 | 7.6509
96 | -0.31787 | -0.081422 | 0.31807 | 0.081548 | 0.00019755 | 0.00012595 | 0.47648 | 0.47648 | 0.47648 | 0.99401 | -0.11334 | 0.99468 | -0.10053 | 32.7252
97 | 0.016789 | 0.0042104 | -0.016786 | -0.0042084 | 3.4805e-06 | 2.0391e-06 | 0.025199 | 0.025199 | 0.025199 | 0.99144 | -0.16241 | 0.99122 | -0.16676 | 6.9229
98 | -0.0020453 | -0.0005126 | 0.0020456 | 0.00051191 | 2.5392e-07 | -6.9746e-07 | 0.0031277 | 0.0031274 | 0.0031277 | 0.97305 | -0.51938 | 0.97318 | -0.51677 | 0.85927
99 | 0.031954 | 0.0079924 | -0.031951 | -0.0079914 | 2.4569e-06 | 1.0267e-06 | 0.048852 | 0.048853 | 0.048853 | 0.97318 | -0.51677 | 0.9731 | -0.51839 | 3.3553
100 | -0.035891 | -0.0089784 | 0.035895 | 0.0089803 | 4.0309e-06 | 1.87e-06 | 0.054872 | 0.054872 | 0.054872 | 0.97318 | -0.51677 | 0.9733 | -0.51441 | 3.7687
101 | 0.029003 | 0.0072524 | -0.029 | -0.0072512 | 3.3378e-06 | 1.2366e-06 | 0.044344 | 0.044344 | 0.044344 | 0.9731 | -0.51839 | 0.97298 | -0.52081 | 3.0456
102 | -0.035895 | -0.0089803 | 0.035911 | 0.0089877 | 1.5924e-05 | 7.3853e-06 | 0.054872 | 0.054871 | 0.054872 | 0.9733 | -0.51441 | 0.97377 | -0.50509 | 3.7687
103 | -0.10519 | -0.026403 | 0.10528 | 0.026462 | 9.5845e-05 | 5.937e-05 | 0.16075 | 0.16075 | 0.16075 | 0.97377 | -0.50509 | 0.97474 | -0.486 | 11.0407
104 | 0.069277 | 0.017415 | -0.069261 | -0.017405 | 1.6397e-05 | 9.7182e-06 | 0.10588 | 0.10588 | 0.10588 | 0.97377 | -0.50509 | 0.97352 | -0.51004 | 7.2721
105 | -0.10947 | -0.027512 | 0.10951 | 0.027534 | 3.5787e-05 | 2.2222e-05 | 0.16714 | 0.16714 | 0.16714 | 0.97474 | -0.486 | 0.97509 | -0.47916 | 11.4797
106 | 0.066528 | 0.01672 | -0.066491 | -0.016699 | 3.673e-05 | 2.1624e-05 | 0.1017 | 0.10171 | 0.10171 | 0.97352 | -0.51004 | 0.97294 | -0.52162 | 6.9852
107 | 0.02692 | 0.0067301 | -0.026916 | -0.0067285 | 4.6557e-06 | 1.524e-06 | 0.041164 | 0.041165 | 0.041165 | 0.97298 | -0.52081 | 0.9728 | -0.52444 | 2.8273
108 | 0.063758 | 0.016014 | -0.063741 | -0.016004 | 1.657e-05 | 9.6817e-06 | 0.097524 | 0.097525 | 0.097525 | 0.97294 | -0.52162 | 0.97266 | -0.52706 | 6.6981
109 | -0.0051821 | -0.0012934 | 0.0051827 | 0.0012935 | 6.0517e-07 | 5.3894e-08 | 0.0078382 | 0.007838 | 0.0078382 | 0.98355 | -0.31627 | 0.98368 | -0.31382 | 2.1533
110 | -0.0066988 | -0.0016734 | 0.006699 | 0.0016735 | 1.8629e-07 | 5.7786e-08 | 0.010131 | 0.010131 | 0.010131 | 0.98368 | -0.31382 | 0.98371 | -0.31323 | 2.7833
111 | -0.0083549 | -0.0020885 | 0.0083556 | 0.0020888 | 7.3167e-07 | 3.1312e-07 | 0.012636 | 0.012636 | 0.012636 | 0.98371 | -0.31323 | 0.9838 | -0.31139 | 3.4715
112 | -0.010349 | -0.0025885 | 0.01035 | 0.0025887 | 5.3738e-07 | 2.6964e-07 | 0.015651 | 0.015651 | 0.015651 | 0.9838 | -0.31139 | 0.98386 | -0.3103 | 4.2999
113 | 0.024006 | 0.0059994 | -0.024006 | -0.0059992 | 7.9626e-07 | 1.9671e-07 | 0.036715 | 0.036715 | 0.036715 | 0.9728 | -0.52444 | 0.97276 | -0.52514 | 2.5216
114 | 0.060451 | 0.015179 | -0.060445 | -0.015176 | 5.3624e-06 | 3.1e-06 | 0.092491 | 0.092491 | 0.092491 | 0.97266 | -0.52706 | 0.97256 | -0.52892 | 6.3524
115 | 0.021955 | 0.0054854 | -0.021955 | -0.0054853 | 4.2133e-07 | 7.1728e-08 | 0.033579 | 0.033579 | 0.033579 | 0.97276 | -0.52514 | 0.97274 | -0.52554 | 2.3062
116 | 0.020051 | 0.0050082 | -0.02005 | -0.0050081 | 1.4791e-06 | 1.1368e-07 | 0.030667 | 0.030667 | 0.030667 | 0.97274 | -0.52554 | 0.97266 | -0.5271 | 2.1063
117 | 0.057338 | 0.014397 | -0.057335 | -0.014396 | 2.8212e-06 | 1.6115e-06 | 0.087736 | 0.087737 | 0.087737 | 0.97256 | -0.52892 | 0.97251 | -0.52995 | 6.0259
118 | -0.11263 | -0.028316 | 0.11268 | 0.028351 | 5.6386e-05 | 3.5071e-05 | 0.17191 | 0.17191 | 0.17191 | 0.97509 | -0.47916 | 0.97562 | -0.46868 | 11.8067
119 | 0.055729 | 0.013993 | -0.055713 | -0.013985 | 1.5143e-05 | 8.5897e-06 | 0.085278 | 0.085279 | 0.085279 | 0.97251 | -0.52995 | 0.97222 | -0.53565 | 5.8571
120 | -0.11544 | -0.029042 | 0.11547 | 0.029056 | 2.1071e-05 | 1.3124e-05 | 0.17611 | 0.17611 | 0.17611 | 0.97562 | -0.46868 | 0.97582 | -0.46486 | 12.0957
121 | -0.12284 | -0.030904 | 0.1229 | 0.030944 | 6.4851e-05 | 4.0519e-05 | 0.18736 | 0.18736 | 0.18736 | 0.97582 | -0.46486 | 0.97638 | -0.45381 | 12.8679
122 | -0.12458 | -0.031365 | 0.1246 | 0.031378 | 2.0545e-05 | 1.2845e-05 | 0.18992 | 0.18992 | 0.18992 | 0.97638 | -0.45381 | 0.97656 | -0.45036 | 13.0437
123 | -0.12813 | -0.032261 | 0.12821 | 0.032315 | 8.7693e-05 | 5.4895e-05 | 0.19528 | 0.19528 | 0.19528 | 0.97656 | -0.45036 | 0.97729 | -0.43606 | 13.4123
124 | -0.13032 | -0.032843 | 0.13032 | 0.032848 | 7.6977e-06 | 4.822e-06 | 0.19849 | 0.19849 | 0.19849 | 0.97729 | -0.43606 | 0.97735 | -0.43482 | 13.6323
125 | -0.13348 | -0.033638 | 0.13359 | 0.033705 | 0.0001059 | 6.6407e-05 | 0.20329 | 0.20329 | 0.20329 | 0.97735 | -0.43482 | 0.9782 | -0.41825 | 13.9622
126 | 0.0060048 | 0.0015049 | -0.0060043 | -0.0015048 | 5.1853e-07 | 1.2427e-07 | 0.0091391 | 0.0091392 | 0.0091392 | 0.9777 | -0.42846 | 0.9776 | -0.43027 | 2.5108
127 | -0.13766 | -0.034734 | 0.13778 | 0.034805 | 0.00011332 | 7.1142e-05 | 0.20946 | 0.20946 | 0.20946 | 0.97836 | -0.41508 | 0.97924 | -0.3979 | 14.3859
128 | 0.1361 | 0.034343 | -0.13608 | -0.03433 | 2.0685e-05 | 1.298e-05 | 0.20709 | 0.20709 | 0.20709 | 0.97836 | -0.41508 | 0.9782 | -0.41825 | 14.223
129 | -0.14095 | -0.035601 | 0.14098 | 0.035621 | 3.1859e-05 | 2.0017e-05 | 0.21428 | 0.21428 | 0.21428 | 0.97924 | -0.3979 | 0.97948 | -0.39319 | 14.7173
130 | 0.046472 | 0.01168 | -0.046434 | -0.011656 | 3.7556e-05 | 2.3782e-05 | 0.070529 | 0.070529 | 0.070529 | 0.98062 | -0.37107 | 0.97975 | -0.38801 | 19.3762
131 | 0.038941 | 0.0097783 | -0.038924 | -0.0097676 | 1.7023e-05 | 1.0731e-05 | 0.059149 | 0.059149 | 0.059149 | 0.97975 | -0.38801 | 0.97928 | -0.39718 | 16.2498
132 | 0.054038 | 0.013565 | -0.054026 | -0.013558 | 1.1943e-05 | 6.7203e-06 | 0.082715 | 0.082715 | 0.082715 | 0.97222 | -0.53565 | 0.97199 | -0.54029 | 5.681
133 | 0.018156 | 0.0045335 | -0.018156 | -0.0045335 | 4.6606e-07 | -2.1758e-08 | 0.02777 | 0.02777 | 0.02777 | 0.97266 | -0.5271 | 0.97263 | -0.52764 | 1.9073
134 | -0.008904 | -0.0022313 | 0.008905 | 0.0022318 | 1.0488e-06 | 4.8592e-07 | 0.013655 | 0.013655 | 0.013655 | 0.97031 | -0.57358 | 0.97043 | -0.5711 | 3.7513
135 | 0.0059531 | 0.0014917 | -0.0059527 | -0.0014916 | 4.2363e-07 | 1.0372e-07 | 0.0091294 | 0.0091294 | 0.0091294 | 0.97031 | -0.57358 | 0.97023 | -0.57507 | 2.5081
136 | -0.011446 | -0.0028687 | 0.011447 | 0.0028693 | 1.1444e-06 | 6.0999e-07 | 0.017551 | 0.017551 | 0.017551 | 0.97043 | -0.5711 | 0.97054 | -0.56901 | 4.8218
137 | 0.014389 | 0.0035894 | -0.014388 | -0.0035897 | 6.2686e-07 | -2.8418e-07 | 0.022007 | 0.022007 | 0.022007 | 0.97263 | -0.52764 | 0.97259 | -0.52855 | 1.5115
138 | 0.011787 | 0.0029378 | -0.011786 | -0.0029384 | 6.3032e-07 | -6.2345e-07 | 0.018028 | 0.018028 | 0.018028 | 0.97259 | -0.52855 | 0.97253 | -0.52968 | 1.2382
139 | 0.010132 | 0.0025237 | -0.010131 | -0.0025243 | 3.5328e-07 | -5.5273e-07 | 0.015496 | 0.015497 | 0.015497 | 0.97253 | -0.52968 | 0.97249 | -0.53042 | 1.0643
140 | 0.0070756 | 0.0017584 | -0.0070756 | -0.0017586 | 3.72e-08 | -1.4437e-07 | 0.010821 | 0.010821 | 0.010821 | 0.97249 | -0.53042 | 0.97249 | -0.53053 | 0.74321
141 | -0.016877 | -0.00423 | 0.01688 | 0.0042321 | 3.4739e-06 | 2.0523e-06 | 0.025876 | 0.025875 | 0.025876 | 0.97054 | -0.56901 | 0.97076 | -0.56469 | 7.1087
142 | -0.019381 | -0.0048588 | 0.019389 | 0.0048633 | 7.3399e-06 | 4.4232e-06 | 0.029709 | 0.029709 | 0.029709 | 0.97076 | -0.56469 | 0.97116 | -0.55674 | 8.1618
143 | -0.023756 | -0.005958 | 0.023756 | 0.005958 | 5.7697e-08 | 3.5489e-08 | 0.036401 | 0.036401 | 0.036401 | 0.97116 | -0.55674 | 0.97116 | -0.55669 | 10.0003
144 | -0.026165 | -0.0065617 | 0.026173 | 0.0065659 | 7.4945e-06 | 4.1809e-06 | 0.040092 | 0.040092 | 0.040092 | 0.97116 | -0.55669 | 0.97146 | -0.55068 | 5.5071
145 | -0.028264 | -0.0070899 | 0.028267 | 0.0070912 | 3.6706e-06 | 1.3145e-06 | 0.043294 | 0.043294 | 0.043294 | 0.97146 | -0.55068 | 0.9716 | -0.54796 | 2.9735
146 | 0.051609 | 0.012952 | -0.051605 | -0.01295 | 4.6382e-06 | 2.5756e-06 | 0.079015 | 0.079015 | 0.079015 | 0.97199 | -0.54029 | 0.97189 | -0.54217 | 5.4269
147 | 0.021256 | 0.0053328 | -0.021255 | -0.0053322 | 1.0376e-06 | 6.3172e-07 | 0.032556 | 0.032556 | 0.032556 | 0.9716 | -0.54796 | 0.97155 | -0.54898 | 8.944
148 | -0.049523 | -0.012424 | 0.049537 | 0.012431 | 1.3668e-05 | 7.4916e-06 | 0.07585 | 0.07585 | 0.07585 | 0.9716 | -0.54796 | 0.97189 | -0.54217 | 5.2095
149 | 0.019572 | 0.0049104 | -0.019568 | -0.0049077 | 4.5067e-06 | 2.7187e-06 | 0.029979 | 0.029979 | 0.029979 | 0.97155 | -0.54898 | 0.97131 | -0.55381 | 8.2359
150 | 0.018016 | 0.0045189 | -0.018011 | -0.0045157 | 5.3299e-06 | 3.1803e-06 | 0.027602 | 0.027602 | 0.027602 | 0.97131 | -0.55381 | 0.97099 | -0.56002 | 7.583
151 | 0.016317 | 0.0040912 | -0.016316 | -0.0040907 | 7.617e-07 | 4.4731e-07 | 0.025006 | 0.025006 | 0.025006 | 0.97099 | -0.56002 | 0.97094 | -0.561 | 6.8699
152 | 0.01457 | 0.0036531 | -0.014569 | -0.0036524 | 1.1741e-06 | 6.7378e-07 | 0.02233 | 0.02233 | 0.02233 | 0.97094 | -0.561 | 0.97086 | -0.56269 | 6.1347
153 | 0.012928 | 0.0032411 | -0.012925 | -0.0032394 | 3.1247e-06 | 1.7375e-06 | 0.019815 | 0.019815 | 0.019815 | 0.97086 | -0.56269 | 0.9706 | -0.56777 | 5.4437
154 | -0.0068284 | -0.0017113 | 0.0068284 | 0.0017113 | 3.5442e-09 | 1.1707e-09 | 0.010394 | 0.010394 | 0.010394 | 0.9776 | -0.4302 | 0.9776 | -0.43019 | 2.8554
155 | 0.0038113 | 0.00095516 | -0.0038112 | -0.00095518 | 6.951e-08 | -2.4571e-08 | 0.0058012 | 0.0058012 | 0.0058012 | 0.9776 | -0.4302 | 0.97758 | -0.43058 | 1.5937
156 | -0.0085975 | -0.0021547 | 0.0085983 | 0.002155 | 7.215e-07 | 3.2088e-07 | 0.013086 | 0.013086 | 0.013086 | 0.9776 | -0.43019 | 0.97769 | -0.42842 | 3.5952
157 | -0.0097753 | -0.00245 | 0.0097761 | 0.0024504 | 8.0574e-07 | 3.9393e-07 | 0.014878 | 0.014878 | 0.014878 | 0.97769 | -0.42842 | 0.97778 | -0.42669 | 4.0873
158 | -0.011676 | -0.0029265 | 0.011677 | 0.0029274 | 1.8014e-06 | 9.6201e-07 | 0.017768 | 0.017768 | 0.017768 | 0.97778 | -0.42669 | 0.97795 | -0.42346 | 4.8814
159 | -0.015632 | -0.0039185 | 0.015634 | 0.0039196 | 1.872e-06 | 1.0874e-06 | 0.023785 | 0.023785 | 0.023785 | 0.97795 | -0.42346 | 0.97807 | -0.42094 | 6.5344
160 | -0.017234 | -0.0043208 | 0.017239 | 0.0043237 | 5.0257e-06 | 2.9717e-06 | 0.026221 | 0.02622 | 0.026221 | 0.97807 | -0.42094 | 0.97839 | -0.41483 | 7.2034
161 | 0.0062795 | 0.0015735 | -0.0062791 | -0.0015734 | 3.8181e-07 | 1.0418e-07 | 0.0095503 | 0.0095503 | 0.0095503 | 0.97839 | -0.41483 | 0.97832 | -0.4161 | 2.6237
162 | -0.023519 | -0.0058972 | 0.023525 | 0.005901 | 6.0853e-06 | 3.7353e-06 | 0.035771 | 0.035771 | 0.035771 | 0.97839 | -0.41483 | 0.97866 | -0.4094 | 9.8271
163 | 0.0036733 | 0.0009203 | -0.0036731 | -0.00092039 | 2.0541e-07 | -8.8873e-08 | 0.0055869 | 0.005587 | 0.005587 | 0.97832 | -0.4161 | 0.97826 | -0.41728 | 1.5349
164 | -0.028749 | -0.0072103 | 0.028753 | 0.0072124 | 3.4045e-06 | 2.1192e-06 | 0.043714 | 0.043714 | 0.043714 | 0.97866 | -0.4094 | 0.97879 | -0.40691 | 12.0093
165 | 0.0098399 | 0.0024662 | -0.009838 | -0.0024653 | 1.8977e-06 | 9.3977e-07 | 0.015086 | 0.015086 | 0.015086 | 0.9706 | -0.56777 | 0.9704 | -0.57181 | 4.1444
166 | 0.0053441 | 0.001339 | -0.0053436 | -0.0013389 | 4.2133e-07 | 6.2966e-08 | 0.0081945 | 0.0081946 | 0.0081946 | 0.9704 | -0.57181 | 0.97031 | -0.57347 | 2.2513
167 | 0.03415 | 0.0085711 | -0.034134 | -0.0085611 | 1.5847e-05 | 9.9448e-06 | 0.051895 | 0.051895 | 0.051895 | 0.97928 | -0.39718 | 0.97879 | -0.40691 | 14.2569
168 | 0.0015498 | 0.00038824 | -0.0015498 | -0.00038841 | 3.0382e-08 | -1.636e-07 | 0.0023573 | 0.0023574 | 0.0023574 | 0.97826 | -0.41728 | 0.97824 | -0.41769 | 0.64763
169 | -0.4269 | -0.10974 | 0.42739 | 0.11006 | 0.00049129 | 0.00031375 | 0.63701 | 0.63701 | 0.63701 | 0.99874 | -0.023654 | 1 | 0 | 43.751
170 | 0.4245 | 0.10914 | -0.42346 | -0.10847 | 0.0010455 | 0.00066769 | 0.63344 | 0.63344 | 0.63344 | 0.99874 | -0.023654 | 0.99606 | -0.074473 | 43.5053
171 | 0.32074 | 0.082374 | -0.32033 | -0.082115 | 0.00040518 | 0.00025834 | 0.47986 | 0.47986 | 0.47986 | 0.99606 | -0.074473 | 0.99468 | -0.10053 | 32.9576
172 | 0.10272 | 0.026101 | -0.10269 | -0.026086 | 2.3447e-05 | 1.4972e-05 | 0.15358 | 0.15358 | 0.15358 | 0.99606 | -0.074473 | 0.99581 | -0.079215 | 42.191
173 | 0.10024 | 0.025471 | -0.10007 | -0.025367 | 0.00016318 | 0.00010419 | 0.14991 | 0.14991 | 0.14991 | 0.99581 | -0.079215 | 0.99404 | -0.11309 | 41.1834
174 | 0.098418 | 0.024952 | -0.098383 | -0.02493 | 3.4662e-05 | 2.2128e-05 | 0.14743 | 0.14743 | 0.14743 | 0.99404 | -0.11309 | 0.99366 | -0.12042 | 40.502
175 | 0.097165 | 0.024624 | -0.097015 | -0.024528 | 0.00015023 | 9.5905e-05 | 0.1456 | 0.1456 | 0.1456 | 0.99366 | -0.12042 | 0.99198 | -0.15265 | 40.0008
176 | 0.0024375 | 0.00061057 | -0.0024373 | -0.00061084 | 1.6201e-07 | -2.7822e-07 | 0.0037378 | 0.003738 | 0.003738 | 0.97031 | -0.57347 | 0.97024 | -0.57487 | 1.0269
177 | -0.019892 | -0.0049884 | 0.019899 | 0.0049928 | 7.2572e-06 | 4.3713e-06 | 0.030038 | 0.030038 | 0.030038 | 0.98546 | -0.27907 | 0.98585 | -0.27142 | 8.2522
178 | 0.018302 | 0.00459 | -0.018294 | -0.004585 | 8.3463e-06 | 4.9706e-06 | 0.027637 | 0.027637 | 0.027637 | 0.98546 | -0.27907 | 0.98496 | -0.28864 | 7.5927
179 | -0.02096 | -0.0052585 | 0.02097 | 0.0052646 | 9.9691e-06 | 6.0414e-06 | 0.031638 | 0.031638 | 0.031638 | 0.98585 | -0.27142 | 0.98636 | -0.26145 | 8.6918
180 | 0.017408 | 0.004363 | -0.017399 | -0.0043576 | 9.1255e-06 | 5.3928e-06 | 0.026299 | 0.026299 | 0.026299 | 0.98496 | -0.28864 | 0.9844 | -0.29965 | 7.2251
181 | -0.024523 | -0.0061552 | 0.024534 | 0.0061617 | 1.0592e-05 | 6.5152e-06 | 0.036999 | 0.036999 | 0.036999 | 0.98636 | -0.26145 | 0.98683 | -0.25239 | 10.1645
182 | 0.015888 | 0.0039788 | -0.015887 | -0.0039786 | 3.5664e-07 | 2.0729e-07 | 0.024014 | 0.024014 | 0.024014 | 0.9844 | -0.29965 | 0.98438 | -0.30012 | 6.5974
183 | -0.028134 | -0.0070641 | 0.02815 | 0.0070735 | 1.5165e-05 | 9.4182e-06 | 0.042428 | 0.042428 | 0.042428 | 0.98683 | -0.25239 | 0.98741 | -0.2411 | 11.656
184 | 0.014334 | 0.0035892 | -0.014329 | -0.0035868 | 4.3106e-06 | 2.4476e-06 | 0.021666 | 0.021666 | 0.021666 | 0.98438 | -0.30012 | 0.98405 | -0.30644 | 5.9522
185 | -0.032589 | -0.0081862 | 0.032611 | 0.0081998 | 2.1847e-05 | 1.3673e-05 | 0.049118 | 0.049118 | 0.049118 | 0.98741 | -0.2411 | 0.98813 | -0.22706 | 13.494
186 | 0.012556 | 0.0031423 | -0.012553 | -0.003141 | 2.3032e-06 | 1.2576e-06 | 0.018984 | 0.018984 | 0.018984 | 0.98405 | -0.30644 | 0.98386 | -0.3103 | 5.2155
187 | -0.036681 | -0.00922 | 0.036722 | 0.0092458 | 4.1133e-05 | 2.5864e-05 | 0.055248 | 0.055247 | 0.055248 | 0.98813 | -0.22706 | 0.98934 | -0.20361 | 15.1779
188 | -0.093312 | -0.023512 | 0.093534 | 0.023653 | 0.00022163 | 0.00014146 | 0.14039 | 0.14039 | 0.14039 | 0.98934 | -0.20361 | 0.9919 | -0.15408 | 38.569
189 | 0.05659 | 0.014266 | -0.056562 | -0.014249 | 2.765e-05 | 1.7566e-05 | 0.085144 | 0.085144 | 0.085144 | 0.98934 | -0.20361 | 0.98881 | -0.21382 | 23.3911
190 | -0.094411 | -0.023873 | 0.094418 | 0.023878 | 6.4838e-06 | 4.1385e-06 | 0.14171 | 0.14171 | 0.14171 | 0.9919 | -0.15408 | 0.99198 | -0.15265 | 38.9306
191 | 0.053565 | 0.013497 | -0.053498 | -0.013455 | 6.6337e-05 | 4.2107e-05 | 0.080633 | 0.080633 | 0.080633 | 0.98881 | -0.21382 | 0.98747 | -0.23975 | 22.1519
192 | 0.049368 | 0.01242 | -0.049346 | -0.012406 | 2.2094e-05 | 1.4004e-05 | 0.074409 | 0.074409 | 0.074409 | 0.98747 | -0.23975 | 0.98699 | -0.24912 | 20.442
193 | 0.041654 | 0.010478 | -0.041651 | -0.010476 | 3.5477e-06 | 2.2399e-06 | 0.062813 | 0.062813 | 0.062813 | 0.98699 | -0.24912 | 0.9869 | -0.2509 | 17.2562
194 | 0.014289 | 0.0035827 | -0.014287 | -0.0035815 | 2.0224e-06 | 1.1433e-06 | 0.021452 | 0.021452 | 0.021452 | 0.99122 | -0.16676 | 0.99106 | -0.16973 | 5.8933
195 | 0.011797 | 0.0029574 | -0.011794 | -0.0029558 | 3.1393e-06 | 1.6654e-06 | 0.017713 | 0.017713 | 0.017713 | 0.99106 | -0.16973 | 0.99078 | -0.17532 | 4.8662
196 | 0.011018 | 0.0027613 | -0.011018 | -0.0027612 | 1.9138e-07 | 9.8483e-08 | 0.016548 | 0.016548 | 0.016548 | 0.99078 | -0.17532 | 0.99076 | -0.17568 | 4.5461
197 | 0.0056988 | 0.0014282 | -0.0056985 | -0.0014282 | 3.8401e-07 | 6.59e-08 | 0.0085606 | 0.0085607 | 0.0085607 | 0.99058 | -0.17919 | 0.9905 | -0.1806 | 2.3518
198 | 0.0037267 | 0.00093399 | -0.0037267 | -0.000934 | 8.6806e-09 | -3.9503e-09 | 0.0055985 | 0.0055986 | 0.0055986 | 0.9905 | -0.1806 | 0.9905 | -0.18065 | 1.5381
199 | 0.0028969 | 0.00072599 | -0.0028969 | -0.00072602 | 3.2295e-08 | -3.6169e-08 | 0.0043839 | 0.0043839 | 0.0043839 | 0.98328 | -0.32148 | 0.98327 | -0.32172 | 1.2044

## res_trafo
| p_hv_mw | q_hv_mvar | p_lv_mw | q_lv_mvar | pl_mw | ql_mvar | i_hv_ka | i_lv_ka | vm_hv_pu | va_hv_degree | vm_lv_pu | va_lv_degree | loading_percent
0 | -1.2729e-15 | -1.3162e-15 | 0.00165 | 1.2699e-07 | 0.00165 | 1.2699e-07 | 5.2857e-17 | 0.0023815 | 0.99998 | 149.9956 | 1 | 0 | 0.2619

## res_ext_grid
| p_mw | q_mvar
0 | 0.4312 | 0.1106

## res_load
| p_mw | q_mvar
0 | 0.0016804 | 0.00042115
1 | 0.00089206 | 0.00022357
2 | 0.00076699 | 0.00019223
3 | 0.00057819 | 0.00014491
4 | 0.00062258 | 0.00015603
5 | 0.0012234 | 0.00030661
6 | 0.0011996 | 0.00030065
7 | 0.00088757 | 0.00022244
8 | 0.002644 | 0.00066266
9 | 0.0013211 | 0.00033111
10 | 0.00056423 | 0.00014141
11 | 0.001359 | 0.00034061
12 | 0.002207 | 0.00055313
13 | 0.0006189 | 0.00015511
14 | 0.00066745 | 0.00016728
15 | 0.0009679 | 0.00024258
16 | 0.0022665 | 0.00056804
17 | 0.0010622 | 0.00026621
18 | 0.0013074 | 0.00032765
19 | 0.0014386 | 0.00036054
20 | 0.004827 | 0.0012097
21 | 0.0013589 | 0.00034058
22 | 0.0020666 | 0.00051794
23 | 0.0012484 | 0.00031287
24 | 0.0012878 | 0.00032276
25 | 0.0011485 | 0.00028785
26 | 0.0014014 | 0.00035123
27 | 0.0013072 | 0.0003276
28 | 0.0023371 | 0.00058572
29 | 0.0021044 | 0.0005274
30 | 0.0015655 | 0.00039236
31 | 0.0066969 | 0.0016784
32 | 0.001464 | 0.00036692
33 | 0.00076693 | 0.00019221
34 | 0.0013432 | 0.00033663
35 | 0.0010296 | 0.00025804
36 | 0.0017903 | 0.00044869
37 | 0.001302 | 0.00032632
38 | 0.0031266 | 0.0007836
39 | 0.0010902 | 0.00027324
40 | 0.0015681 | 0.000393
41 | 0.001389 | 0.00034813
42 | 0.0017123 | 0.00042914
43 | 0.0011461 | 0.00028724
44 | 0.0022697 | 0.00056885
45 | 0.0014965 | 0.00037506
46 | 0.0062476 | 0.0015658
47 | 0.0023681 | 0.00059349
48 | 0.0041664 | 0.0010442
49 | 0.005784 | 0.0014496
50 | 0.00564 | 0.0014135
51 | 0.0016683 | 0.00041812
52 | 0.005341 | 0.0013386
53 | 0.0016026 | 0.00040165
54 | 0.0013918 | 0.00034882
55 | 0.0023527 | 0.00058964
56 | 0.0019064 | 0.00047779
57 | 0.0013342 | 0.00033439
58 | 0.0014731 | 0.0003692
59 | 0.0044764 | 0.0011219
60 | 0.0017301 | 0.00043361
61 | 0.00094485 | 0.0002368
62 | 0.0021842 | 0.00054741
63 | 0.0031673 | 0.00079381
64 | 0.0019382 | 0.00048575
65 | 0.0023856 | 0.00059789
66 | 0.0016251 | 0.0004073
67 | 0.0017656 | 0.00044249
68 | 0.0020453 | 0.0005126
69 | 0.0018916 | 0.00047409
70 | 0.0029484 | 0.00073893
71 | 0.0041879 | 0.0010496
72 | 0.0027328 | 0.00068491
73 | 0.0020794 | 0.00052114
74 | 0.0027336 | 0.0006851
75 | 0.00091775 | 0.00023001
76 | 0.0030631 | 0.0007677
77 | 0.001516 | 0.00037995
78 | 0.0016559 | 0.00041502
79 | 0.0019936 | 0.00049964
80 | 0.0029094 | 0.00072916
81 | 0.0032904 | 0.00082466
82 | 0.0020502 | 0.00051382
83 | 0.0019036 | 0.00047708
84 | 0.0031074 | 0.00077879
85 | 0.0031201 | 0.00078196
86 | 0.0016066 | 0.00040264
87 | 0.0027596 | 0.00069161
88 | 0.0073733 | 0.0018479
89 | 0.0016797 | 0.00042098
90 | 0.0035219 | 0.00088266
91 | 0.0021038 | 0.00052727
92 | 0.0031554 | 0.00079082
93 | 0.0036327 | 0.00091043
94 | 0.002774 | 0.00069523
95 | 0.0060043 | 0.0015048
96 | 0.0015596 | 0.00039086
97 | 0.0031761 | 0.00079601
98 | 0.0024961 | 0.00062558
99 | 0.0068384 | 0.0017139
100 | 0.0045667 | 0.0011445
101 | 0.0074931 | 0.0018779
102 | 0.0016752 | 0.00041985
103 | 0.0018937 | 0.00047461
104 | 0.0029508 | 0.00073955
105 | 0.0025413 | 0.00063691
106 | 0.0024209 | 0.00060675
107 | 0.0037671 | 0.00094412
108 | 0.0026011 | 0.0006519
109 | 0.0016545 | 0.00041467
110 | 0.0030557 | 0.00076583
111 | 0.001305 | 0.00032705
112 | 0.0054294 | 0.0013607
113 | 0.0025009 | 0.00062678
114 | 0.0043678 | 0.0010947
115 | 0.0024087 | 0.00060368
116 | 0.0020909 | 0.00052402
117 | 0.0024171 | 0.00060577
118 | 0.0016827 | 0.00042173
119 | 0.0020675 | 0.00051818
120 | 0.0015515 | 0.00038883
121 | 0.0016939 | 0.00042453
122 | 0.0017461 | 0.0004376
123 | 0.0016411 | 0.0004113
124 | 0.0030171 | 0.00075616
125 | 0.0017691 | 0.00044339
126 | 0.0038112 | 0.00095518
127 | 0.001177 | 0.00029499
128 | 0.0018995 | 0.00047607
129 | 0.0039543 | 0.00099103
130 | 0.0016008 | 0.00040121
131 | 0.0026058 | 0.00065308
132 | 0.0052242 | 0.0013093
133 | 0.0030851 | 0.00077319
134 | 0.004494 | 0.0011263
135 | 0.0047741 | 0.0011965
136 | 0.0053815 | 0.0013487
137 | 0.0021233 | 0.00053215
138 | 0.0015498 | 0.00038841
139 | 0.0024015 | 0.00060186
140 | 0.0021547 | 0.00054002
141 | 0.0022626 | 0.00056706
142 | 0.0024547 | 0.00061521
143 | 0.0016568 | 0.00041524
144 | 0.0012184 | 0.00030535
145 | 0.0029062 | 0.00072836
146 | 0.0024373 | 0.00061084
147 | 0.0015899 | 0.00039847
148 | 0.0010602 | 0.00026572
149 | 0.00088576 | 0.00022199
150 | 0.0035536 | 0.00089061
151 | 0.0015115 | 0.00037883
152 | 0.0036005 | 0.00090236
153 | 0.0015536 | 0.00038937
154 | 0.0044396 | 0.0011127
155 | 0.0017735 | 0.00044448
156 | 0.0040703 | 0.0010201
157 | 0.0022037 | 0.0005523
158 | 0.00087759 | 0.00021995
159 | 0.0029975 | 0.00075124
160 | 0.0025968 | 0.00065083
161 | 0.0041304 | 0.0010352
162 | 0.0076918 | 0.0019277
163 | 0.0024965 | 0.00062569
164 | 0.0024902 | 0.00062411
165 | 0.00077583 | 0.00019444
166 | 0.00059773 | 0.00014981
167 | 0.00086258 | 0.00021618
168 | 0.0019718 | 0.00049417
169 | 0.0037267 | 0.000934
170 | 0.0031714 | 0.00079484
171 | 0.0012756 | 0.00031968
172 | 0.0028969 | 0.00072602

## dtypes
| element | column | dtype
0 | bus | name | object
1 | bus | vn_kv | float64
2 | bus | type | object
3 | bus | zone | object
4 | bus | in_service | bool
5 | load | name | object
6 | load | bus | uint32
7 | load | p_mw | float64
8 | load | q_mvar | float64
9 | load | const_z_percent | float64
10 | load | const_i_percent | float64
11 | load | sn_mva | float64
12 | load | scaling | float64
13 | load | in_service | bool
14 | load | type | object
15 | ext_grid | name | object
16 | ext_grid | bus | uint32
17 | ext_grid | vm_pu | float64
18 | ext_grid | va_degree | float64
19 | ext_grid | slack_weight | float64
20 | ext_grid | in_service | bool
21 | line | name | object
22 | line | std_type | object
23 | line | from_bus | uint32
24 | line | to_bus | uint32
25 | line | length_km | float64
26 | line | r_ohm_per_km | float64
27 | line | x_ohm_per_km | float64
28 | line | c_nf_per_km | float64
29 | line | g_us_per_km | float64
30 | line | max_i_ka | float64
31 | line | df | float64
32 | line | parallel | uint32
33 | line | type | object
34 | line | in_service | bool
35 | trafo | name | object
36 | trafo | std_type | object
37 | trafo | hv_bus | uint32
38 | trafo | lv_bus | uint32
39 | trafo | sn_mva | float64
40 | trafo | vn_hv_kv | float64
41 | trafo | vn_lv_kv | float64
42 | trafo | vk_percent | float64
43 | trafo | vkr_percent | float64
44 | trafo | pfe_kw | float64
45 | trafo | i0_percent | float64
46 | trafo | shift_degree | float64
47 | trafo | tap_side | object
48 | trafo | tap_neutral | int32
49 | trafo | tap_min | int32
50 | trafo | tap_max | int32
51 | trafo | tap_step_percent | float64
52 | trafo | tap_step_degree | float64
53 | trafo | tap_pos | int32
54 | trafo | tap_phase_shifter | bool
55 | trafo | parallel | uint32
56 | trafo | df | float64
57 | trafo | in_service | bool
58 | line_geodata | coords | object
59 | bus_geodata | x | float64
60 | bus_geodata | y | float64
61 | bus_geodata | coords | object
62 | res_bus | vm_pu | float64
63 | res_bus | va_degree | float64
64 | res_bus | p_mw | float64
65 | res_bus | q_mvar | float64
66 | res_line | p_from_mw | float64
67 | res_line | q_from_mvar | float64
68 | res_line | p_to_mw | float64
69 | res_line | q_to_mvar | float64
70 | res_line | pl_mw | float64
71 | res_line | ql_mvar | float64
72 | res_line | i_from_ka | float64
73 | res_line | i_to_ka | float64
74 | res_line | i_ka | float64
75 | res_line | vm_from_pu | float64
76 | res_line | va_from_degree | float64
77 | res_line | vm_to_pu | float64
78 | res_line | va_to_degree | float64
79 | res_line | loading_percent | float64
80 | res_trafo | p_hv_mw | float64
81 | res_trafo | q_hv_mvar | float64
82 | res_trafo | p_lv_mw | float64
83 | res_trafo | q_lv_mvar | float64
84 | res_trafo | pl_mw | float64
85 | res_trafo | ql_mvar | float64
86 | res_trafo | i_hv_ka | float64
87 | res_trafo | i_lv_ka | float64
88 | res_trafo | vm_hv_pu | float64
89 | res_trafo | va_hv_degree | float64
90 | res_trafo | vm_lv_pu | float64
91 | res_trafo | va_lv_degree | float64
92 | res_trafo | loading_percent | float64
93 | res_ext_grid | p_mw | float64
94 | res_ext_grid | q_mvar | float64
95 | res_load | p_mw | float64
96 | res_load | q_mvar | float64

## parameters
| version | format_version | converged | OPF_converged | name | f_hz | sn_mva
0 | 2.14.6 | 2.14.0 | TRUE | FALSE |  | 50 | 1