## bus
| name | vn_kv | type | zone | in_service
0 | bus_LV_1323-10_0_3_node_0 | 0.4 | n |  | TRUE
1 | bus_LV_1323-10_0_3_node_1 | 0.4 | n |  | TRUE
2 | bus_LV_1323-10_0_3_node_2 | 0.4 | n |  | TRUE
3 | bus_LV_1323-10_0_3_node_3 | 0.4 | n |  | TRUE
4 | bus_LV_1323-10_0_3_node_4 | 0.4 | n |  | TRUE
5 | bus_LV_1323-10_0_3_node_5 | 0.4 | n |  | TRUE
6 | bus_LV_1323-10_0_3_node_6 | 0.4 | n |  | TRUE
7 | bus_LV_1323-10_0_3_node_7 | 0.4 | n |  | TRUE
8 | bus_LV_1323-10_0_3_node_10 | 0.4 | n |  | TRUE
9 | bus_LV_1323-10_0_3_node_14 | 0.4 | n |  | TRUE
10 | bus_LV_1323-10_0_3_node_13 | 0.4 | n |  | TRUE
11 | bus_LV_1323-10_0_3_node_15 | 0.4 | n |  | TRUE
12 | bus_LV_1323-10_0_3_node_11 | 0.4 | n |  | TRUE
13 | bus_LV_1323-10_0_3_node_51 | 0.4 | n |  | TRUE
14 | bus_LV_1323-10_0_3_node_52 | 0.4 | n |  | TRUE
15 | bus_LV_1323-10_0_3_node_16 | 0.4 | n |  | TRUE
16 | bus_LV_1323-10_0_3_node_17 | 0.4 | n |  | TRUE
17 | bus_LV_1323-10_0_3_node_18 | 0.4 | n |  | TRUE
18 | bus_LV_1323-10_0_3_node_19 | 0.4 | n |  | TRUE
19 | bus_LV_1323-10_0_3_node_20 | 0.4 | n |  | TRUE
20 | bus_LV_1323-10_0_3_node_21 | 0.4 | n |  | TRUE
21 | bus_LV_1323-10_0_3_node_39 | 0.4 | n |  | TRUE
22 | bus_LV_1323-10_0_3_node_54 | 0.4 | n |  | TRUE
23 | bus_LV_1323-10_0_3_node_29 | 0.4 | n |  | TRUE
24 | bus_LV_1323-10_0_3_node_30 | 0.4 | n |  | TRUE
25 | bus_LV_1323-10_0_3_node_31 | 0.4 | n |  | TRUE
26 | bus_LV_1323-10_0_3_node_32 | 0.4 | n |  | TRUE
27 | bus_LV_1323-10_0_3_node_33 | 0.4 | n |  | TRUE
28 | bus_LV_1323-10_0_3_node_90 | 0.4 | n |  | TRUE
29 | bus_LV_1323-10_0_3_node_46 | 0.4 | n |  | TRUE
30 | bus_LV_1323-10_0_3_node_37 | 0.4 | n |  | TRUE
31 | bus_LV_1323-10_0_3_node_38 | 0.4 | n |  | TRUE
32 | bus_LV_1323-10_0_3_node_40 | 0.4 | n |  | TRUE
33 | bus_LV_1323-10_0_3_node_41 | 0.4 | n |  | TRUE
34 | bus_LV_1323-10_0_3_node_42 | 0.4 | n |  | TRUE
35 | bus_LV_1323-10_0_3_node_43 | 0.4 | n |  | TRUE
36 | bus_LV_1323-10_0_3_node_44 | 0.4 | n |  | TRUE
37 | bus_LV_1323-10_0_3_node_45 | 0.4 | n |  | TRUE
38 | bus_LV_1323-10_0_3_node_47 | 0.4 | n |  | TRUE
39 | bus_LV_1323-10_0_3_node_48 | 0.4 | n |  | TRUE
40 | bus_LV_1323-10_0_3_node_49 | 0.4 | n |  | TRUE
41 | bus_LV_1323-10_0_3_node_50 | 0.4 | n |  | TRUE
42 | bus_LV_1323-10_0_3_node_82 | 0.4 | n |  | TRUE
43 | bus_LV_1323-10_0_3_node_83 | 0.4 | n |  | TRUE
44 | bus_LV_1323-10_0_3_node_84 | 0.4 | n |  | TRUE
45 | bus_LV_1323-10_0_3_node_85 | 0.4 | n |  | TRUE
46 | bus_LV_1323-10_0_3_node_86 | 0.4 | n |  | TRUE
47 | bus_LV_1323-10_0_3_node_87 | 0.4 | n |  | TRUE
48 | bus_LV_1323-10_0_3_node_97 | 0.4 | n |  | TRUE
49 | bus_LV_1323-10_0_3_node_91 | 0.4 | n |  | TRUE
50 | bus_LV_1323-10_0_3_node_88 | 0.4 | n |  | TRUE
51 | bus_LV_1323-10_0_3_node_89 | 0.4 | n |  | TRUE
52 | bus_LV_1323-10_0_3_node_92 | 0.4 | n |  | TRUE
53 | bus_LV_1323-10_0_3_node_93 | 0.4 | n |  | TRUE
54 | bus_LV_1323-10_0_3_node_94 | 0.4 | n |  | TRUE
55 | bus_LV_1323-10_0_3_node_104 | 0.4 | n |  | TRUE
56 | bus_LV_1323-10_0_3_node_95 | 0.4 | n |  | TRUE
57 | bus_LV_1323-10_0_3_node_98 | 0.4 | n |  | TRUE
58 | bus_LV_1323-10_0_3_node_96 | 0.4 | n |  | TRUE
59 | bus_LV_1323-10_0_3_node_105 | 0.4 | n |  | TRUE
60 | bus_LV_1323-10_0_3_node_101 | 0.4 | n |  | TRUE
61 | bus_LV_1323-10_0_3_node_99 | 0.4 | n |  | TRUE
62 | bus_LV_1323-10_0_3_node_100 | 0.4 | n |  | TRUE
63 | bus_LV_1323-10_0_3_node_102 | 0.4 | n |  | TRUE
64 | bus_LV_1323-10_0_3_node_103 | 0.4 | n |  | TRUE
65 | bus_LV_1323-10_0_3_node_106 | 0.4 | n |  | TRUE
66 | bus_LV_1323-10_0_3_node_107 | 0.4 | n |  | TRUE
67 | bus_LV_1323-10_0_3_node_108 | 0.4 | n |  | TRUE
68 | bus_LV_1323-10_0_3_node_109 | 0.4 | n |  | TRUE
69 | bus_LV_1323-10_0_3_node_28 | 0.4 | n |  | TRUE
70 | bus_LV_1323-10_0_3_node_53 | 0.4 | n |  | TRUE
71 | bus_LV_1323-10_0_3_node_22 | 0.4 | n |  | TRUE
72 | bus_LV_1323-10_0_3_node_23 | 0.4 | n |  | TRUE
73 | bus_LV_1323-10_0_3_node_24 | 0.4 | n |  | TRUE
74 | bus_LV_1323-10_0_3_node_25 | 0.4 | n |  | TRUE
75 | bus_LV_1323-10_0_3_node_26 | 0.4 | n |  | TRUE
76 | bus_LV_1323-10_0_3_node_27 | 0.4 | n |  | TRUE
77 | bus_LV_1323-10_0_3_node_34 | 0.4 | n |  | TRUE
78 | bus_LV_1323-10_0_3_node_35 | 0.4 | n |  | TRUE
79 | bus_LV_1323-10_0_3_node_36 | 0.4 | n |  | TRUE
80 | bus_LV_1323-10_0_3_node_58 | 0.4 | n |  | TRUE
81 | bus_LV_1323-10_0_3_node_55 | 0.4 | n |  | TRUE
82 | bus_LV_1323-10_0_3_node_66 | 0.4 | n |  | TRUE
83 | bus_LV_1323-10_0_3_node_56 | 0.4 | n |  | TRUE
84 | bus_LV_1323-10_0_3_node_57 | 0.4 | n |  | TRUE
85 | bus_LV_1323-10_0_3_node_63 | 0.4 | n |  | TRUE
86 | bus_LV_1323-10_0_3_node_59 | 0.4 | n |  | TRUE
87 | bus_LV_1323-10_0_3_node_60 | 0.4 | n |  | TRUE
88 | bus_LV_1323-10_0_3_node_61 | 0.4 | n |  | TRUE
89 | bus_LV_1323-10_0_3_node_62 | 0.4 | n |  | TRUE
90 | bus_LV_1323-10_0_3_node_64 | 0.4 | n |  | TRUE
91 | bus_LV_1323-10_0_3_node_65 | 0.4 | n |  | TRUE
92 | bus_LV_1323-10_0_3_node_67 | 0.4 | n |  | TRUE
93 | bus_LV_1323-10_0_3_node_68 | 0.4 | n |  | TRUE
94 | bus_LV_1323-10_0_3_node_81 | 0.4 | n |  | TRUE
95 | bus_LV_1323-10_0_3_node_69 | 0.4 | n |  | TRUE
96 | bus_LV_1323-10_0_3_node_80 | 0.4 | n |  | TRUE
97 | bus_LV_1323-10_0_3_node_70 | 0.4 | n |  | TRUE
98 | bus_LV_1323-10_0_3_node_71 | 0.4 | n |  | TRUE
99 | bus_LV_1323-10_0_3_node_72 | 0.4 | n |  | TRUE
100 | bus_LV_1323-10_0_3_node_73 | 0.4 | n |  | TRUE
101 | bus_LV_1323-10_0_3_node_74 | 0.4 | n |  | TRUE
102 | bus_LV_1323-10_0_3_node_75 | 0.4 | n |  | TRUE
103 | bus_LV_1323-10_0_3_node_76 | 0.4 | n |  | TRUE
104 | bus_LV_1323-10_0_3_node_77 | 0.4 | n |  | TRUE
105 | bus_LV_1323-10_0_3_node_78 | 0.4 | n |  | TRUE
106 | bus_LV_1323-10_0_3_node_79 | 0.4 | n |  | TRUE
107 | bus_MV_15_0_node_78 | 20 | n |  | TRUE

## load
| name | bus | p_mw | q_mvar | const_z_percent | const_i_percent | sn_mva | scaling | in_service | type
0 | LV_1323-10_0_3_load_0 | 0 | 0.00079494 | 0.00019923 | 0 | 0 |  | 1 | TRUE | wye
1 | LV_1323-10_0_3_load_1 | 1 | 0.0008634 | 0.00021639 | 0 | 0 |  | 1 | TRUE | wye
2 | LV_1323-10_0_3_load_4 | 4 | 0.00095168 | 0.00023851 | 0 | 0 |  | 1 | TRUE | wye
3 | LV_1323-10_0_3_load_5 | 5 | 0.0010038 | 0.00025158 | 0 | 0 |  | 1 | TRUE | wye
4 | LV_1323-10_0_3_load_6 | 6 | 0.016041 | 0.0040203 | 0 | 0 |  | 1 | TRUE | wye
5 | LV_1323-10_0_3_load_7 | 7 | 0.0056832 | 0.0014243 | 0 | 0 |  | 1 | TRUE | wye
6 | LV_1323-10_0_3_load_14 | 9 | 0.012188 | 0.0030545 | 0 | 0 |  | 1 | TRUE | wye
7 | LV_1323-10_0_3_load_15 | 11 | 0.0069577 | 0.0017438 | 0 | 0 |  | 1 | TRUE | wye
8 | LV_1323-10_0_3_load_11 | 12 | 0.014842 | 0.0037198 | 0 | 0 |  | 1 | TRUE | wye
9 | LV_1323-10_0_3_load_51 | 13 | 0.0036471 | 0.00091405 | 0 | 0 |  | 1 | TRUE | wye
10 | LV_1323-10_0_3_load_52 | 14 | 0.0031285 | 0.00078409 | 0 | 0 |  | 1 | TRUE | wye
11 | LV_1323-10_0_3_load_16 | 15 | 0.0031494 | 0.00078931 | 0 | 0 |  | 1 | TRUE | wye
12 | LV_1323-10_0_3_load_17 | 16 | 0.0041805 | 0.0010477 | 0 | 0 |  | 1 | TRUE | wye
13 | LV_1323-10_0_3_load_18 | 17 | 0.0031646 | 0.00079313 | 0 | 0 |  | 1 | TRUE | wye
14 | LV_1323-10_0_3_load_19 | 18 | 0.0041872 | 0.0010494 | 0 | 0 |  | 1 | TRUE | wye
15 | LV_1323-10_0_3_load_20 | 19 | 0.0031646 | 0.00079314 | 0 | 0 |  | 1 | TRUE | wye
16 | LV_1323-10_0_3_load_21 | 20 | 0.0041101 | 0.0010301 | 0 | 0 |  | 1 | TRUE | wye
17 | LV_1323-10_0_3_load_29 | 23 | 0.002296 | 0.00057543 | 0 | 0 |  | 1 | TRUE | wye
18 | LV_1323-10_0_3_load_30 | 24 | 0.0040505 | 0.0010152 | 0 | 0 |  | 1 | TRUE | wye
19 | LV_1323-10_0_3_load_31 | 25 | 0.0036512 | 0.00091509 | 0 | 0 |  | 1 | TRUE | wye
20 | LV_1323-10_0_3_load_33 | 27 | 0.0025182 | 0.00063112 | 0 | 0 |  | 1 | TRUE | wye
21 | LV_1323-10_0_3_load_90 | 28 | 0.010298 | 0.002581 | 0 | 0 |  | 1 | TRUE | wye
22 | LV_1323-10_0_3_load_46 | 29 | 0.0025185 | 0.00063119 | 0 | 0 |  | 1 | TRUE | wye
23 | LV_1323-10_0_3_load_37 | 30 | 0.0025913 | 0.00064945 | 0 | 0 |  | 1 | TRUE | wye
24 | LV_1323-10_0_3_load_38 | 31 | 0.0025897 | 0.00064904 | 0 | 0 |  | 1 | TRUE | wye
25 | LV_1323-10_0_3_load_40 | 32 | 0.0024714 | 0.00061939 | 0 | 0 |  | 1 | TRUE | wye
26 | LV_1323-10_0_3_load_42 | 34 | 0.0024715 | 0.00061941 | 0 | 0 |  | 1 | TRUE | wye
27 | LV_1323-10_0_3_load_43 | 35 | 0.011854 | 0.002971 | 0 | 0 |  | 1 | TRUE | wye
28 | LV_1323-10_0_3_load_44 | 36 | 0.0025185 | 0.00063119 | 0 | 0 |  | 1 | TRUE | wye
29 | LV_1323-10_0_3_load_45 | 37 | 0.0025519 | 0.00063958 | 0 | 0 |  | 1 | TRUE | wye
30 | LV_1323-10_0_3_load_47 | 38 | 0.015838 | 0.0039693 | 0 | 0 |  | 1 | TRUE | wye
31 | LV_1323-10_0_3_load_48 | 39 | 0.0025519 | 0.00063958 | 0 | 0 |  | 1 | TRUE | wye
32 | LV_1323-10_0_3_load_49 | 40 | 0.0011527 | 0.00028889 | 0 | 0 |  | 1 | TRUE | wye
33 | LV_1323-10_0_3_load_50 | 41 | 0.0059513 | 0.0014915 | 0 | 0 |  | 1 | TRUE | wye
34 | LV_1323-10_0_3_load_82 | 42 | 0.0020848 | 0.0005225 | 0 | 0 |  | 1 | TRUE | wye
35 | LV_1323-10_0_3_load_83 | 43 | 0.0012205 | 0.00030588 | 0 | 0 |  | 1 | TRUE | wye
36 | LV_1323-10_0_3_load_85 | 45 | 0.0012354 | 0.00030963 | 0 | 0 |  | 1 | TRUE | wye
37 | LV_1323-10_0_3_load_87 | 47 | 0.0016746 | 0.00041969 | 0 | 0 |  | 1 | TRUE | wye
38 | LV_1323-10_0_3_load_91 | 49 | 0.00086103 | 0.0002158 | 0 | 0 |  | 1 | TRUE | wye
39 | LV_1323-10_0_3_load_88 | 50 | 0.009094 | 0.0022792 | 0 | 0 |  | 1 | TRUE | wye
40 | LV_1323-10_0_3_load_89 | 51 | 0.0058192 | 0.0014584 | 0 | 0 |  | 1 | TRUE | wye
41 | LV_1323-10_0_3_load_92 | 52 | 0.0011131 | 0.00027898 | 0 | 0 |  | 1 | TRUE | wye
42 | LV_1323-10_0_3_load_93 | 53 | 0.0016084 | 0.00040309 | 0 | 0 |  | 1 | TRUE | wye
43 | LV_1323-10_0_3_load_104 | 55 | 0.00074963 | 0.00018788 | 0 | 0 |  | 1 | TRUE | wye
44 | LV_1323-10_0_3_load_95 | 56 | 0.00076545 | 0.00019184 | 0 | 0 |  | 1 | TRUE | wye
45 | LV_1323-10_0_3_load_98 | 57 | 0.00068989 | 0.0001729 | 0 | 0 |  | 1 | TRUE | wye
46 | LV_1323-10_0_3_load_96 | 58 | 0.0072146 | 0.0018081 | 0 | 0 |  | 1 | TRUE | wye
47 | LV_1323-10_0_3_load_101 | 60 | 0.00055963 | 0.00014026 | 0 | 0 |  | 1 | TRUE | wye
48 | LV_1323-10_0_3_load_99 | 61 | 0.0018198 | 0.00045609 | 0 | 0 |  | 1 | TRUE | wye
49 | LV_1323-10_0_3_load_100 | 62 | 0.0022525 | 0.00056454 | 0 | 0 |  | 1 | TRUE | wye
50 | LV_1323-10_0_3_load_103 | 64 | 0.0010334 | 0.00025899 | 0 | 0 |  | 1 | TRUE | wye
51 | LV_1323-10_0_3_load_106 | 65 | 0.00098147 | 0.00024598 | 0 | 0 |  | 1 | TRUE | wye
52 | LV_1323-10_0_3_load_107 | 66 | 0.0048936 | 0.0012264 | 0 | 0 |  | 1 | TRUE | wye
53 | LV_1323-10_0_3_load_108 | 67 | 0.001179 | 0.00029548 | 0 | 0 |  | 1 | TRUE | wye
54 | LV_1323-10_0_3_load_109 | 68 | 0.003453 | 0.00086541 | 0 | 0 |  | 1 | TRUE | wye
55 | LV_1323-10_0_3_load_28 | 69 | 0.0041166 | 0.0010317 | 0 | 0 |  | 1 | TRUE | wye
56 | LV_1323-10_0_3_load_53 | 70 | 0.0031395 | 0.00078684 | 0 | 0 |  | 1 | TRUE | wye
57 | LV_1323-10_0_3_load_22 | 71 | 0.0031443 | 0.00078804 | 0 | 0 |  | 1 | TRUE | wye
58 | LV_1323-10_0_3_load_23 | 72 | 0.0033745 | 0.00084573 | 0 | 0 |  | 1 | TRUE | wye
59 | LV_1323-10_0_3_load_24 | 73 | 0.0027708 | 0.00069442 | 0 | 0 |  | 1 | TRUE | wye
60 | LV_1323-10_0_3_load_25 | 74 | 0.001699 | 0.00042581 | 0 | 0 |  | 1 | TRUE | wye
61 | LV_1323-10_0_3_load_26 | 75 | 0.0027708 | 0.00069442 | 0 | 0 |  | 1 | TRUE | wye
62 | LV_1323-10_0_3_load_27 | 76 | 0.0025808 | 0.0006468 | 0 | 0 |  | 1 | TRUE | wye
63 | LV_1323-10_0_3_load_35 | 78 | 0.0024126 | 0.00060466 | 0 | 0 |  | 1 | TRUE | wye
64 | LV_1323-10_0_3_load_36 | 79 | 0.0069257 | 0.0017357 | 0 | 0 |  | 1 | TRUE | wye
65 | LV_1323-10_0_3_load_58 | 80 | 0.0025747 | 0.00064527 | 0 | 0 |  | 1 | TRUE | wye
66 | LV_1323-10_0_3_load_55 | 81 | 0.0046391 | 0.0011627 | 0 | 0 |  | 1 | TRUE | wye
67 | LV_1323-10_0_3_load_66 | 82 | 0.0026034 | 0.00065247 | 0 | 0 |  | 1 | TRUE | wye
68 | LV_1323-10_0_3_load_56 | 83 | 0.0036959 | 0.00092628 | 0 | 0 |  | 1 | TRUE | wye
69 | LV_1323-10_0_3_load_57 | 84 | 0.005573 | 0.0013967 | 0 | 0 |  | 1 | TRUE | wye
70 | LV_1323-10_0_3_load_63 | 85 | 0.004403 | 0.0011035 | 0 | 0 |  | 1 | TRUE | wye
71 | LV_1323-10_0_3_load_59 | 86 | 0.0075794 | 0.0018996 | 0 | 0 |  | 1 | TRUE | wye
72 | LV_1323-10_0_3_load_60 | 87 | 0.0066194 | 0.001659 | 0 | 0 |  | 1 | TRUE | wye
73 | LV_1323-10_0_3_load_62 | 89 | 0.0084058 | 0.0021067 | 0 | 0 |  | 1 | TRUE | wye
74 | LV_1323-10_0_3_load_64 | 90 | 0.021496 | 0.0053875 | 0 | 0 |  | 1 | TRUE | wye
75 | LV_1323-10_0_3_load_65 | 91 | 0.0066193 | 0.001659 | 0 | 0 |  | 1 | TRUE | wye
76 | LV_1323-10_0_3_load_67 | 92 | 0.011334 | 0.0028405 | 0 | 0 |  | 1 | TRUE | wye
77 | LV_1323-10_0_3_load_68 | 93 | 0.0017088 | 0.00042827 | 0 | 0 |  | 1 | TRUE | wye
78 | LV_1323-10_0_3_load_81 | 94 | 0.0066027 | 0.0016548 | 0 | 0 |  | 1 | TRUE | wye
79 | LV_1323-10_0_3_load_69 | 95 | 0.0018873 | 0.00047299 | 0 | 0 |  | 1 | TRUE | wye
80 | LV_1323-10_0_3_load_80 | 96 | 0.0029957 | 0.0007508 | 0 | 0 |  | 1 | TRUE | wye
81 | LV_1323-10_0_3_load_70 | 97 | 0.0017245 | 0.0004322 | 0 | 0 |  | 1 | TRUE | wye
82 | LV_1323-10_0_3_load_71 | 98 | 0.0017261 | 0.0004326 | 0 | 0 |  | 1 | TRUE | wye
83 | LV_1323-10_0_3_load_73 | 100 | 0.0018876 | 0.00047309 | 0 | 0 |  | 1 | TRUE | wye
84 | LV_1323-10_0_3_load_74 | 101 | 0.0017074 | 0.00042791 | 0 | 0 |  | 1 | TRUE | wye
85 | LV_1323-10_0_3_load_75 | 102 | 0.0027294 | 0.00068404 | 0 | 0 |  | 1 | TRUE | wye
86 | LV_1323-10_0_3_load_76 | 103 | 0.0029087 | 0.00072899 | 0 | 0 |  | 1 | TRUE | wye
87 | LV_1323-10_0_3_load_77 | 104 | 0.0029084 | 0.0007289 | 0 | 0 |  | 1 | TRUE | wye
88 | LV_1323-10_0_3_load_78 | 105 | 0.002726 | 0.0006832 | 0 | 0 |  | 1 | TRUE | wye
89 | LV_1323-10_0_3_load_79 | 106 | 0.0028076 | 0.00070364 | 0 | 0 |  | 1 | TRUE | wye

## ext_grid
| name | bus | vm_pu | va_degree | slack_weight | in_service
0 |  | 76 | 1 | 0 | 1 | TRUE

## line
| name | std_type | from_bus | to_bus | length_km | r_ohm_per_km | x_ohm_per_km | c_nf_per_km | g_us_per_km | max_i_ka | df | parallel | type | in_service
0 | LV_1323-10_0_3_line_0 |  | 0 | 1 | 0.017937 | 0.125 | 0.08 | 261 | 0 | 0.364 | 1 | 1 | cs | TRUE
1 | LV_1323-10_0_3_line_1 |  | 0 | 2 | 0.0055872 | 0.125 | 0.08 | 261 | 0 | 0.364 | 1 | 1 | cs | TRUE
2 | LV_1323-10_0_3_line_2 |  | 1 | 3 | 0.016979 | 0.125 | 0.08 | 261 | 0 | 0.364 | 1 | 1 | cs | TRUE
3 | LV_1323-10_0_3_line_3 |  | 2 | 4 | 0.020568 | 0.125 | 0.08 | 261 | 0 | 0.364 | 1 | 1 | cs | TRUE
4 | LV_1323-10_0_3_line_4 |  | 3 | 5 | 0.0073226 | 0.125 | 0.08 | 261 | 0 | 0.364 | 1 | 1 | cs | TRUE
5 | LV_1323-10_0_3_line_5 |  | 3 | 6 | 0.03238 | 0.125 | 0.08 | 261 | 0 | 0.364 | 1 | 1 | cs | TRUE
6 | LV_1323-10_0_3_line_6 |  | 3 | 7 | 0.046612 | 0.125 | 0.08 | 261 | 0 | 0.364 | 1 | 1 | cs | TRUE
7 | LV_1323-10_0_3_line_7 |  | 5 | 8 | 0.016806 | 0.125 | 0.08 | 261 | 0 | 0.364 | 1 | 1 | cs | TRUE
8 | LV_1323-10_0_3_line_8 |  | 8 | 9 | 0.022967 | 0.125 | 0.08 | 261 | 0 | 0.364 | 1 | 1 | cs | TRUE
9 | LV_1323-10_0_3_line_9 |  | 8 | 10 | 0.057976 | 0.125 | 0.08 | 261 | 0 | 0.364 | 1 | 1 | cs | TRUE
10 | LV_1323-10_0_3_line_10 |  | 9 | 11 | 0.030208 | 0.125 | 0.08 | 261 | 0 | 0.364 | 1 | 1 | cs | TRUE
11 | LV_1323-10_0_3_line_11 |  | 10 | 12 | 0.093416 | 0.125 | 0.08 | 261 | 0 | 0.364 | 1 | 1 | cs | TRUE
12 | LV_1323-10_0_3_line_12 |  | 11 | 13 | 0.029912 | 0.125 | 0.08 | 261 | 0 | 0.364 | 1 | 1 | cs | TRUE
13 | LV_1323-10_0_3_line_13 |  | 13 | 14 | 0.004157 | 0.125 | 0.08 | 261 | 0 | 0.364 | 1 | 1 | cs | TRUE
14 | LV_1323-10_0_3_line_14 |  | 14 | 70 | 0.0093915 | 0.125 | 0.08 | 261 | 0 | 0.364 | 1 | 1 | cs | TRUE
15 | LV_1323-10_0_3_line_15 |  | 15 | 16 | 0.01059 | 0.125 | 0.08 | 261 | 0 | 0.364 | 1 | 2 | cs | TRUE
16 | LV_1323-10_0_3_line_16 |  | 15 | 17 | 0.0075151 | 0.125 | 0.08 | 261 | 0 | 0.364 | 1 | 2 | cs | TRUE
17 | LV_1323-10_0_3_line_17 |  | 16 | 18 | 0.012093 | 0.125 | 0.08 | 261 | 0 | 0.364 | 1 | 2 | cs | TRUE
18 | LV_1323-10_0_3_line_18 |  | 17 | 19 | 0.0039235 | 0.125 | 0.08 | 261 | 0 | 0.364 | 1 | 2 | cs | TRUE
19 | LV_1323-10_0_3_line_19 |  | 18 | 20 | 0.010268 | 0.125 | 0.08 | 261 | 0 | 0.364 | 1 | 2 | cs | TRUE
20 | LV_1323-10_0_3_line_20 |  | 19 | 21 | 0.095211 | 0.125 | 0.08 | 261 | 0 | 0.364 | 1 | 2 | cs | TRUE
21 | LV_1323-10_0_3_line_21 |  | 20 | 22 | 0.033675 | 0.125 | 0.08 | 261 | 0 | 0.364 | 1 | 2 | cs | TRUE
22 | LV_1323-10_0_3_line_22 |  | 21 | 33 | 0.034528 | 0.125 | 0.08 | 261 | 0 | 0.364 | 1 | 2 | cs | TRUE
23 | LV_1323-10_0_3_line_23 |  | 21 | 30 | 0.021768 | 0.125 | 0.08 | 261 | 0 | 0.364 | 1 | 1 | cs | TRUE
24 | LV_1323-10_0_3_line_24 |  | 22 | 69 | 0.02861 | 0.125 | 0.08 | 261 | 0 | 0.364 | 1 | 2 | cs | TRUE
25 | LV_1323-10_0_3_line_25 |  | 22 | 70 | 0.019607 | 0.125 | 0.08 | 261 | 0 | 0.364 | 1 | 1 | cs | TRUE
26 | LV_1323-10_0_3_line_26 |  | 23 | 24 | 0.00066585 | 0.125 | 0.08 | 261 | 0 | 0.364 | 1 | 1 | cs | TRUE
27 | LV_1323-10_0_3_line_27 |  | 23 | 25 | 0.016023 | 0.125 | 0.08 | 261 | 0 | 0.364 | 1 | 1 | cs | TRUE
28 | LV_1323-10_0_3_line_28 |  | 24 | 26 | 0.027834 | 0.125 | 0.08 | 261 | 0 | 0.364 | 1 | 1 | cs | TRUE
29 | LV_1323-10_0_3_line_29 |  | 26 | 27 | 0.014172 | 0.125 | 0.08 | 261 | 0 | 0.364 | 1 | 1 | cs | TRUE
30 | LV_1323-10_0_3_line_30 |  | 26 | 28 | 0.052555 | 0.125 | 0.08 | 261 | 0 | 0.364 | 1 | 1 | cs | TRUE
31 | LV_1323-10_0_3_line_31 |  | 27 | 29 | 0.0065477 | 0.125 | 0.08 | 261 | 0 | 0.364 | 1 | 2 | cs | TRUE
32 | LV_1323-10_0_3_line_32 |  | 28 | 51 | 0.00095989 | 0.125 | 0.08 | 261 | 0 | 0.364 | 1 | 1 | cs | TRUE
33 | LV_1323-10_0_3_line_33 |  | 29 | 36 | 0.0065453 | 0.125 | 0.08 | 261 | 0 | 0.364 | 1 | 2 | cs | TRUE
34 | LV_1323-10_0_3_line_34 |  | 30 | 31 | 0.00060356 | 0.125 | 0.08 | 261 | 0 | 0.364 | 1 | 1 | cs | TRUE
35 | LV_1323-10_0_3_line_35 |  | 31 | 32 | 0.023959 | 0.125 | 0.08 | 261 | 0 | 0.364 | 1 | 1 | cs | TRUE
36 | LV_1323-10_0_3_line_36 |  | 32 | 34 | 0.00059767 | 0.125 | 0.08 | 261 | 0 | 0.364 | 1 | 1 | cs | TRUE
37 | LV_1323-10_0_3_line_37 |  | 33 | 35 | 0.029501 | 0.125 | 0.08 | 261 | 0 | 0.364 | 1 | 1 | cs | TRUE
38 | LV_1323-10_0_3_line_38 |  | 33 | 36 | 0.00076108 | 0.125 | 0.08 | 261 | 0 | 0.364 | 1 | 2 | cs | TRUE
39 | LV_1323-10_0_3_line_39 |  | 34 | 37 | 0.0028947 | 0.125 | 0.08 | 261 | 0 | 0.364 | 1 | 1 | cs | TRUE
40 | LV_1323-10_0_3_line_40 |  | 35 | 38 | 0.023383 | 0.125 | 0.08 | 261 | 0 | 0.364 | 1 | 1 | cs | TRUE
41 | LV_1323-10_0_3_line_41 |  | 37 | 39 | 0.00058349 | 0.125 | 0.08 | 261 | 0 | 0.364 | 1 | 1 | cs | TRUE
42 | LV_1323-10_0_3_line_42 |  | 40 | 41 | 0.015314 | 0.125 | 0.08 | 261 | 0 | 0.364 | 1 | 1 | cs | TRUE
43 | LV_1323-10_0_3_line_43 |  | 40 | 42 | 0.10017 | 0.125 | 0.08 | 261 | 0 | 0.364 | 1 | 1 | cs | TRUE
44 | LV_1323-10_0_3_line_44 |  | 42 | 43 | 0.026027 | 0.125 | 0.08 | 261 | 0 | 0.364 | 1 | 1 | cs | TRUE
45 | LV_1323-10_0_3_line_45 |  | 42 | 44 | 0.005909 | 0.125 | 0.08 | 261 | 0 | 0.364 | 1 | 1 | cs | TRUE
46 | LV_1323-10_0_3_line_46 |  | 44 | 45 | 0.012458 | 0.125 | 0.08 | 261 | 0 | 0.364 | 1 | 1 | cs | TRUE
47 | LV_1323-10_0_3_line_47 |  | 44 | 46 | 0.050814 | 0.125 | 0.08 | 261 | 0 | 0.364 | 1 | 1 | cs | TRUE
48 | LV_1323-10_0_3_line_48 |  | 45 | 47 | 0.030556 | 0.125 | 0.08 | 261 | 0 | 0.364 | 1 | 1 | cs | TRUE
49 | LV_1323-10_0_3_line_49 |  | 45 | 48 | 0.087234 | 0.125 | 0.08 | 261 | 0 | 0.364 | 1 | 1 | cs | TRUE
50 | LV_1323-10_0_3_line_50 |  | 46 | 49 | 0.015573 | 0.125 | 0.08 | 261 | 0 | 0.364 | 1 | 1 | cs | TRUE
51 | LV_1323-10_0_3_line_51 |  | 47 | 50 | 0.022332 | 0.125 | 0.08 | 261 | 0 | 0.364 | 1 | 1 | cs | TRUE
52 | LV_1323-10_0_3_line_52 |  | 48 | 59 | 0.012623 | 0.125 | 0.08 | 261 | 0 | 0.364 | 1 | 1 | cs | TRUE
53 | LV_1323-10_0_3_line_53 |  | 48 | 60 | 0.019631 | 0.125 | 0.08 | 261 | 0 | 0.364 | 1 | 1 | cs | TRUE
54 | LV_1323-10_0_3_line_54 |  | 48 | 58 | 0.01409 | 0.125 | 0.08 | 261 | 0 | 0.364 | 1 | 1 | cs | TRUE
55 | LV_1323-10_0_3_line_55 |  | 50 | 51 | 0.0062856 | 0.125 | 0.08 | 261 | 0 | 0.364 | 1 | 1 | cs | TRUE
56 | LV_1323-10_0_3_line_56 |  | 52 | 53 | 0.018227 | 0.125 | 0.08 | 261 | 0 | 0.364 | 1 | 1 | cs | TRUE
57 | LV_1323-10_0_3_line_57 |  | 52 | 54 | 0.11176 | 0.125 | 0.08 | 261 | 0 | 0.364 | 1 | 1 | cs | TRUE
58 | LV_1323-10_0_3_line_58 |  | 53 | 55 | 0.017351 | 0.125 | 0.08 | 261 | 0 | 0.364 | 1 | 1 | cs | TRUE
59 | LV_1323-10_0_3_line_59 |  | 54 | 56 | 0.018378 | 0.125 | 0.08 | 261 | 0 | 0.364 | 1 | 1 | cs | TRUE
60 | LV_1323-10_0_3_line_60 |  | 54 | 57 | 0.12782 | 0.125 | 0.08 | 261 | 0 | 0.364 | 1 | 1 | cs | TRUE
61 | LV_1323-10_0_3_line_61 |  | 55 | 63 | 0.051528 | 0.125 | 0.08 | 261 | 0 | 0.364 | 1 | 1 | cs | TRUE
62 | LV_1323-10_0_3_line_62 |  | 57 | 61 | 0.0086547 | 0.125 | 0.08 | 261 | 0 | 0.364 | 1 | 1 | cs | TRUE
63 | LV_1323-10_0_3_line_63 |  | 59 | 66 | 0.020813 | 0.125 | 0.08 | 261 | 0 | 0.364 | 1 | 1 | cs | TRUE
64 | LV_1323-10_0_3_line_64 |  | 60 | 62 | 0.00058179 | 0.125 | 0.08 | 261 | 0 | 0.364 | 1 | 1 | cs | TRUE
65 | LV_1323-10_0_3_line_65 |  | 62 | 63 | 0.02684 | 0.125 | 0.08 | 261 | 0 | 0.364 | 1 | 1 | cs | TRUE
66 | LV_1323-10_0_3_line_66 |  | 63 | 64 | 0.01516 | 0.125 | 0.08 | 261 | 0 | 0.364 | 1 | 1 | cs | TRUE
67 | LV_1323-10_0_3_line_67 |  | 64 | 65 | 0.015612 | 0.125 | 0.08 | 261 | 0 | 0.364 | 1 | 1 | cs | TRUE
68 | LV_1323-10_0_3_line_68 |  | 65 | 67 | 0.0048515 | 0.125 | 0.08 | 261 | 0 | 0.364 | 1 | 1 | cs | TRUE
69 | LV_1323-10_0_3_line_69 |  | 66 | 68 | 0.012038 | 0.125 | 0.08 | 261 | 0 | 0.364 | 1 | 1 | cs | TRUE
70 | LV_1323-10_0_3_line_70 |  | 69 | 75 | 0.0044227 | 0.125 | 0.08 | 261 | 0 | 0.364 | 1 | 2 | cs | TRUE
71 | LV_1323-10_0_3_line_71 |  | 71 | 72 | 0.0025957 | 0.125 | 0.08 | 261 | 0 | 0.364 | 1 | 2 | cs | TRUE
72 | LV_1323-10_0_3_line_72 |  | 71 | 73 | 0.00316 | 0.125 | 0.08 | 261 | 0 | 0.364 | 1 | 2 | cs | TRUE
73 | LV_1323-10_0_3_line_73 |  | 72 | 74 | 0.0035034 | 0.125 | 0.08 | 261 | 0 | 0.364 | 1 | 2 | cs | TRUE
74 | LV_1323-10_0_3_line_74 |  | 73 | 75 | 0.0051004 | 0.125 | 0.08 | 261 | 0 | 0.364 | 1 | 2 | cs | TRUE
75 | LV_1323-10_0_3_line_75 |  | 74 | 76 | 0.010507 | 0.125 | 0.08 | 261 | 0 | 0.364 | 1 | 2 | cs | TRUE
76 | LV_1323-10_0_3_line_76 |  | 76 | 77 | 0.011101 | 0.125 | 0.08 | 261 | 0 | 0.364 | 1 | 1 | cs | TRUE
77 | LV_1323-10_0_3_line_77 |  | 77 | 78 | 0.0092247 | 0.125 | 0.08 | 261 | 0 | 0.364 | 1 | 1 | cs | TRUE
78 | LV_1323-10_0_3_line_78 |  | 77 | 79 | 0.013059 | 0.125 | 0.08 | 261 | 0 | 0.364 | 1 | 1 | cs | TRUE
79 | LV_1323-10_0_3_line_79 |  | 78 | 80 | 0.026269 | 0.125 | 0.08 | 261 | 0 | 0.364 | 1 | 1 | cs | TRUE
80 | LV_1323-10_0_3_line_80 |  | 79 | 81 | 0.013712 | 0.125 | 0.08 | 261 | 0 | 0.364 | 1 | 1 | cs | TRUE
81 | LV_1323-10_0_3_line_81 |  | 80 | 82 | 0.015824 | 0.125 | 0.08 | 261 | 0 | 0.364 | 1 | 1 | cs | TRUE
82 | LV_1323-10_0_3_line_82 |  | 81 | 83 | 0.042731 | 0.125 | 0.08 | 261 | 0 | 0.364 | 1 | 1 | cs | TRUE
83 | LV_1323-10_0_3_line_83 |  | 82 | 85 | 0.035849 | 0.125 | 0.08 | 261 | 0 | 0.364 | 1 | 1 | cs | TRUE
84 | LV_1323-10_0_3_line_84 |  | 83 | 84 | 0.020285 | 0.125 | 0.08 | 261 | 0 | 0.364 | 1 | 1 | cs | TRUE
85 | LV_1323-10_0_3_line_85 |  | 85 | 88 | 0.0031393 | 0.125 | 0.08 | 261 | 0 | 0.364 | 1 | 1 | cs | TRUE
86 | LV_1323-10_0_3_line_86 |  | 86 | 87 | 0.023424 | 0.125 | 0.08 | 261 | 0 | 0.364 | 1 | 1 | cs | TRUE
87 | LV_1323-10_0_3_line_87 |  | 86 | 88 | 0.013814 | 0.125 | 0.08 | 261 | 0 | 0.364 | 1 | 1 | cs | TRUE
88 | LV_1323-10_0_3_line_88 |  | 87 | 89 | 0.022542 | 0.125 | 0.08 | 261 | 0 | 0.364 | 1 | 1 | cs | TRUE
89 | LV_1323-10_0_3_line_89 |  | 88 | 90 | 0.022505 | 0.125 | 0.08 | 261 | 0 | 0.364 | 1 | 1 | cs | TRUE
90 | LV_1323-10_0_3_line_90 |  | 89 | 91 | 0.00089688 | 0.125 | 0.08 | 261 | 0 | 0.364 | 1 | 1 | cs | TRUE
91 | LV_1323-10_0_3_line_91 |  | 90 | 92 | 0.0081397 | 0.125 | 0.08 | 261 | 0 | 0.364 | 1 | 1 | cs | TRUE
92 | LV_1323-10_0_3_line_92 |  | 91 | 93 | 0.025097 | 0.125 | 0.08 | 261 | 0 | 0.364 | 1 | 1 | cs | TRUE
93 | LV_1323-10_0_3_line_93 |  | 92 | 94 | 0.01535 | 0.125 | 0.08 | 261 | 0 | 0.364 | 1 | 1 | cs | TRUE
94 | LV_1323-10_0_3_line_94 |  | 93 | 95 | 0.013573 | 0.125 | 0.08 | 261 | 0 | 0.364 | 1 | 1 | cs | TRUE
95 | LV_1323-10_0_3_line_95 |  | 94 | 96 | 0.0024868 | 0.125 | 0.08 | 261 | 0 | 0.364 | 1 | 1 | cs | TRUE
96 | LV_1323-10_0_3_line_96 |  | 95 | 97 | 0.0036985 | 0.125 | 0.08 | 261 | 0 | 0.364 | 1 | 1 | cs | TRUE
97 | LV_1323-10_0_3_line_97 |  | 96 | 106 | 0.009073 | 0.125 | 0.08 | 261 | 0 | 0.364 | 1 | 1 | cs | TRUE
98 | LV_1323-10_0_3_line_98 |  | 97 | 98 | 0.011607 | 0.125 | 0.08 | 261 | 0 | 0.364 | 1 | 1 | cs | TRUE
99 | LV_1323-10_0_3_line_99 |  | 98 | 99 | 0.018418 | 0.125 | 0.08 | 261 | 0 | 0.364 | 1 | 1 | cs | TRUE
100 | LV_1323-10_0_3_line_100 |  | 99 | 100 | 0.0253 | 0.125 | 0.08 | 261 | 0 | 0.364 | 1 | 1 | cs | TRUE
101 | LV_1323-10_0_3_line_101 |  | 101 | 102 | 0.021483 | 0.125 | 0.08 | 261 | 0 | 0.364 | 1 | 1 | cs | TRUE
102 | LV_1323-10_0_3_line_102 |  | 101 | 103 | 0.00036198 | 0.125 | 0.08 | 261 | 0 | 0.364 | 1 | 1 | cs | TRUE
103 | LV_1323-10_0_3_line_103 |  | 102 | 104 | 0.0090759 | 0.125 | 0.08 | 261 | 0 | 0.364 | 1 | 1 | cs | TRUE
104 | LV_1323-10_0_3_line_104 |  | 103 | 105 | 0.0072967 | 0.125 | 0.08 | 261 | 0 | 0.364 | 1 | 1 | cs | TRUE
105 | LV_1323-10_0_3_line_105 |  | 104 | 106 | 0.021413 | 0.125 | 0.08 | 261 | 0 | 0.364 | 1 | 1 | cs | TRUE

## trafo
| name | std_type | hv_bus | lv_bus | sn_mva | vn_hv_kv | vn_lv_kv | vk_percent | vkr_percent | pfe_kw | i0_percent | shift_degree | tap_side | tap_neutral | tap_min | tap_max | tap_step_percent | tap_step_degree | tap_pos | tap_phase_shifter | parallel | df | in_service
0 | LV_1323-10_0_3_trafo_27 | 0.63 MVA 20/0.4 kV | 107 | 76 | 0.63 | 20 | 0.4 | 6 | 1.206 | 1.65 | 0.2619 | 150 | hv | 0 | -2 | 2 | 2.5 | 0 | 0 | FALSE | 1 | 1 | TRUE

## line_geodata
| x0 | y0 | x1 | y1 | x2 | y2 | x3 | y3 | x4 | y4
0 | 2696852.7443 | 1227651.8531 | 2696843.2956 | 1227636.6067
1 | 2696855.6875 | 1227656.6023 | 2696852.7443 | 1227651.8531
2 | 2696834.3516 | 1227622.1746 | 2696843.2956 | 1227636.6067
3 | 2696855.6875 | 1227656.6023 | 2696839.9898 | 1227669.8926
4 | 2696834.3516 | 1227622.1746 | 2696830.6196 | 1227615.8743
5 | 2696834.3516 | 1227622.1746 | 2696808.3548 | 1227641.4778
6 | 2696834.3516 | 1227622.1746 | 2696838.165 | 1227621.1804 | 2696852.742 | 1227629.4459 | 2696877.4644 | 1227637.2121
7 | 2696822.0548 | 1227601.4151 | 2696830.6196 | 1227615.8743
8 | 2696822.0548 | 1227601.4151 | 2696809.8646 | 1227581.9498
9 | 2696822.0548 | 1227601.4151 | 2696836.7467 | 1227597.5069 | 2696862.3789 | 1227563.1661
10 | 2696809.8646 | 1227581.9498 | 2696793.8313 | 1227556.3479
11 | 2696862.3789 | 1227563.1661 | 2696937.3681 | 1227507.4609
12 | 2696793.8313 | 1227556.3479 | 2696790.0379 | 1227550.2907 | 2696777.8294 | 1227531.0759
13 | 2696777.8294 | 1227531.0759 | 2696775.6001 | 1227527.5673
14 | 2696770.5636 | 1227519.6405 | 2696775.6001 | 1227527.5673
15 | 2696728.6461 | 1227457.2139 | 2696720.0178 | 1227451.074
16 | 2696713.8948 | 1227446.7169 | 2696720.0178 | 1227451.074
17 | 2696728.6461 | 1227457.2139 | 2696733.8277 | 1227460.9011 | 2696736.8878 | 1227465.7499
18 | 2696710.698 | 1227444.4421 | 2696713.8948 | 1227446.7169
19 | 2696736.8878 | 1227465.7499 | 2696742.3683 | 1227474.4336
20 | 2696710.698 | 1227444.4421 | 2696618.2473 | 1227421.6838
21 | 2696760.0486 | 1227503.0911 | 2696752.0639 | 1227489.7962 | 2696742.3683 | 1227474.4336
22 | 2696618.2473 | 1227421.6838 | 2696585.7977 | 1227409.6261
23 | 2696618.2473 | 1227421.6838 | 2696608.268 | 1227441.0292
24 | 2696760.0486 | 1227503.0911 | 2696753.0901 | 1227506.8474 | 2696735.2513 | 1227517.3538 | 2696735.2513 | 1227517.3538
25 | 2696760.0486 | 1227503.0911 | 2696770.5636 | 1227519.6405
26 | 2696571.7207 | 1227373.2375 | 2696571.4425 | 1227373.8424
27 | 2696578.4165 | 1227358.6807 | 2696571.7207 | 1227373.2375
28 | 2696559.8108 | 1227399.1301 | 2696571.4425 | 1227373.8424
29 | 2696559.8108 | 1227399.1301 | 2696572.9518 | 1227404.4377
30 | 2696559.8108 | 1227399.1301 | 2696511.7517 | 1227420.399
31 | 2696579.023 | 1227406.8898 | 2696572.9518 | 1227404.4377
32 | 2696511.7517 | 1227420.399 | 2696510.8496 | 1227420.0708
33 | 2696585.092 | 1227409.341 | 2696579.023 | 1227406.8898
34 | 2696607.9913 | 1227441.5656 | 2696608.268 | 1227441.0292
35 | 2696607.9913 | 1227441.5656 | 2696597.0075 | 1227462.8583
36 | 2696596.7335 | 1227463.3895 | 2696597.0075 | 1227462.8583
37 | 2696585.7977 | 1227409.6261 | 2696598.1985 | 1227382.8584
38 | 2696585.092 | 1227409.341 | 2696585.7977 | 1227409.6261
39 | 2696596.7335 | 1227463.3895 | 2696595.4064 | 1227465.9621
40 | 2696608.0278 | 1227361.6413 | 2696598.1985 | 1227382.8584
41 | 2696595.1389 | 1227466.4807 | 2696595.4064 | 1227465.9621
42 | 2696402.2237 | 1227489.7399 | 2696417.5253 | 1227490.3597
43 | 2696450.0312 | 1227395.6137 | 2696417.5253 | 1227490.3597
44 | 2696450.0312 | 1227395.6137 | 2696474.364 | 1227404.8505
45 | 2696446.5155 | 1227390.8644 | 2696450.0312 | 1227395.6137
46 | 2696446.5155 | 1227390.8644 | 2696458.1289 | 1227395.3729
47 | 2696415.0503 | 1227380.2357 | 2696435.3653 | 1227374.5386 | 2696442.9825 | 1227372.227 | 2696445.2751 | 1227371.5415 | 2696446.5155 | 1227390.8644
48 | 2696486.6139 | 1227406.4314 | 2696458.1289 | 1227395.3729
49 | 2696502.4025 | 1227320.2086 | 2696458.1289 | 1227395.3729
50 | 2696415.0503 | 1227380.2357 | 2696399.6876 | 1227382.7885
51 | 2696486.6139 | 1227406.4314 | 2696494.699 | 1227409.5701 | 2696500.2003 | 1227416.1975 | 2696504.9427 | 1227417.9224
52 | 2696502.4025 | 1227320.2086 | 2696507.9099 | 1227324.1341 | 2696513.0947 | 1227326.9202
53 | 2696502.4025 | 1227320.2086 | 2696514.2202 | 1227307.5467 | 2696513.4116 | 1227305.3817
54 | 2696502.4025 | 1227320.2086 | 2696495.5856 | 1227313.8379 | 2696492.8449 | 1227309.9471
55 | 2696510.8496 | 1227420.0708 | 2696504.9427 | 1227417.9224
56 | 2696542.1098 | 1227217.1319 | 2696525.8625 | 1227225.3936
57 | 2696542.1098 | 1227217.1319 | 2696585.4588 | 1227114.1192
58 | 2696531.1197 | 1227241.9293 | 2696525.8625 | 1227225.3936
59 | 2696585.4588 | 1227114.1192 | 2696573.2598 | 1227100.374
60 | 2696585.4588 | 1227114.1192 | 2696704.8285 | 1227159.8128
61 | 2696531.1197 | 1227241.9293 | 2696517.6347 | 1227243.356 | 2696507.5487 | 1227264.1963 | 2696506.5652 | 1227279.0243
62 | 2696712.2139 | 1227164.325 | 2696704.8285 | 1227159.8128
63 | 2696513.0947 | 1227326.9202 | 2696520.2129 | 1227330.605 | 2696527.9458 | 1227333.7771 | 2696532.2669 | 1227334.7943
64 | 2696513.2081 | 1227304.8367 | 2696513.4116 | 1227305.3817
65 | 2696506.5652 | 1227279.0243 | 2696507.9949 | 1227290.8782 | 2696513.2081 | 1227304.8367
66 | 2696506.5652 | 1227279.0243 | 2696521.6748 | 1227277.7933
67 | 2696537.235 | 1227276.5255 | 2696521.6748 | 1227277.7933
68 | 2696542.0705 | 1227276.1315 | 2696537.235 | 1227276.5255
69 | 2696543.9846 | 1227337.5525 | 2696532.2669 | 1227334.7943
70 | 2696735.2513 | 1227517.3538 | 2696732.2065 | 1227520.5614
71 | 2696724.7326 | 1227528.4352 | 2696726.5196 | 1227526.5525
72 | 2696728.6951 | 1227524.2607 | 2696726.5196 | 1227526.5525
73 | 2696724.7326 | 1227528.4352 | 2696724.7326 | 1227528.4352 | 2696723.6568 | 1227531.7694
74 | 2696732.2065 | 1227520.5614 | 2696728.6951 | 1227524.2607
75 | 2696723.6568 | 1227531.7694 | 2696720.6857 | 1227540.9784 | 2696720.6886 | 1227541.8092
76 | 2696720.7266 | 1227552.9099 | 2696720.6886 | 1227541.8092
77 | 2696720.7266 | 1227552.9099 | 2696720.7595 | 1227562.1345
78 | 2696720.7266 | 1227552.9099 | 2696728.3341 | 1227553.9788 | 2696733.0623 | 1227556.5378
79 | 2696720.7595 | 1227562.1345 | 2696720.8262 | 1227580.7983 | 2696719.1305 | 1227588.2119
80 | 2696733.0623 | 1227556.5378 | 2696745.1209 | 1227563.0644
81 | 2696719.1305 | 1227588.2119 | 2696716.9014 | 1227597.9579 | 2696714.2306 | 1227603.1357
82 | 2696745.1209 | 1227563.0644 | 2696749.4089 | 1227565.3852 | 2696755.6167 | 1227575.6157 | 2696755.985 | 1227582.3266 | 2696748.9509 | 1227600.1571
83 | 2696714.2306 | 1227603.1357 | 2696697.7968 | 1227634.996
84 | 2696748.9509 | 1227600.1571 | 2696741.5067 | 1227619.0269
85 | 2696696.3577 | 1227637.786 | 2696697.7968 | 1227634.996
86 | 2696705.4008 | 1227648.2284 | 2696706.3491 | 1227649.3234 | 2696716.403 | 1227668.8641
87 | 2696696.3577 | 1227637.786 | 2696705.4008 | 1227648.2284
88 | 2696716.403 | 1227668.8641 | 2696726.7162 | 1227688.9086
89 | 2696696.3577 | 1227637.786 | 2696688.4448 | 1227651.7675 | 2696687.1297 | 1227658.0719
90 | 2696726.7162 | 1227688.9086 | 2696727.1265 | 1227689.7061
91 | 2696687.1297 | 1227658.0719 | 2696685.724 | 1227664.8105 | 2696685.9305 | 1227666.0494
92 | 2696727.1265 | 1227689.7061 | 2696735.524 | 1227706.0274 | 2696738.4268 | 1227712.1127
93 | 2696689.8937 | 1227680.6778 | 2696687.7404 | 1227676.9075 | 2696685.9305 | 1227666.0494
94 | 2696738.4268 | 1227712.1127 | 2696740.5006 | 1227716.4603 | 2696748.3227 | 1227720.3945
95 | 2696691.1269 | 1227682.8373 | 2696689.8937 | 1227680.6778
96 | 2696748.3227 | 1227720.3945 | 2696751.6268 | 1227722.0563 | 2696751.6268 | 1227722.0563
97 | 2696691.1269 | 1227682.8373 | 2696695.6265 | 1227690.716
98 | 2696751.6268 | 1227722.0563 | 2696754.8059 | 1227733.2197
99 | 2696759.8503 | 1227750.9331 | 2696754.8059 | 1227733.2197
100 | 2696759.8503 | 1227750.9331 | 2696735.9361 | 1227742.6752
101 | 2696721.4008 | 1227735.8464 | 2696710.7466 | 1227717.1911
102 | 2696721.5803 | 1227736.1607 | 2696721.4008 | 1227735.8464
103 | 2696706.2456 | 1227709.3099 | 2696710.7466 | 1227717.1911
104 | 2696721.5803 | 1227736.1607 | 2696725.1989 | 1227742.4969
105 | 2696695.6265 | 1227690.716 | 2696706.2456 | 1227709.3099

## bus_geodata
| x | y | coords
0 | 2696852.7443 | 1227651.8531
1 | 2696843.2956 | 1227636.6067
2 | 2696855.6875 | 1227656.6023
3 | 2696834.3516 | 1227622.1746
4 | 2696839.9898 | 1227669.8926
5 | 2696830.6196 | 1227615.8743
6 | 2696808.3548 | 1227641.4778
7 | 2696877.4644 | 1227637.2121
8 | 2696822.0548 | 1227601.4151
9 | 2696809.8646 | 1227581.9498
10 | 2696862.3789 | 1227563.1661
11 | 2696793.8313 | 1227556.3479
12 | 2696937.3681 | 1227507.4609
13 | 2696777.8294 | 1227531.0759
14 | 2696775.6001 | 1227527.5673
15 | 2696720.0178 | 1227451.074
16 | 2696728.6461 | 1227457.2139
17 | 2696713.8948 | 1227446.7169
18 | 2696736.8878 | 1227465.7499
19 | 2696710.698 | 1227444.4421
20 | 2696742.3683 | 1227474.4336
21 | 2696618.2473 | 1227421.6838
22 | 2696760.0486 | 1227503.0911
23 | 2696571.7207 | 1227373.2375
24 | 2696571.4425 | 1227373.8424
25 | 2696578.4165 | 1227358.6807
26 | 2696559.8108 | 1227399.1301
27 | 2696572.9518 | 1227404.4377
28 | 2696511.7517 | 1227420.399
29 | 2696579.023 | 1227406.8898
30 | 2696608.268 | 1227441.0292
31 | 2696607.9913 | 1227441.5656
32 | 2696597.0075 | 1227462.8583
33 | 2696585.7977 | 1227409.6261
34 | 2696596.7335 | 1227463.3895
35 | 2696598.1985 | 1227382.8584
36 | 2696585.092 | 1227409.341
37 | 2696595.4064 | 1227465.9621
38 | 2696608.0278 | 1227361.6413
39 | 2696595.1389 | 1227466.4807
40 | 2696417.5253 | 1227490.3597
41 | 2696402.2237 | 1227489.7399
42 | 2696450.0312 | 1227395.6137
43 | 2696474.364 | 1227404.8505
44 | 2696446.5155 | 1227390.8644
45 | 2696458.1289 | 1227395.3729
46 | 2696415.0503 | 1227380.2357
47 | 2696486.6139 | 1227406.4314
48 | 2696502.4025 | 1227320.2086
49 | 2696399.6876 | 1227382.7885
50 | 2696504.9427 | 1227417.9224
51 | 2696510.8496 | 1227420.0708
52 | 2696542.1098 | 1227217.1319
53 | 2696525.8625 | 1227225.3936
54 | 2696585.4588 | 1227114.1192
55 | 2696531.1197 | 1227241.9293
56 | 2696573.2598 | 1227100.374
57 | 2696704.8285 | 1227159.8128
58 | 2696492.8449 | 1227309.9471
59 | 2696513.0947 | 1227326.9202
60 | 2696513.4116 | 1227305.3817
61 | 2696712.2139 | 1227164.325
62 | 2696513.2081 | 1227304.8367
63 | 2696506.5652 | 1227279.0243
64 | 2696521.6748 | 1227277.7933
65 | 2696537.235 | 1227276.5255
66 | 2696532.2669 | 1227334.7943
67 | 2696542.0705 | 1227276.1315
68 | 2696543.9846 | 1227337.5525
69 | 2696735.2513 | 1227517.3538
70 | 2696770.5636 | 1227519.6405
71 | 2696726.5196 | 1227526.5525
72 | 2696724.7326 | 1227528.4352
73 | 2696728.6951 | 1227524.2607
74 | 2696723.6568 | 1227531.7694
75 | 2696732.2065 | 1227520.5614
76 | 2696720.6886 | 1227541.8092
77 | 2696720.7266 | 1227552.9099
78 | 2696720.7595 | 1227562.1345
79 | 2696733.0623 | 1227556.5378
80 | 2696719.1305 | 1227588.2119
81 | 2696745.1209 | 1227563.0644
82 | 2696714.2306 | 1227603.1357
83 | 2696748.9509 | 1227600.1571
84 | 2696741.5067 | 1227619.0269
85 | 2696697.7968 | 1227634.996
86 | 2696705.4008 | 1227648.2284
87 | 2696716.403 | 1227668.8641
88 | 2696696.3577 | 1227637.786
89 | 2696726.7162 | 1227688.9086
90 | 2696687.1297 | 1227658.0719
91 | 2696727.1265 | 1227689.7061
92 | 2696685.9305 | 1227666.0494
93 | 2696738.4268 | 1227712.1127
94 | 2696689.8937 | 1227680.6778
95 | 2696748.3227 | 1227720.3945
96 | 2696691.1269 | 1227682.8373
97 | 2696751.6268 | 1227722.0563
98 | 2696754.8059 | 1227733.2197
99 | 2696759.8503 | 1227750.9331
100 | 2696735.9361 | 1227742.6752
101 | 2696721.4008 | 1227735.8464
102 | 2696710.7466 | 1227717.1911
103 | 2696721.5803 | 1227736.1607
104 | 2696706.2456 | 1227709.3099
105 | 2696725.1989 | 1227742.4969
106 | 2696695.6265 | 1227690.716
107 | 2696720.7266 | 1227552.9099

## line_std_types
| c_nf_per_km | r_ohm_per_km | x_ohm_per_km | max_i_ka | type | q_mm2 | alpha | voltage_rating
NAYY 4x50 SE | 210 | 0.642 | 0.083 | 0.142 | cs | 50 | 0.00403 | LV
NAYY 4x120 SE | 264 | 0.225 | 0.08 | 0.242 | cs | 120 | 0.00403 | LV
NAYY 4x150 SE | 261 | 0.208 | 0.08 | 0.27 | cs | 150 | 0.00403 | LV
NA2XS2Y 1x95 RM/25 12/20 kV | 216 | 0.313 | 0.132 | 0.252 | cs | 95 | 0.00403 | MV
NA2XS2Y 1x185 RM/25 12/20 kV | 273 | 0.161 | 0.117 | 0.362 | cs | 185 | 0.00403 | MV
NA2XS2Y 1x240 RM/25 12/20 kV | 304 | 0.122 | 0.112 | 0.421 | cs | 240 | 0.00403 | MV
NA2XS2Y 1x95 RM/25 6/10 kV | 315 | 0.313 | 0.123 | 0.249 | cs | 95 | 0.00403 | MV
NA2XS2Y 1x185 RM/25 6/10 kV | 406 | 0.161 | 0.11 | 0.358 | cs | 185 | 0.00403 | MV
NA2XS2Y 1x240 RM/25 6/10 kV | 456 | 0.122 | 0.105 | 0.416 | cs | 240 | 0.00403 | MV
NA2XS2Y 1x150 RM/25 12/20 kV | 250 | 0.206 | 0.116 | 0.319 | cs | 150 | 0.00403 | MV
NA2XS2Y 1x120 RM/25 12/20 kV | 230 | 0.253 | 0.119 | 0.283 | cs | 120 | 0.00403 | MV
NA2XS2Y 1x70 RM/25 12/20 kV | 190 | 0.443 | 0.132 | 0.22 | cs | 70 | 0.00403 | MV
NA2XS2Y 1x150 RM/25 6/10 kV | 360 | 0.206 | 0.11 | 0.315 | cs | 150 | 0.00403 | MV
NA2XS2Y 1x120 RM/25 6/10 kV | 340 | 0.253 | 0.113 | 0.28 | cs | 120 | 0.00403 | MV
NA2XS2Y 1x70 RM/25 6/10 kV | 280 | 0.443 | 0.123 | 0.217 | cs | 70 | 0.00403 | MV
N2XS(FL)2Y 1x120 RM/35 64/110 kV | 112 | 0.153 | 0.166 | 0.366 | cs | 120 | 0.00393 | HV
N2XS(FL)2Y 1x185 RM/35 64/110 kV | 125 | 0.099 | 0.156 | 0.457 | cs | 185 | 0.00393 | HV
N2XS(FL)2Y 1x240 RM/35 64/110 kV | 135 | 0.075 | 0.149 | 0.526 | cs | 240 | 0.00393 | HV
N2XS(FL)2Y 1x300 RM/35 64/110 kV | 144 | 0.06 | 0.144 | 0.588 | cs | 300 | 0.00393 | HV
15-AL1/3-ST1A 0.4 | 11 | 1.8769 | 0.35 | 0.105 | ol | 16 | 0.00403 | LV
24-AL1/4-ST1A 0.4 | 11.25 | 1.2012 | 0.335 | 0.14 | ol | 24 | 0.00403 | LV
48-AL1/8-ST1A 0.4 | 12.2 | 0.5939 | 0.3 | 0.21 | ol | 48 | 0.00403 | LV
94-AL1/15-ST1A 0.4 | 13.2 | 0.306 | 0.29 | 0.35 | ol | 94 | 0.00403 | LV
34-AL1/6-ST1A 10.0 | 9.7 | 0.8342 | 0.36 | 0.17 | ol | 34 | 0.00403 | MV
48-AL1/8-ST1A 10.0 | 10.1 | 0.5939 | 0.35 | 0.21 | ol | 48 | 0.00403 | MV
70-AL1/11-ST1A 10.0 | 10.4 | 0.4132 | 0.339 | 0.29 | ol | 70 | 0.00403 | MV
94-AL1/15-ST1A 10.0 | 10.75 | 0.306 | 0.33 | 0.35 | ol | 94 | 0.00403 | MV
122-AL1/20-ST1A 10.0 | 11.1 | 0.2376 | 0.323 | 0.41 | ol | 122 | 0.00403 | MV
149-AL1/24-ST1A 10.0 | 11.25 | 0.194 | 0.315 | 0.47 | ol | 149 | 0.00403 | MV
34-AL1/6-ST1A 20.0 | 9.15 | 0.8342 | 0.382 | 0.17 | ol | 34 | 0.00403 | MV
48-AL1/8-ST1A 20.0 | 9.5 | 0.5939 | 0.372 | 0.21 | ol | 48 | 0.00403 | MV
70-AL1/11-ST1A 20.0 | 9.7 | 0.4132 | 0.36 | 0.29 | ol | 70 | 0.00403 | MV
94-AL1/15-ST1A 20.0 | 10 | 0.306 | 0.35 | 0.35 | ol | 94 | 0.00403 | MV
122-AL1/20-ST1A 20.0 | 10.3 | 0.2376 | 0.344 | 0.41 | ol | 122 | 0.00403 | MV
149-AL1/24-ST1A 20.0 | 10.5 | 0.194 | 0.337 | 0.47 | ol | 149 | 0.00403 | MV
184-AL1/30-ST1A 20.0 | 10.75 | 0.1571 | 0.33 | 0.535 | ol | 184 | 0.00403 | MV
243-AL1/39-ST1A 20.0 | 11 | 0.1188 | 0.32 | 0.645 | ol | 243 | 0.00403 | MV
48-AL1/8-ST1A 110.0 | 8 | 0.5939 | 0.46 | 0.21 | ol | 48 | 0.00403 | HV
70-AL1/11-ST1A 110.0 | 8.4 | 0.4132 | 0.45 | 0.29 | ol | 70 | 0.00403 | HV
94-AL1/15-ST1A 110.0 | 8.65 | 0.306 | 0.44 | 0.35 | ol | 94 | 0.00403 | HV
122-AL1/20-ST1A 110.0 | 8.5 | 0.2376 | 0.43 | 0.41 | ol | 122 | 0.00403 | HV
149-AL1/24-ST1A 110.0 | 8.75 | 0.194 | 0.41 | 0.47 | ol | 149 | 0.00403 | HV
184-AL1/30-ST1A 110.0 | 8.8 | 0.1571 | 0.4 | 0.535 | ol | 184 | 0.00403 | HV
243-AL1/39-ST1A 110.0 | 9 | 0.1188 | 0.39 | 0.645 | ol | 243 | 0.00403 | HV
305-AL1/39-ST1A 110.0 | 9.2 | 0.0949 | 0.38 | 0.74 | ol | 305 | 0.00403 | HV
490-AL1/64-ST1A 110.0 | 9.75 | 0.059 | 0.37 | 0.96 | ol | 490 | 0.00403 | HV
679-AL1/86-ST1A 110.0 | 9.95 | 0.042 | 0.36 | 1.15 | ol | 679 | 0.00403 | HV
490-AL1/64-ST1A 220.0 | 10 | 0.059 | 0.285 | 0.96 | ol | 490 | 0.00403 | HV
679-AL1/86-ST1A 220.0 | 11.7 | 0.042 | 0.275 | 1.15 | ol | 679 | 0.00403 | HV
490-AL1/64-ST1A 380.0 | 11 | 0.059 | 0.253 | 0.96 | ol | 490 | 0.00403 | HV
679-AL1/86-ST1A 380.0 | 14.6 | 0.042 | 0.25 | 1.15 | ol | 679 | 0.00403 | HV

## trafo_std_types
| i0_percent | pfe_kw | vkr_percent | sn_mva | vn_lv_kv | vn_hv_kv | vk_percent | shift_degree | vector_group | tap_side | tap_neutral | tap_min | tap_max | tap_step_degree | tap_step_percent | tap_phase_shifter
160 MVA 380/110 kV | 0.06 | 60 | 0.25 | 160 | 110 | 380 | 12.2 | 0 | Yy0 | hv | 0 | -9 | 9 | 0 | 1.5 | FALSE
100 MVA 220/110 kV | 0.06 | 55 | 0.26 | 100 | 110 | 220 | 12 | 0 | Yy0 | hv | 0 | -9 | 9 | 0 | 1.5 | FALSE
63 MVA 110/20 kV | 0.04 | 22 | 0.32 | 63 | 20 | 110 | 18 | 150 | YNd5 | hv | 0 | -9 | 9 | 0 | 1.5 | FALSE
40 MVA 110/20 kV | 0.05 | 18 | 0.34 | 40 | 20 | 110 | 16.2 | 150 | YNd5 | hv | 0 | -9 | 9 | 0 | 1.5 | FALSE
25 MVA 110/20 kV | 0.07 | 14 | 0.41 | 25 | 20 | 110 | 12 | 150 | YNd5 | hv | 0 | -9 | 9 | 0 | 1.5 | FALSE
63 MVA 110/10 kV | 0.04 | 22 | 0.32 | 63 | 10 | 110 | 18 | 150 | YNd5 | hv | 0 | -9 | 9 | 0 | 1.5 | FALSE
40 MVA 110/10 kV | 0.05 | 18 | 0.34 | 40 | 10 | 110 | 16.2 | 150 | YNd5 | hv | 0 | -9 | 9 | 0 | 1.5 | FALSE
25 MVA 110/10 kV | 0.07 | 14 | 0.41 | 25 | 10 | 110 | 12 | 150 | YNd5 | hv | 0 | -9 | 9 | 0 | 1.5 | FALSE
0.25 MVA 20/0.4 kV | 0.32 | 0.8 | 1.44 | 0.25 | 0.4 | 20 | 6 | 150 | Yzn5 | hv | 0 | -2 | 2 | 0 | 2.5 | FALSE
0.4 MVA 20/0.4 kV | 0.3375 | 1.35 | 1.425 | 0.4 | 0.4 | 20 | 6 | 150 | Dyn5 | hv | 0 | -2 | 2 | 0 | 2.5 | FALSE
0.63 MVA 20/0.4 kV | 0.2619 | 1.65 | 1.206 | 0.63 | 0.4 | 20 | 6 | 150 | Dyn5 | hv | 0 | -2 | 2 | 0 | 2.5 | FALSE
0.25 MVA 10/0.4 kV | 0.24 | 0.6 | 1.2 | 0.25 | 0.4 | 10 | 4 | 150 | Dyn5 | hv | 0 | -2 | 2 | 0 | 2.5 | FALSE
0.4 MVA 10/0.4 kV | 0.2375 | 0.95 | 1.325 | 0.4 | 0.4 | 10 | 4 | 150 | Dyn5 | hv | 0 | -2 | 2 | 0 | 2.5 | FALSE
0.63 MVA 10/0.4 kV | 0.1873 | 1.18 | 1.0794 | 0.63 | 0.4 | 10 | 4 | 150 | Dyn5 | hv | 0 | -2 | 2 | 0 | 2.5 | FALSE

## trafo3w_std_types
| sn_hv_mva | sn_mv_mva | sn_lv_mva | vn_hv_kv | vn_mv_kv | vn_lv_kv | vk_hv_percent | vk_mv_percent | vk_lv_percent | vkr_hv_percent | vkr_mv_percent | vkr_lv_percent | pfe_kw | i0_percent | shift_mv_degree | shift_lv_degree | vector_group | tap_side | tap_neutral | tap_min | tap_max | tap_step_percent
63/25/38 MVA 110/20/10 kV | 63 | 25 | 38 | 110 | 20 | 10 | 10.4 | 10.4 | 10.4 | 0.28 | 0.32 | 0.35 | 35 | 0.89 | 0 | 0 | YN0yn0yn0 | hv | 0 | -10 | 10 | 1.2
63/25/38 MVA 110/10/10 kV | 63 | 25 | 38 | 110 | 10 | 10 | 10.4 | 10.4 | 10.4 | 0.28 | 0.32 | 0.35 | 35 | 0.89 | 0 | 0 | YN0yn0yn0 | hv | 0 | -10 | 10 | 1.2

## fuse_std_types
| fuse_type | i_rated_a | t_avg | t_min | t_total | x_avg | x_min | x_total
HV 100A | HV 100A | 100 | 0 | [10.0, 3.64, 0.854, 0.281, 0.1, 0.0531, 0.022, 0.01] | [10.0, 4.267, 1.21, 0.403, 0.1, 0.058, 0.022, 0.01] | 0 | [300.0, 350.0, 450.0, 550.0, 700.0, 850.0, 1200.0, 1752.0] | [600.0, 700.0, 900.0, 1150.0, 1665.0, 2000.0, 3000.0, 4313.0]
HV 10A | HV 10A | 10 | 0 | [10.0, 1675.0, 0.344, 0.156, 0.1, 0.0417, 0.0171, 0.01] | [10.0, 1.3, 0.3, 0.155, 0.1, 0.0555, 0.023, 0.01] | 0 | [30.0, 32.0, 35.0, 37.0, 39.0, 50.0, 70.0, 88.0] | [60.0, 70.0, 80.0, 87.0, 94.0, 110.0, 150.0, 216.0]
HV 125A | HV 125A | 125 | 0 | [10.0, 1.82, 0.344, 0.1, 0.0467, 0.0269, 0.01] | [10.0, 2.478, 0.426, 0.1, 0.0427, 0.0211, 0.01] | 0 | [375.0, 500.0, 700.0, 925.0, 1200.0, 1500.0, 2341.0] | [750.0, 1000.0, 1500.0, 2200.0, 3000.0, 4000.0, 5765.0]
HV 160A | HV 160A | 160 | 0 | [10.0, 4.15, 1.03, 0.198, 0.1, 0.051, 0.0172, 0.01] | [10.0, 2.3, 0.734, 0.274, 0.1, 0.046, 0.0177, 0.01] | 0 | [480.0, 550.0, 700.0, 1000.0, 1260.0, 1600.0, 2500.0, 3227.0] | [960.0, 1300.0, 1700.0, 2200.0, 2996.0, 4000.0, 6000.0, 7946.0]
HV 16A | HV 16A | 16 | 0 | [10.0, 0.352, 0.164, 0.1, 0.0649, 0.0342, 0.01] | [10.0, 2.34, 0.722, 0.181, 0.1, 0.055, 0.0296, 0.01] | 0 | [48.0, 60.0, 65.0, 71.0, 80.0, 100.0, 162.0] | [96.0, 110.0, 125.0, 150.0, 168.0, 200.0, 250.0, 398.0]
HV 200A | HV 200A | 200 | 0 | [10.0, 4.267, 1.21, 0.403, 0.1, 0.058, 0.022, 0.01] | [10.0, 3.73, 1.654, 0.328, 0.1, 0.0531, 0.019, 0.01] | 0 | [600.0, 700.0, 900.0, 1150.0, 1665.0, 2000.0, 3000.0, 4313.0] | [1200.0, 1500.0, 1800.0, 2700.0, 3960.0, 5000.0, 7500.0, 10620.0]
HV 20A | HV 20A | 20 | 0 | [10.0, 1.3, 0.3, 0.155, 0.1, 0.0555, 0.023, 0.01] | [10.0, 1.3, 0.161, 0.1, 0.0611, 0.0399, 0.0141, 0.01] | 0 | [60.0, 70.0, 80.0, 87.0, 94.0, 110.0, 150.0, 216.0] | [120.0, 150.0, 200.0, 223.0, 260.0, 300.0, 450.0, 532.0]
HV 25A | HV 25A | 25 | 0 | [10.0, 2.512, 0.833, 0.299, 0.1, 0.0372, 0.0223, 0.01] | [10.0, 3.125, 0.597, 0.198, 0.1, 0.0378, 0.022, 0.01] | 0 | [75.0, 82.0, 90.0, 100.0, 124.0, 170.0, 200.0, 289.0] | [150.0, 170.0, 210.0, 250.0, 294.0, 400.0, 500.0, 711.0]
HV 31.5A | HV 31.5A | 31.5 | 0 | [10.0, 2.34, 0.722, 0.181, 0.1, 0.055, 0.0296, 0.01] | [10.0, 2.84, 0.368, 0.164, 0.1, 0.0621, 0.0378, 0.0195, 0.01] | 0 | [95.0, 110.0, 125.0, 150.0, 165.0, 200.0, 250.0, 390.0] | [189.0, 220.0, 300.0, 350.0, 393.0, 450.0, 530.0, 700.0, 960.0]
HV 40A | HV 40A | 40 | 0 | [10.0, 1.3, 0.161, 0.1, 0.0611, 0.0399, 0.0141, 0.01] | [10.0, 2.05, 0.369, 0.198, 0.1, 0.051, 0.0298, 0.01] | 0 | [120.0, 150.0, 200.0, 223.0, 260.0, 300.0, 450.0, 532.0] | [240.0, 300.0, 400.0, 450.0, 530.0, 650.0, 800.0, 1311.0]
HV 50A | HV 50A | 50 | 0 | [10.0, 3.215, 0.597, 0.198, 0.1, 0.0378, 0.022, 0.01] | [10.0, 3.64, 0.854, 0.281, 0.1, 0.0531, 0.022, 0.01] | 0 | [150.0, 170.0, 210.0, 250.0, 294.0, 400.0, 500.0, 711.0] | [300.0, 350.0, 450.0, 550.0, 700.0, 850.0, 1200.0, 1752.0]
HV 6.3A | HV 6.3A | 6.3 | 0 | [10.0, 1.39, 0.344, 0.168, 0.1, 0.056, 0.0263, 0.01] | [10.0, 1.711, 0.516, 0.198, 0.1, 0.0634, 0.0303, 0.01] | 0 | [19.0, 19.5, 20.4, 20.8, 22.0, 25.0, 32.0, 48.0] | [38.0, 40.0, 43.0, 48.0, 53.0, 60.0, 75.0, 118.0]
HV 63A | HV 63A | 63 | 0 | [10.0, 2.84, 0.368, 0.164, 0.1, 0.0621, 0.0378, 0.0195, 0.01] | [10.0, 1.82, 0.344, 0.1, 0.0467, 0.0269, 0.01] | 0 | [189.0, 220.0, 300.0, 350.0, 393.0, 450.0, 530.0, 700.0, 961.0] | [378.0, 500.0, 700.0, 934.0, 1200.0, 1500.0, 2366.0]
HV 80A | HV 80A | 80 | 0 | [10.0, 2.05, 0.369, 0.198, 0.1, 0.051, 0.0298, 0.01] | [10.0, 4.15, 1.03, 0.198, 0.1, 0.051, 0.0172, 0.01] | 0 | [240.0, 300.0, 400.0, 450.0, 530.0, 650.0, 800.0, 1311.0] | [480.0, 550.0, 700.0, 1000.0, 1260.0, 1600.0, 2500.0, 3227.0]
Siemens NH-1-100 | Siemens NH-1-100 | 100 | [5400.0, 2000.0, 400.0, 20.0, 1.0, 0.2, 0.012, 0.004] | 0 | 0 | [150.0, 190.0, 250.0, 430.0, 900.0, 1250.0, 2700.0, 3600.0] | 0 | 0
Siemens NH-1-125 | Siemens NH-1-125 | 125 | [4800.0, 120.0, 7.0, 0.1, 0.004] | 0 | 0 | [180.0, 400.0, 740.0, 2000.0, 4250.0] | 0 | 0
Siemens NH-1-16 | Siemens NH-1-16 | 16 | [4000.0, 400.0, 2.0, 0.1, 0.04, 0.01] | 0 | 0 | [26.0, 35.0, 75.0, 150.0, 200.0, 300.0] | 0 | 0
Siemens NH-1-160 | Siemens NH-1-160 | 160 | [4800.0, 120.0, 7.0, 0.1, 0.004] | 0 | 0 | [210.0, 500.0, 900.0, 2300.0, 5000.0] | 0 | 0
Siemens NH-1-25 | Siemens NH-1-25 | 25 | [4000.0, 1000.0, 10.0, 0.2, 0.02, 0.01] | 0 | 0 | [40.0, 50.0, 100.0, 210.0, 400.0, 500.0] | 0 | 0
Siemens NH-1-50 | Siemens NH-1-50 | 50 | [4000.0, 40.0, 4.0, 1.0, 0.02, 0.01] | 0 | 0 | [86.0, 200.0, 300.0, 400.0, 1000.0, 1280.0] | 0 | 0
Siemens NH-1-63 | Siemens NH-1-63 | 63 | [4000.0, 100.0, 10.0, 2.0, 0.04, 0.01] | 0 | 0 | [100.0, 200.0, 300.0, 400.0, 1000.0, 1500.0] | 0 | 0
Siemens NH-1-80 | Siemens NH-1-80 | 80 | [4800.0, 120.0, 7.0, 0.1, 0.01] | 0 | 0 | [150.58, 250.0, 450.0, 1150.0, 2470.0] | 0 | 0
Siemens NH-2-1000 | Siemens NH-2-1000 | 1000 | [4800.0, 120.0, 7.0, 0.1, 0.004] | 0 | 0 | [1900.0, 3500.0, 8400.0, 24000.0, 52000.0] | 0 | 0
Siemens NH-2-200 | Siemens NH-2-200 | 200 | [4800.0, 120.0, 7.0, 0.1, 0.004] | 0 | 0 | [280.0, 650.0, 1200.0, 3000.0, 7000.0] | 0 | 0
Siemens NH-2-224 | Siemens NH-2-224 | 224 | [4800.0, 120.0, 7.0, 0.2, 0.04, 0.004] | 0 | 0 | [400.0, 750.0, 1453.0, 3025.0, 4315.0, 7600.0] | 0 | 0
Siemens NH-2-250 | Siemens NH-2-250 | 250 | [4800.0, 120.0, 7.0, 0.1, 0.004] | 0 | 0 | [450.0, 800.0, 1650.0, 4000.0, 8500.0] | 0 | 0
Siemens NH-2-315 | Siemens NH-2-315 | 315 | [4800.0, 120.0, 7.0, 0.1, 0.004] | 0 | 0 | [550.0, 920.0, 1900.0, 5000.0, 11000.0] | 0 | 0
Siemens NH-2-355 | Siemens NH-2-355 | 355 | [4800.0, 120.0, 6.0, 0.1, 0.004] | 0 | 0 | [650.0, 1116.27, 2350.0, 5840.0, 12790.0] | 0 | 0
Siemens NH-2-400 | Siemens NH-2-400 | 400 | [4800.0, 120.0, 7.0, 0.1, 0.004] | 0 | 0 | [720.0, 1350.0, 2800.0, 6500.0, 15000.0] | 0 | 0
Siemens NH-2-425 | Siemens NH-2-425 | 425 | [4800.0, 120.0, 7.0, 0.1, 0.004] | 0 | 0 | [850.0, 1500.0, 3050.0, 7500.0, 16500.0] | 0 | 0
Siemens NH-2-630 | Siemens NH-2-630 | 630 | [4800.0, 120.0, 7.0, 0.1, 0.004] | 0 | 0 | [1200.0, 2000.0, 4800.0, 12000.0, 26000.0] | 0 | 0

## res_bus
| vm_pu | va_degree | p_mw | q_mvar
0 | 0.98735 | -0.24245 | 0.00079494 | 0.00019923
1 | 0.98738 | -0.24189 | 0.0008634 | 0.00021639
2 | 0.98735 | -0.24255 | 0 | 0
3 | 0.98742 | -0.2411 | 0 | 0
4 | 0.98733 | -0.2429 | 0.00095168 | 0.00023851
5 | 0.98758 | -0.23791 | 0.0010038 | 0.00025158
6 | 0.98694 | -0.25039 | 0.016041 | 0.0040203
7 | 0.98718 | -0.24584 | 0.0056832 | 0.0014243
8 | 0.98797 | -0.23031 | 0 | 0
9 | 0.98882 | -0.21384 | 0.012188 | 0.0030545
10 | 0.98718 | -0.24569 | 0 | 0
11 | 0.99028 | -0.18567 | 0.0069577 | 0.0017438
12 | 0.98591 | -0.27052 | 0.014842 | 0.0037198
13 | 0.99191 | -0.15418 | 0.0036471 | 0.00091405
14 | 0.99215 | -0.14954 | 0.0031285 | 0.00078409
15 | 0.98945 | -0.2008 | 0.0031494 | 0.00078931
16 | 0.99013 | -0.18783 | 0.0041805 | 0.0010477
17 | 0.98898 | -0.2098 | 0.0031646 | 0.00079313
18 | 0.99092 | -0.17259 | 0.0041872 | 0.0010494
19 | 0.98874 | -0.2144 | 0.0031646 | 0.00079314
20 | 0.99162 | -0.15928 | 0.0041101 | 0.0010301
21 | 0.98307 | -0.32385 | 0 | 0
22 | 0.99396 | -0.11457 | 0 | 0
23 | 0.97945 | -0.39446 | 0.002296 | 0.00057543
24 | 0.97945 | -0.39438 | 0.0040505 | 0.0010152
25 | 0.97939 | -0.39552 | 0.0036512 | 0.00091509
26 | 0.97971 | -0.38933 | 0 | 0
27 | 0.98073 | -0.36935 | 0.0025182 | 0.00063112
28 | 0.97639 | -0.45419 | 0.010298 | 0.002581
29 | 0.98098 | -0.36459 | 0.0025185 | 0.00063119
30 | 0.98277 | -0.32983 | 0.0025913 | 0.00064945
31 | 0.98276 | -0.32997 | 0.0025897 | 0.00064904
32 | 0.98254 | -0.33431 | 0.0024714 | 0.00061939
33 | 0.98126 | -0.35909 | 0 | 0
34 | 0.98253 | -0.33439 | 0.0024715 | 0.00061941
35 | 0.98051 | -0.37389 | 0.011854 | 0.002971
36 | 0.98123 | -0.35968 | 0.0025185 | 0.00063119
37 | 0.98252 | -0.33466 | 0.0025519 | 0.00063958
38 | 0.98016 | -0.38061 | 0.015838 | 0.0039693
39 | 0.98252 | -0.33469 | 0.0025519 | 0.00063958
40 | 0.97314 | -0.51823 | 0.0011527 | 0.00028889
41 | 0.97306 | -0.51991 | 0.0059513 | 0.0014915
42 | 0.9738 | -0.50514 | 0.0020848 | 0.0005225
43 | 0.97377 | -0.50572 | 0.0012205 | 0.00030588
44 | 0.97386 | -0.50401 | 0 | 0
45 | 0.97399 | -0.50142 | 0.0012354 | 0.00030963
46 | 0.97382 | -0.50481 | 0 | 0
47 | 0.97516 | -0.47852 | 0.0016746 | 0.00041969
48 | 0.97169 | -0.54694 | 0 | 0
49 | 0.97381 | -0.50506 | 0.00086103 | 0.0002158
50 | 0.97604 | -0.46113 | 0.009094 | 0.0022792
51 | 0.97634 | -0.4552 | 0.0058192 | 0.0014584
52 | 0.9707 | -0.56648 | 0.0011131 | 0.00027898
53 | 0.97077 | -0.56499 | 0.0016084 | 0.00040309
54 | 0.97036 | -0.57326 | 0 | 0
55 | 0.97087 | -0.56307 | 0.00074963 | 0.00018788
56 | 0.97035 | -0.57352 | 0.00076545 | 0.00019184
57 | 0.97006 | -0.57921 | 0.00068989 | 0.0001729
58 | 0.97159 | -0.54882 | 0.0072146 | 0.0018081
59 | 0.97159 | -0.54888 | 0 | 0
60 | 0.97145 | -0.55157 | 0.00055963 | 0.00014026
61 | 0.97004 | -0.5795 | 0.0018198 | 0.00045609
62 | 0.97145 | -0.5517 | 0.0022525 | 0.00056454
63 | 0.9712 | -0.55663 | 0 | 0
64 | 0.97115 | -0.55753 | 0.0010334 | 0.00025899
65 | 0.97112 | -0.55815 | 0.00098147 | 0.00024598
66 | 0.97143 | -0.55209 | 0.0048936 | 0.0012264
67 | 0.97111 | -0.55826 | 0.001179 | 0.00029548
68 | 0.97139 | -0.55286 | 0.003453 | 0.00086541
69 | 0.99686 | -0.059349 | 0.0041166 | 0.0010317
70 | 0.99272 | -0.13855 | 0.0031395 | 0.00078684
71 | 0.99819 | -0.03424 | 0.0031443 | 0.00078804
72 | 0.99847 | -0.028969 | 0.0033745 | 0.00084573
73 | 0.99785 | -0.040574 | 0.0027708 | 0.00069442
74 | 0.99885 | -0.021756 | 0.001699 | 0.00042581
75 | 0.99732 | -0.050683 | 0.0027708 | 0.00069442
76 | 1 | 0 | -0.37299 | -0.094935
77 | 0.99869 | -0.025034 | 0 | 0
78 | 0.99777 | -0.042521 | 0.0024126 | 0.00060466
79 | 0.99844 | -0.02979 | 0.0069257 | 0.0017357
80 | 0.99522 | -0.09138 | 0.0025747 | 0.00064527
81 | 0.99827 | -0.033125 | 0.0046391 | 0.0011627
82 | 0.99371 | -0.12021 | 0.0026034 | 0.00065247
83 | 0.99791 | -0.040056 | 0.0036959 | 0.00092628
84 | 0.9978 | -0.042035 | 0.005573 | 0.0013967
85 | 0.9904 | -0.1842 | 0.004403 | 0.0011035
86 | 0.98964 | -0.19896 | 0.0075794 | 0.0018996
87 | 0.98898 | -0.21171 | 0.0066194 | 0.001659
88 | 0.99012 | -0.18958 | 0 | 0
89 | 0.98849 | -0.22134 | 0.0084058 | 0.0021067
90 | 0.98892 | -0.2129 | 0.021496 | 0.0053875
91 | 0.98847 | -0.22159 | 0.0066193 | 0.001659
92 | 0.98865 | -0.21823 | 0.011334 | 0.0028405
93 | 0.98827 | -0.22559 | 0.0017088 | 0.00042827
94 | 0.98829 | -0.22518 | 0.0066027 | 0.0016548
95 | 0.98818 | -0.22735 | 0.0018873 | 0.00047299
96 | 0.98825 | -0.22602 | 0.0029957 | 0.0007508
97 | 0.98816 | -0.2277 | 0.0017245 | 0.0004322
98 | 0.98812 | -0.22845 | 0.0017261 | 0.0004326
99 | 0.98809 | -0.22907 | 0 | 0
100 | 0.98805 | -0.22992 | 0.0018876 | 0.00047309
101 | 0.98763 | -0.23799 | 0.0017074 | 0.00042791
102 | 0.98778 | -0.23517 | 0.0027294 | 0.00068404
103 | 0.98763 | -0.23802 | 0.0029087 | 0.00072899
104 | 0.98786 | -0.23354 | 0.0029084 | 0.0007289
105 | 0.98761 | -0.23838 | 0.002726 | 0.0006832
106 | 0.98812 | -0.22857 | 0.0028076 | 0.00070364
107 | 0.99998 | 149.9956 | 0 | 0

## res_line
| p_from_mw | q_from_mvar | p_to_mw | q_to_mvar | pl_mw | ql_mvar | i_from_ka | i_to_ka | i_ka | vm_from_pu | va_from_degree | vm_to_pu | va_to_degree | loading_percent
0 | -0.0017466 | -0.00043742 | 0.0017467 | 0.00043723 | 4.6603e-08 | -1.9958e-07 | 0.0026322 | 0.0026321 | 0.0026322 | 0.98735 | -0.24245 | 0.98738 | -0.24189 | 0.72314
1 | 0.0009517 | 0.00023819 | -0.0009517 | -0.00023826 | 4.3096e-09 | -6.8699e-08 | 0.0014342 | 0.0014342 | 0.0014342 | 0.98735 | -0.24245 | 0.98735 | -0.24255 | 0.39401
2 | -0.0026101 | -0.00065361 | 0.0026102 | 0.00065346 | 9.8503e-08 | -1.5413e-07 | 0.0039333 | 0.0039332 | 0.0039333 | 0.98738 | -0.24189 | 0.98742 | -0.2411 | 1.0806
3 | 0.0009517 | 0.00023826 | -0.00095168 | -0.00023851 | 1.5866e-08 | -2.5289e-07 | 0.0014342 | 0.0014343 | 0.0014343 | 0.98735 | -0.24255 | 0.98733 | -0.2429 | 0.39404
4 | -0.024343 | -0.0061025 | 0.024347 | 0.0061047 | 3.6955e-06 | 2.2714e-06 | 0.036685 | 0.036685 | 0.036685 | 0.98742 | -0.2411 | 0.98758 | -0.23791 | 10.0782
5 | 0.016048 | 0.0040244 | -0.016041 | -0.0040203 | 7.1024e-06 | 4.1315e-06 | 0.024185 | 0.024185 | 0.024185 | 0.98742 | -0.2411 | 0.98694 | -0.25039 | 6.6443
6 | 0.0056845 | 0.0014246 | -0.0056832 | -0.0014243 | 1.2827e-06 | 2.2485e-07 | 0.0085663 | 0.0085665 | 0.0085665 | 0.98742 | -0.2411 | 0.98718 | -0.24584 | 2.3534
7 | -0.02535 | -0.0063563 | 0.02536 | 0.006362 | 9.1948e-06 | 5.6696e-06 | 0.038197 | 0.038197 | 0.038197 | 0.98758 | -0.23791 | 0.98797 | -0.23031 | 10.4937
8 | -0.04023 | -0.010098 | 0.040262 | 0.010118 | 3.1626e-05 | 1.9946e-05 | 0.060597 | 0.060597 | 0.060597 | 0.98797 | -0.23031 | 0.98882 | -0.21384 | 16.6476
9 | 0.014871 | 0.0037361 | -0.01486 | -0.0037298 | 1.0909e-05 | 6.2401e-06 | 0.0224 | 0.022401 | 0.022401 | 0.98797 | -0.23031 | 0.98718 | -0.24569 | 6.154
10 | -0.05245 | -0.013173 | 0.05252 | 0.013217 | 7.0587e-05 | 4.4787e-05 | 0.078938 | 0.078938 | 0.078938 | 0.98882 | -0.21384 | 0.99028 | -0.18567 | 21.6862
11 | 0.01486 | 0.0037298 | -0.014842 | -0.0037198 | 1.7578e-05 | 1.0057e-05 | 0.022401 | 0.022401 | 0.022401 | 0.98718 | -0.24569 | 0.98591 | -0.27052 | 6.1541
12 | -0.059478 | -0.014961 | 0.059568 | 0.015018 | 8.9636e-05 | 5.6982e-05 | 0.089393 | 0.089392 | 0.089393 | 0.99028 | -0.18567 | 0.99191 | -0.15418 | 24.5584
13 | -0.063215 | -0.015932 | 0.063229 | 0.015941 | 1.4028e-05 | 8.9245e-06 | 0.094864 | 0.094864 | 0.094864 | 0.99191 | -0.15418 | 0.99215 | -0.14954 | 26.0614
14 | -0.066357 | -0.016725 | 0.066392 | 0.016747 | 3.4906e-05 | 2.2218e-05 | 0.099556 | 0.099556 | 0.099556 | 0.99215 | -0.14954 | 0.99272 | -0.13855 | 27.3505
15 | -0.13916 | -0.035443 | 0.13924 | 0.035498 | 8.713e-05 | 5.5491e-05 | 0.20948 | 0.20948 | 0.20948 | 0.98945 | -0.2008 | 0.99013 | -0.18783 | 28.7744
16 | 0.13601 | 0.034653 | -0.13595 | -0.034616 | 5.9067e-05 | 3.761e-05 | 0.20474 | 0.20474 | 0.20474 | 0.98945 | -0.2008 | 0.98898 | -0.2098 | 28.1239
17 | -0.14342 | -0.036546 | 0.14353 | 0.036613 | 0.00010556 | 6.7245e-05 | 0.21576 | 0.21576 | 0.21576 | 0.99013 | -0.18783 | 0.99092 | -0.17259 | 29.6374
18 | 0.13278 | 0.033823 | -0.13275 | -0.033804 | 2.942e-05 | 1.8728e-05 | 0.19998 | 0.19998 | 0.19998 | 0.98898 | -0.2098 | 0.98874 | -0.2144 | 27.4698
19 | -0.14772 | -0.037662 | 0.14781 | 0.037723 | 9.4929e-05 | 6.049e-05 | 0.22205 | 0.22205 | 0.22205 | 0.99092 | -0.17259 | 0.99162 | -0.15928 | 30.5011
20 | 0.12959 | 0.033011 | -0.12891 | -0.032578 | 0.00068034 | 0.00043299 | 0.19522 | 0.19522 | 0.19522 | 0.98874 | -0.2144 | 0.98307 | -0.32385 | 26.8157
21 | -0.15192 | -0.038753 | 0.15225 | 0.038963 | 0.00032885 | 0.00020959 | 0.22822 | 0.22822 | 0.22822 | 0.99162 | -0.15928 | 0.99396 | -0.11457 | 31.3483
22 | 0.11367 | 0.028758 | -0.11348 | -0.028636 | 0.00019188 | 0.00012193 | 0.17216 | 0.17216 | 0.17216 | 0.98307 | -0.32385 | 0.98126 | -0.35909 | 23.6482
23 | 0.015234 | 0.00382 | -0.01523 | -0.0038175 | 4.3407e-06 | 2.5022e-06 | 0.02306 | 0.02306 | 0.02306 | 0.98307 | -0.32385 | 0.98277 | -0.32983 | 6.3352
24 | -0.22186 | -0.056548 | 0.22246 | 0.056926 | 0.00059299 | 0.00037877 | 0.33248 | 0.33248 | 0.33248 | 0.99396 | -0.11457 | 0.99686 | -0.059349 | 45.6698
25 | 0.069612 | 0.017585 | -0.069532 | -0.017534 | 7.9928e-05 | 5.09e-05 | 0.10426 | 0.10426 | 0.10426 | 0.99396 | -0.11457 | 0.99272 | -0.13855 | 28.6433
26 | -0.0059474 | -0.0014904 | 0.0059475 | 0.0014904 | 2.0385e-08 | 4.6663e-09 | 0.0090355 | 0.0090355 | 0.0090355 | 0.97945 | -0.39446 | 0.97945 | -0.39438 | 2.4823
27 | 0.0036514 | 0.000915 | -0.0036512 | -0.00091509 | 1.849e-07 | -8.3308e-08 | 0.0055473 | 0.0055474 | 0.0055474 | 0.97945 | -0.39446 | 0.97939 | -0.39552 | 1.524
28 | -0.009998 | -0.0025056 | 0.01 | 0.0025068 | 2.4081e-06 | 1.1908e-06 | 0.015189 | 0.015189 | 0.015189 | 0.97945 | -0.39438 | 0.97971 | -0.38933 | 4.1729
29 | -0.078096 | -0.019714 | 0.078171 | 0.019761 | 7.4838e-05 | 4.7718e-05 | 0.11867 | 0.11867 | 0.11867 | 0.97971 | -0.38933 | 0.98073 | -0.36935 | 32.6003
30 | 0.068095 | 0.017207 | -0.067884 | -0.017072 | 0.00021102 | 0.00013439 | 0.10348 | 0.10348 | 0.10348 | 0.97971 | -0.38933 | 0.97639 | -0.45419 | 28.4276
31 | -0.080689 | -0.020392 | 0.080707 | 0.020404 | 1.8419e-05 | 1.1623e-05 | 0.12249 | 0.12249 | 0.12249 | 0.98073 | -0.36935 | 0.98098 | -0.36459 | 16.825
32 | 0.057586 | 0.014491 | -0.057583 | -0.01449 | 2.7737e-06 | 1.7632e-06 | 0.087782 | 0.087782 | 0.087782 | 0.97639 | -0.45419 | 0.97634 | -0.4552 | 24.1159
33 | -0.083226 | -0.021035 | 0.083245 | 0.021048 | 1.9579e-05 | 1.2365e-05 | 0.12631 | 0.12631 | 0.12631 | 0.98098 | -0.36459 | 0.98123 | -0.35968 | 17.3497
34 | 0.012639 | 0.0031681 | -0.012639 | -0.003168 | 8.2886e-08 | 4.5399e-08 | 0.019137 | 0.019137 | 0.019137 | 0.98277 | -0.32983 | 0.98276 | -0.32997 | 5.2573
35 | 0.010049 | 0.002519 | -0.010047 | -0.002518 | 2.08e-06 | 1.0277e-06 | 0.015215 | 0.015216 | 0.015216 | 0.98276 | -0.32997 | 0.98254 | -0.33431 | 4.1801
36 | 0.0075755 | 0.0018986 | -0.0075754 | -0.0018986 | 2.95e-08 | 1.1311e-08 | 0.011473 | 0.011473 | 0.011473 | 0.98254 | -0.33431 | 0.98253 | -0.33439 | 3.1519
37 | 0.027717 | 0.0069554 | -0.027697 | -0.0069432 | 1.9546e-05 | 1.2137e-05 | 0.042034 | 0.042034 | 0.042034 | 0.98126 | -0.35909 | 0.98051 | -0.37389 | 11.5478
38 | 0.085766 | 0.02168 | -0.085764 | -0.021679 | 2.4163e-06 | 1.5272e-06 | 0.13013 | 0.13013 | 0.13013 | 0.98126 | -0.35909 | 0.98123 | -0.35968 | 17.8743
39 | 0.005104 | 0.0012792 | -0.0051039 | -0.0012791 | 6.486e-08 | 4.8487e-09 | 0.0077298 | 0.0077298 | 0.0077298 | 0.98253 | -0.33439 | 0.98252 | -0.33466 | 2.1236
40 | 0.015843 | 0.0039722 | -0.015838 | -0.0039693 | 5.0692e-06 | 2.9495e-06 | 0.024044 | 0.024044 | 0.024044 | 0.98051 | -0.37389 | 0.98016 | -0.38061 | 6.6054
41 | 0.0025519 | 0.00063957 | -0.0025519 | -0.00063958 | 3.2686e-09 | -5.2979e-09 | 0.0038649 | 0.0038649 | 0.0038649 | 0.98252 | -0.33466 | 0.98252 | -0.33469 | 1.0618
42 | 0.0059518 | 0.0014917 | -0.0059513 | -0.0014915 | 4.7565e-07 | 1.1417e-07 | 0.0091008 | 0.0091009 | 0.0091009 | 0.97314 | -0.51823 | 0.97306 | -0.51991 | 2.5002
43 | -0.0071045 | -0.0017806 | 0.0071089 | 0.0017821 | 4.4327e-06 | 1.5916e-06 | 0.010863 | 0.010863 | 0.010863 | 0.97314 | -0.51823 | 0.9738 | -0.50514 | 2.9844
44 | 0.0012205 | 0.00030558 | -0.0012205 | -0.00030588 | 3.3947e-08 | -3.0207e-07 | 0.0018649 | 0.001865 | 0.001865 | 0.9738 | -0.50514 | 0.97377 | -0.50572 | 0.51237
45 | -0.010414 | -0.0026102 | 0.010415 | 0.0026105 | 5.6115e-07 | 2.8562e-07 | 0.015914 | 0.015913 | 0.015914 | 0.9738 | -0.50514 | 0.97386 | -0.50401 | 4.3718
46 | -0.011276 | -0.0028255 | 0.011277 | 0.0028262 | 1.3867e-06 | 7.3247e-07 | 0.017229 | 0.017229 | 0.017229 | 0.97386 | -0.50401 | 0.97399 | -0.50142 | 4.7332
47 | 0.00086108 | 0.000215 | -0.00086104 | -0.00021561 | 3.2977e-08 | -6.1112e-07 | 0.0013154 | 0.0013156 | 0.0013156 | 0.97386 | -0.50401 | 0.97382 | -0.50481 | 0.36143
48 | -0.040901 | -0.010272 | 0.040945 | 0.010301 | 4.4751e-05 | 2.826e-05 | 0.062494 | 0.062494 | 0.062494 | 0.97399 | -0.50142 | 0.97516 | -0.47852 | 17.1686
49 | 0.028388 | 0.0071365 | -0.028326 | -0.0070982 | 6.1554e-05 | 3.8311e-05 | 0.043378 | 0.043378 | 0.043378 | 0.97399 | -0.50142 | 0.97169 | -0.54694 | 11.917
50 | 0.00086104 | 0.00021561 | -0.00086103 | -0.0002158 | 1.0109e-08 | -1.8728e-07 | 0.0013156 | 0.0013157 | 0.0013157 | 0.97382 | -0.50481 | 0.97381 | -0.50506 | 0.36145
51 | -0.04262 | -0.01072 | 0.042655 | 0.010743 | 3.5436e-05 | 2.24e-05 | 0.065049 | 0.065049 | 0.065049 | 0.97516 | -0.47852 | 0.97604 | -0.46113 | 17.8706
52 | 0.0083488 | 0.0020927 | -0.008348 | -0.0020923 | 7.7377e-07 | 3.3887e-07 | 0.012785 | 0.012785 | 0.012785 | 0.97169 | -0.54694 | 0.97159 | -0.54888 | 3.5124
53 | 0.012762 | 0.0031971 | -0.01276 | -0.0031956 | 2.8118e-06 | 1.5565e-06 | 0.019544 | 0.019544 | 0.019544 | 0.97169 | -0.54694 | 0.97145 | -0.55157 | 5.3691
54 | 0.0072152 | 0.0018084 | -0.0072146 | -0.0018081 | 6.4505e-07 | 2.3832e-07 | 0.011049 | 0.011049 | 0.011049 | 0.97169 | -0.54694 | 0.97159 | -0.54882 | 3.0355
55 | -0.051749 | -0.013022 | 0.051764 | 0.013031 | 1.4678e-05 | 9.3155e-06 | 0.078913 | 0.078913 | 0.078913 | 0.97604 | -0.46113 | 0.97634 | -0.4552 | 21.6794
56 | -0.0043901 | -0.0010977 | 0.0043904 | 0.0010976 | 3.0947e-07 | -2.7276e-08 | 0.0067288 | 0.0067287 | 0.0067288 | 0.9707 | -0.56648 | 0.97077 | -0.56499 | 1.8486
57 | 0.003277 | 0.0008187 | -0.0032759 | -0.0008194 | 1.0573e-06 | -7.0442e-07 | 0.0050224 | 0.0050229 | 0.0050229 | 0.9707 | -0.56648 | 0.97036 | -0.57326 | 1.3799
58 | -0.0059988 | -0.0015007 | 0.0059993 | 0.0015009 | 5.5001e-07 | 1.3746e-07 | 0.009194 | 0.0091939 | 0.009194 | 0.97077 | -0.56499 | 0.97087 | -0.56307 | 2.5258
59 | 0.00076546 | 0.00019162 | -0.00076545 | -0.00019184 | 9.495e-09 | -2.2094e-07 | 0.0011737 | 0.0011738 | 0.0011738 | 0.97036 | -0.57326 | 0.97035 | -0.57352 | 0.32248
60 | 0.0025105 | 0.00062778 | -0.0025097 | -0.0006289 | 7.1027e-07 | -1.1239e-06 | 0.0038492 | 0.0038498 | 0.0038498 | 0.97036 | -0.57326 | 0.97006 | -0.57921 | 1.0576
61 | -0.006749 | -0.0016888 | 0.006751 | 0.0016894 | 2.067e-06 | 6.8549e-07 | 0.010343 | 0.010343 | 0.010343 | 0.97087 | -0.56307 | 0.9712 | -0.55663 | 2.8414
62 | 0.0018199 | 0.000456 | -0.0018198 | -0.00045609 | 2.5291e-08 | -9.0657e-08 | 0.0027915 | 0.0027916 | 0.0027916 | 0.97006 | -0.57921 | 0.97004 | -0.5795 | 0.76691
63 | 0.008348 | 0.0020923 | -0.0083467 | -0.0020918 | 1.2758e-06 | 5.588e-07 | 0.012785 | 0.012785 | 0.012785 | 0.97159 | -0.54888 | 0.97143 | -0.55209 | 3.5125
64 | 0.0122 | 0.0030553 | -0.0122 | -0.0030553 | 7.6182e-08 | 4.1553e-08 | 0.018686 | 0.018686 | 0.018686 | 0.97145 | -0.55157 | 0.97145 | -0.5517 | 5.1336
65 | 0.0099474 | 0.0024907 | -0.0099451 | -0.0024896 | 2.3365e-06 | 1.1632e-06 | 0.015236 | 0.015236 | 0.015236 | 0.97145 | -0.5517 | 0.9712 | -0.55663 | 4.1858
66 | 0.0031941 | 0.00080015 | -0.0031939 | -0.00080025 | 1.3614e-07 | -1.0045e-07 | 0.0048936 | 0.0048937 | 0.0048937 | 0.9712 | -0.55663 | 0.97115 | -0.55753 | 1.3444
67 | 0.0021605 | 0.00054126 | -0.0021605 | -0.00054141 | 6.4156e-08 | -1.521e-07 | 0.0033103 | 0.0033104 | 0.0033104 | 0.97115 | -0.55753 | 0.97112 | -0.55815 | 0.90945
68 | 0.001179 | 0.00029543 | -0.001179 | -0.00029548 | 5.9375e-09 | -5.6225e-08 | 0.0018065 | 0.0018065 | 0.0018065 | 0.97112 | -0.55815 | 0.97111 | -0.55826 | 0.4963
69 | 0.0034531 | 0.00086534 | -0.003453 | -0.00086541 | 1.263e-07 | -6.8194e-08 | 0.0052894 | 0.0052895 | 0.0052895 | 0.97143 | -0.55209 | 0.97139 | -0.55286 | 1.4532
70 | -0.22657 | -0.057958 | 0.22667 | 0.058019 | 9.5085e-05 | 6.0739e-05 | 0.33862 | 0.33862 | 0.33862 | 0.99686 | -0.059349 | 0.99732 | -0.050683 | 46.5138
71 | -0.23554 | -0.060313 | 0.2356 | 0.060352 | 6.0158e-05 | 3.8433e-05 | 0.35157 | 0.35157 | 0.35157 | 0.99819 | -0.03424 | 0.99847 | -0.028969 | 48.2931
72 | 0.23239 | 0.059525 | -0.23232 | -0.05948 | 7.1295e-05 | 4.5546e-05 | 0.34689 | 0.34689 | 0.34689 | 0.99819 | -0.03424 | 0.99785 | -0.040574 | 47.6492
73 | -0.23897 | -0.061197 | 0.23905 | 0.061251 | 8.3534e-05 | 5.337e-05 | 0.3566 | 0.3566 | 0.3566 | 0.99847 | -0.028969 | 0.99885 | -0.021756 | 48.9839
74 | 0.22955 | 0.058785 | -0.22944 | -0.058713 | 0.00011235 | 7.1771e-05 | 0.34275 | 0.34275 | 0.34275 | 0.99785 | -0.040574 | 0.99732 | -0.050683 | 47.0817
75 | -0.24075 | -0.061676 | 0.24101 | 0.061839 | 0.0002541 | 0.00016235 | 0.35913 | 0.35913 | 0.35913 | 0.99885 | -0.021756 | 1 | 0 | 49.3315
76 | 0.13033 | 0.033096 | -0.13017 | -0.032996 | 0.00015681 | 0.00010021 | 0.19408 | 0.19408 | 0.19408 | 1 | 0 | 0.99869 | -0.025034 | 53.3197
77 | 0.10933 | 0.027769 | -0.10924 | -0.02771 | 9.1938e-05 | 5.872e-05 | 0.16303 | 0.16303 | 0.16303 | 0.99869 | -0.025034 | 0.99777 | -0.042521 | 44.7872
78 | 0.020844 | 0.005227 | -0.02084 | -0.0052241 | 4.7237e-06 | 2.8524e-06 | 0.031058 | 0.031059 | 0.031059 | 0.99869 | -0.025034 | 0.99844 | -0.02979 | 8.5326
79 | 0.10682 | 0.027106 | -0.10657 | -0.026946 | 0.00025038 | 0.0001599 | 0.15943 | 0.15943 | 0.15943 | 0.99777 | -0.042521 | 0.99522 | -0.09138 | 43.7988
80 | 0.013914 | 0.0034884 | -0.013912 | -0.0034872 | 2.2111e-06 | 1.2358e-06 | 0.020737 | 0.020737 | 0.020737 | 0.99844 | -0.02979 | 0.99827 | -0.033125 | 5.697
81 | 0.104 | 0.0263 | -0.10385 | -0.026209 | 0.00014363 | 9.1716e-05 | 0.15558 | 0.15558 | 0.15558 | 0.99522 | -0.09138 | 0.99371 | -0.12021 | 42.7412
82 | 0.0092725 | 0.0023245 | -0.0092695 | -0.0023231 | 3.0614e-06 | 1.4008e-06 | 0.013822 | 0.013822 | 0.013822 | 0.99827 | -0.033125 | 0.99791 | -0.040056 | 3.7973
83 | 0.10125 | 0.025556 | -0.10094 | -0.025359 | 0.00030929 | 0.00019748 | 0.15168 | 0.15168 | 0.15168 | 0.99371 | -0.12021 | 0.9904 | -0.1842 | 41.6703
84 | 0.0055736 | 0.0013968 | -0.005573 | -0.0013967 | 5.2543e-07 | 7.1289e-08 | 0.0083109 | 0.008311 | 0.008311 | 0.99791 | -0.040056 | 0.9978 | -0.042035 | 2.2833
85 | 0.096539 | 0.024255 | -0.096514 | -0.024239 | 2.4773e-05 | 1.5815e-05 | 0.14506 | 0.14506 | 0.14506 | 0.9904 | -0.1842 | 0.99012 | -0.18958 | 39.853
86 | 0.030611 | 0.0076827 | -0.030593 | -0.0076711 | 1.8612e-05 | 1.1611e-05 | 0.046031 | 0.046031 | 0.046031 | 0.98964 | -0.19896 | 0.98898 | -0.21171 | 12.6458
87 | -0.038191 | -0.0095823 | 0.038208 | 0.009593 | 1.7084e-05 | 1.0756e-05 | 0.057427 | 0.057427 | 0.057427 | 0.98964 | -0.19896 | 0.99012 | -0.18958 | 15.7767
88 | 0.023973 | 0.0060121 | -0.023962 | -0.0060054 | 1.0999e-05 | 6.7502e-06 | 0.036071 | 0.036072 | 0.036072 | 0.98898 | -0.21171 | 0.98849 | -0.22134 | 9.9098
89 | 0.058306 | 0.014646 | -0.058241 | -0.014605 | 6.4819e-05 | 4.1195e-05 | 0.087638 | 0.087638 | 0.087638 | 0.99012 | -0.18958 | 0.98892 | -0.2129 | 24.0763
90 | 0.015557 | 0.0038987 | -0.015556 | -0.0038986 | 1.8444e-07 | 1.0655e-07 | 0.023418 | 0.023418 | 0.023418 | 0.98849 | -0.22134 | 0.98847 | -0.22159 | 6.4335
91 | 0.036745 | 0.0092177 | -0.036735 | -0.0092119 | 9.332e-06 | 5.868e-06 | 0.055292 | 0.055292 | 0.055292 | 0.98892 | -0.2129 | 0.98865 | -0.21823 | 15.1902
92 | 0.008937 | 0.0022396 | -0.0089353 | -0.0022388 | 1.7034e-06 | 7.6854e-07 | 0.013453 | 0.013453 | 0.013453 | 0.98847 | -0.22159 | 0.98827 | -0.22559 | 3.696
93 | 0.025402 | 0.0063714 | -0.025393 | -0.0063662 | 8.4146e-06 | 5.1886e-06 | 0.038234 | 0.038234 | 0.038234 | 0.98865 | -0.21823 | 0.98829 | -0.22518 | 10.5039
94 | 0.0072264 | 0.0018106 | -0.0072258 | -0.0018103 | 6.0256e-07 | 2.1174e-07 | 0.010881 | 0.010881 | 0.010881 | 0.98827 | -0.22559 | 0.98818 | -0.22735 | 2.9892
95 | 0.018791 | 0.0047114 | -0.01879 | -0.004711 | 7.4649e-07 | 4.4589e-07 | 0.028293 | 0.028293 | 0.028293 | 0.98829 | -0.22518 | 0.98825 | -0.22602 | 7.7728
96 | 0.0053386 | 0.0013374 | -0.0053385 | -0.0013373 | 8.9625e-08 | 9.9798e-09 | 0.0080387 | 0.0080387 | 0.0080387 | 0.98818 | -0.22735 | 0.98816 | -0.2277 | 2.2084
97 | 0.015794 | 0.0039602 | -0.015792 | -0.0039591 | 1.9244e-06 | 1.1154e-06 | 0.023782 | 0.023782 | 0.023782 | 0.98825 | -0.22602 | 0.98812 | -0.22857 | 6.5336
98 | 0.003614 | 0.00090515 | -0.0036139 | -0.00090521 | 1.289e-07 | -6.619e-08 | 0.0054419 | 0.005442 | 0.005442 | 0.98816 | -0.2277 | 0.98812 | -0.22845 | 1.495
99 | 0.0018878 | 0.00047261 | -0.0018877 | -0.00047281 | 5.5811e-08 | -2.0019e-07 | 0.0028426 | 0.0028427 | 0.0028427 | 0.98812 | -0.22845 | 0.98809 | -0.22907 | 0.78096
100 | 0.0018877 | 0.00047281 | -0.0018876 | -0.00047309 | 7.6671e-08 | -2.7497e-07 | 0.0028427 | 0.0028428 | 0.0028428 | 0.98809 | -0.22907 | 0.98805 | -0.22992 | 0.781
101 | -0.0073421 | -0.00184 | 0.0073431 | 0.0018404 | 9.8581e-07 | 3.5596e-07 | 0.011062 | 0.011062 | 0.011062 | 0.98763 | -0.23799 | 0.98778 | -0.23517 | 3.039
102 | 0.0056347 | 0.0014121 | -0.0056347 | -0.0014121 | 9.7839e-09 | 1.6293e-09 | 0.0084896 | 0.0084896 | 0.0084896 | 0.98763 | -0.23799 | 0.98763 | -0.23802 | 2.3323
103 | -0.010072 | -0.0025244 | 0.010073 | 0.0025248 | 7.836e-07 | 3.8532e-07 | 0.015174 | 0.015173 | 0.015174 | 0.98778 | -0.23517 | 0.98786 | -0.23354 | 4.1685
104 | 0.002726 | 0.00068313 | -0.002726 | -0.0006832 | 4.6158e-08 | -6.3831e-08 | 0.0041072 | 0.0041072 | 0.0041072 | 0.98763 | -0.23802 | 0.98761 | -0.23838 | 1.1283
105 | -0.012982 | -0.0032537 | 0.012985 | 0.0032554 | 3.0703e-06 | 1.6908e-06 | 0.019554 | 0.019554 | 0.019554 | 0.98786 | -0.23354 | 0.98812 | -0.22857 | 5.3721

## res_trafo
| p_hv_mw | q_hv_mvar | p_lv_mw | q_lv_mvar | pl_mw | ql_mvar | i_hv_ka | i_lv_ka | vm_hv_pu | va_hv_degree | vm_lv_pu | va_lv_degree | loading_percent
0 | -1.2729e-15 | -1.3162e-15 | 0.00165 | 1.2699e-07 | 0.00165 | 1.2699e-07 | 5.2857e-17 | 0.0023815 | 0.99998 | 149.9956 | 1 | 0 | 0.2619

## res_ext_grid
| p_mw | q_mvar
0 | 0.37557 | 0.095582

## res_load
| p_mw | q_mvar
0 | 0.00079494 | 0.00019923
1 | 0.0008634 | 0.00021639
2 | 0.00095168 | 0.00023851
3 | 0.0010038 | 0.00025158
4 | 0.016041 | 0.0040203
5 | 0.0056832 | 0.0014243
6 | 0.012188 | 0.0030545
7 | 0.0069577 | 0.0017438
8 | 0.014842 | 0.0037198
9 | 0.0036471 | 0.00091405
10 | 0.0031285 | 0.00078409
11 | 0.0031494 | 0.00078931
12 | 0.0041805 | 0.0010477
13 | 0.0031646 | 0.00079313
14 | 0.0041872 | 0.0010494
15 | 0.0031646 | 0.00079314
16 | 0.0041101 | 0.0010301
17 | 0.002296 | 0.00057543
18 | 0.0040505 | 0.0010152
19 | 0.0036512 | 0.00091509
20 | 0.0025182 | 0.00063112
21 | 0.010298 | 0.002581
22 | 0.0025185 | 0.00063119
23 | 0.0025913 | 0.00064945
24 | 0.0025897 | 0.00064904
25 | 0.0024714 | 0.00061939
26 | 0.0024715 | 0.00061941
27 | 0.011854 | 0.002971
28 | 0.0025185 | 0.00063119
29 | 0.0025519 | 0.00063958
30 | 0.015838 | 0.0039693
31 | 0.0025519 | 0.00063958
32 | 0.0011527 | 0.00028889
33 | 0.0059513 | 0.0014915
34 | 0.0020848 | 0.0005225
35 | 0.0012205 | 0.00030588
36 | 0.0012354 | 0.00030963
37 | 0.0016746 | 0.00041969
38 | 0.00086103 | 0.0002158
39 | 0.009094 | 0.0022792
40 | 0.0058192 | 0.0014584
41 | 0.0011131 | 0.00027898
42 | 0.0016084 | 0.00040309
43 | 0.00074963 | 0.00018788
44 | 0.00076545 | 0.00019184
45 | 0.00068989 | 0.0001729
46 | 0.0072146 | 0.0018081
47 | 0.00055963 | 0.00014026
48 | 0.0018198 | 0.00045609
49 | 0.0022525 | 0.00056454
50 | 0.0010334 | 0.00025899
51 | 0.00098147 | 0.00024598
52 | 0.0048936 | 0.0012264
53 | 0.001179 | 0.00029548
54 | 0.003453 | 0.00086541
55 | 0.0041166 | 0.0010317
56 | 0.0031395 | 0.00078684
57 | 0.0031443 | 0.00078804
58 | 0.0033745 | 0.00084573
59 | 0.0027708 | 0.00069442
60 | 0.001699 | 0.00042581
61 | 0.0027708 | 0.00069442
62 | 0.0025808 | 0.0006468
63 | 0.0024126 | 0.00060466
64 | 0.0069257 | 0.0017357
65 | 0.0025747 | 0.00064527
66 | 0.0046391 | 0.0011627
67 | 0.0026034 | 0.00065247
68 | 0.0036959 | 0.00092628
69 | 0.005573 | 0.0013967
70 | 0.004403 | 0.0011035
71 | 0.0075794 | 0.0018996
72 | 0.0066194 | 0.001659
73 | 0.0084058 | 0.0021067
74 | 0.021496 | 0.0053875
75 | 0.0066193 | 0.001659
76 | 0.011334 | 0.0028405
77 | 0.0017088 | 0.00042827
78 | 0.0066027 | 0.0016548
79 | 0.0018873 | 0.00047299
80 | 0.0029957 | 0.0007508
81 | 0.0017245 | 0.0004322
82 | 0.0017261 | 0.0004326
83 | 0.0018876 | 0.00047309
84 | 0.0017074 | 0.00042791
85 | 0.0027294 | 0.00068404
86 | 0.0029087 | 0.00072899
87 | 0.0029084 | 0.0007289
88 | 0.002726 | 0.0006832
89 | 0.0028076 | 0.00070364

## dtypes
| element | column | dtype
0 | bus | name | object
1 | bus | vn_kv | float64
2 | bus | type | object
3 | bus | zone | object
4 | bus | in_service | bool
5 | load | name | object
6 | load | bus | uint32
7 | load | p_mw | float64
8 | load | q_mvar | float64
9 | load | const_z_percent | float64
10 | load | const_i_percent | float64
11 | load | sn_mva | float64
12 | load | scaling | float64
13 | load | in_service | bool
14 | load | type | object
15 | ext_grid | name | object
16 | ext_grid | bus | uint32
17 | ext_grid | vm_pu | float64
18 | ext_grid | va_degree | float64
19 | ext_grid | slack_weight | float64
20 | ext_grid | in_service | bool
21 | line | name | object
22 | line | std_type | object
23 | line | from_bus | uint32
24 | line | to_bus | uint32
25 | line | length_km | float64
26 | line | r_ohm_per_km | float64
27 | line | x_ohm_per_km | float64
28 | line | c_nf_per_km | float64
29 | line | g_us_per_km | float64
30 | line | max_i_ka | float64
31 | line | df | float64
32 | line | parallel | uint32
33 | line | type | object
34 | line | in_service | bool
35 | trafo | name | object
36 | trafo | std_type | object
37 | trafo | hv_bus | uint32
38 | trafo | lv_bus | uint32
39 | trafo | sn_mva | float64
40 | trafo | vn_hv_kv | float64
41 | trafo | vn_lv_kv | float64
42 | trafo | vk_percent | float64
43 | trafo | vkr_percent | float64
44 | trafo | pfe_kw | float64
45 | trafo | i0_percent | float64
46 | trafo | shift_degree | float64
47 | trafo | tap_side | object
48 | trafo | tap_neutral | int32
49 | trafo | tap_min | int32
50 | trafo | tap_max | int32
51 | trafo | tap_step_percent | float64
52 | trafo | tap_step_degree | float64
53 | trafo | tap_pos | int32
54 | trafo | tap_phase_shifter | bool
55 | trafo | parallel | uint32
56 | trafo | df | float64
57 | trafo | in_service | bool
58 | line_geodata | coords | object
59 | bus_geodata | x | float64
60 | bus_geodata | y | float64
61 | bus_geodata | coords | object
62 | res_bus | vm_pu | float64
63 | res_bus | va_degree | float64
64 | res_bus | p_mw | float64
65 | res_bus | q_mvar | float64
66 | res_line | p_from_mw | float64
67 | res_line | q_from_mvar | float64
68 | res_line | p_to_mw | float64
69 | res_line | q_to_mvar | float64
70 | res_line | pl_mw | float64
71 | res_line | ql_mvar | float64
72 | res_line | i_from_ka | float64
73 | res_line | i_to_ka | float64
74 | res_line | i_ka | float64
75 | res_line | vm_from_pu | float64
76 | res_line | va_from_degree | float64
77 | res_line | vm_to_pu | float64
78 | res_line | va_to_degree | float64
79 | res_line | loading_percent | float64
80 | res_trafo | p_hv_mw | float64
81 | res_trafo | q_hv_mvar | float64
82 | res_trafo | p_lv_mw | float64
83 | res_trafo | q_lv_mvar | float64
84 | res_trafo | pl_mw | float64
85 | res_trafo | ql_mvar | float64
86 | res_trafo | i_hv_ka | float64
87 | res_trafo | i_lv_ka | float64
88 | res_trafo | vm_hv_pu | float64
89 | res_trafo | va_hv_degree | float64
90 | res_trafo | vm_lv_pu | float64
91 | res_trafo | va_lv_degree | float64
92 | res_trafo | loading_percent | float64
93 | res_ext_grid | p_mw | float64
94 | res_ext_grid | q_mvar | float64
95 | res_load | p_mw | float64
96 | res_load | q_mvar | float64

## parameters
| version | format_version | converged | OPF_converged | name | f_hz | sn_mva
0 | 2.14.6 | 2.14.0 | TRUE | FALSE |  | 50 | 1