## bus
| name | vn_kv | type | zone | in_service
0 | bus_LV_1341-17_0_4_node_0 | 0.4 | n |  | TRUE
1 | bus_LV_1341-17_0_4_node_1 | 0.4 | n |  | TRUE
2 | bus_LV_1341-17_0_4_node_2 | 0.4 | n |  | TRUE
3 | bus_LV_1341-17_0_4_node_9 | 0.4 | n |  | TRUE
4 | bus_LV_1341-17_0_4_node_5 | 0.4 | n |  | TRUE
5 | bus_LV_1341-17_0_4_node_7 | 0.4 | n |  | TRUE
6 | bus_LV_1341-17_0_4_node_4 | 0.4 | n |  | TRUE
7 | bus_LV_1341-17_0_4_node_3 | 0.4 | n |  | TRUE
8 | bus_LV_1341-17_0_4_node_6 | 0.4 | n |  | TRUE
9 | bus_LV_1341-17_0_4_node_8 | 0.4 | n |  | TRUE
10 | bus_LV_1341-17_0_4_node_10 | 0.4 | n |  | TRUE
11 | bus_LV_1341-17_0_4_node_11 | 0.4 | n |  | TRUE
12 | bus_LV_1341-17_0_4_node_44 | 0.4 | n |  | TRUE
13 | bus_LV_1341-17_0_4_node_13 | 0.4 | n |  | TRUE
14 | bus_LV_1341-17_0_4_node_45 | 0.4 | n |  | TRUE
15 | bus_LV_1341-17_0_4_node_12 | 0.4 | n |  | TRUE
16 | bus_LV_1341-17_0_4_node_14 | 0.4 | n |  | TRUE
17 | bus_LV_1341-17_0_4_node_15 | 0.4 | n |  | TRUE
18 | bus_LV_1341-17_0_4_node_16 | 0.4 | n |  | TRUE
19 | bus_LV_1341-17_0_4_node_17 | 0.4 | n |  | TRUE
20 | bus_LV_1341-17_0_4_node_18 | 0.4 | n |  | TRUE
21 | bus_LV_1341-17_0_4_node_19 | 0.4 | n |  | TRUE
22 | bus_LV_1341-17_0_4_node_53 | 0.4 | n |  | TRUE
23 | bus_LV_1341-17_0_4_node_58 | 0.4 | n |  | TRUE
24 | bus_LV_1341-17_0_4_node_38 | 0.4 | n |  | TRUE
25 | bus_LV_1341-17_0_4_node_59 | 0.4 | n |  | TRUE
26 | bus_LV_1341-17_0_4_node_20 | 0.4 | n |  | TRUE
27 | bus_LV_1341-17_0_4_node_21 | 0.4 | n |  | TRUE
28 | bus_LV_1341-17_0_4_node_22 | 0.4 | n |  | TRUE
29 | bus_LV_1341-17_0_4_node_23 | 0.4 | n |  | TRUE
30 | bus_LV_1341-17_0_4_node_24 | 0.4 | n |  | TRUE
31 | bus_LV_1341-17_0_4_node_72 | 0.4 | n |  | TRUE
32 | bus_LV_1341-17_0_4_node_57 | 0.4 | n |  | TRUE
33 | bus_LV_1341-17_0_4_node_73 | 0.4 | n |  | TRUE
34 | bus_LV_1341-17_0_4_node_70 | 0.4 | n |  | TRUE
35 | bus_LV_1341-17_0_4_node_54 | 0.4 | n |  | TRUE
36 | bus_LV_1341-17_0_4_node_55 | 0.4 | n |  | TRUE
37 | bus_LV_1341-17_0_4_node_25 | 0.4 | n |  | TRUE
38 | bus_LV_1341-17_0_4_node_26 | 0.4 | n |  | TRUE
39 | bus_LV_1341-17_0_4_node_27 | 0.4 | n |  | TRUE
40 | bus_LV_1341-17_0_4_node_28 | 0.4 | n |  | TRUE
41 | bus_LV_1341-17_0_4_node_29 | 0.4 | n |  | TRUE
42 | bus_LV_1341-17_0_4_node_71 | 0.4 | n |  | TRUE
43 | bus_LV_1341-17_0_4_node_68 | 0.4 | n |  | TRUE
44 | bus_LV_1341-17_0_4_node_67 | 0.4 | n |  | TRUE
45 | bus_LV_1341-17_0_4_node_65 | 0.4 | n |  | TRUE
46 | bus_LV_1341-17_0_4_node_66 | 0.4 | n |  | TRUE
47 | bus_LV_1341-17_0_4_node_52 | 0.4 | n |  | TRUE
48 | bus_LV_1341-17_0_4_node_30 | 0.4 | n |  | TRUE
49 | bus_LV_1341-17_0_4_node_31 | 0.4 | n |  | TRUE
50 | bus_LV_1341-17_0_4_node_32 | 0.4 | n |  | TRUE
51 | bus_LV_1341-17_0_4_node_33 | 0.4 | n |  | TRUE
52 | bus_LV_1341-17_0_4_node_34 | 0.4 | n |  | TRUE
53 | bus_LV_1341-17_0_4_node_64 | 0.4 | n |  | TRUE
54 | bus_LV_1341-17_0_4_node_63 | 0.4 | n |  | TRUE
55 | bus_LV_1341-17_0_4_node_35 | 0.4 | n |  | TRUE
56 | bus_LV_1341-17_0_4_node_36 | 0.4 | n |  | TRUE
57 | bus_LV_1341-17_0_4_node_37 | 0.4 | n |  | TRUE
58 | bus_LV_1341-17_0_4_node_39 | 0.4 | n |  | TRUE
59 | bus_LV_1341-17_0_4_node_40 | 0.4 | n |  | TRUE
60 | bus_LV_1341-17_0_4_node_41 | 0.4 | n |  | TRUE
61 | bus_LV_1341-17_0_4_node_42 | 0.4 | n |  | TRUE
62 | bus_LV_1341-17_0_4_node_43 | 0.4 | n |  | TRUE
63 | bus_LV_1341-17_0_4_node_46 | 0.4 | n |  | TRUE
64 | bus_LV_1341-17_0_4_node_47 | 0.4 | n |  | TRUE
65 | bus_LV_1341-17_0_4_node_48 | 0.4 | n |  | TRUE
66 | bus_LV_1341-17_0_4_node_49 | 0.4 | n |  | TRUE
67 | bus_LV_1341-17_0_4_node_50 | 0.4 | n |  | TRUE
68 | bus_LV_1341-17_0_4_node_56 | 0.4 | n |  | TRUE
69 | bus_LV_1341-17_0_4_node_51 | 0.4 | n |  | TRUE
70 | bus_LV_1341-17_0_4_node_69 | 0.4 | n |  | TRUE
71 | bus_LV_1341-17_0_4_node_60 | 0.4 | n |  | TRUE
72 | bus_LV_1341-17_0_4_node_61 | 0.4 | n |  | TRUE
73 | bus_LV_1341-17_0_4_node_62 | 0.4 | n |  | TRUE
74 | bus_LV_1341-17_0_4_node_88 | 0.4 | n |  | TRUE
75 | bus_LV_1341-17_0_4_node_89 | 0.4 | n |  | TRUE
76 | bus_LV_1341-17_0_4_node_90 | 0.4 | n |  | TRUE
77 | bus_LV_1341-17_0_4_node_97 | 0.4 | n |  | TRUE
78 | bus_LV_1341-17_0_4_node_74 | 0.4 | n |  | TRUE
79 | bus_LV_1341-17_0_4_node_83 | 0.4 | n |  | TRUE
80 | bus_LV_1341-17_0_4_node_81 | 0.4 | n |  | TRUE
81 | bus_LV_1341-17_0_4_node_75 | 0.4 | n |  | TRUE
82 | bus_LV_1341-17_0_4_node_76 | 0.4 | n |  | TRUE
83 | bus_LV_1341-17_0_4_node_77 | 0.4 | n |  | TRUE
84 | bus_LV_1341-17_0_4_node_78 | 0.4 | n |  | TRUE
85 | bus_LV_1341-17_0_4_node_79 | 0.4 | n |  | TRUE
86 | bus_LV_1341-17_0_4_node_84 | 0.4 | n |  | TRUE
87 | bus_LV_1341-17_0_4_node_95 | 0.4 | n |  | TRUE
88 | bus_LV_1341-17_0_4_node_92 | 0.4 | n |  | TRUE
89 | bus_LV_1341-17_0_4_node_85 | 0.4 | n |  | TRUE
90 | bus_LV_1341-17_0_4_node_96 | 0.4 | n |  | TRUE
91 | bus_LV_1341-17_0_4_node_93 | 0.4 | n |  | TRUE
92 | bus_LV_1341-17_0_4_node_80 | 0.4 | n |  | TRUE
93 | bus_LV_1341-17_0_4_node_86 | 0.4 | n |  | TRUE
94 | bus_LV_1341-17_0_4_node_87 | 0.4 | n |  | TRUE
95 | bus_LV_1341-17_0_4_node_91 | 0.4 | n |  | TRUE
96 | bus_LV_1341-17_0_4_node_94 | 0.4 | n |  | TRUE
97 | bus_LV_1341-17_0_4_node_98 | 0.4 | n |  | TRUE
98 | bus_MV_18_0_node_16 | 20 | n |  | TRUE

## load
| name | bus | p_mw | q_mvar | const_z_percent | const_i_percent | sn_mva | scaling | in_service | type
0 | LV_1341-17_0_4_load_0 | 0 | 0.0075772 | 0.001899 | 0 | 0 |  | 1 | TRUE | wye
1 | LV_1341-17_0_4_load_1 | 1 | 0.0035641 | 0.00089326 | 0 | 0 |  | 1 | TRUE | wye
2 | LV_1341-17_0_4_load_2 | 2 | 0.0038619 | 0.00096789 | 0 | 0 |  | 1 | TRUE | wye
3 | LV_1341-17_0_4_load_9 | 3 | 0.013748 | 0.0034457 | 0 | 0 |  | 1 | TRUE | wye
4 | LV_1341-17_0_4_load_5 | 4 | 0.0032262 | 0.00080855 | 0 | 0 |  | 1 | TRUE | wye
5 | LV_1341-17_0_4_load_7 | 5 | 0.0013291 | 0.00033311 | 0 | 0 |  | 1 | TRUE | wye
6 | LV_1341-17_0_4_load_4 | 6 | 0.0060129 | 0.001507 | 0 | 0 |  | 1 | TRUE | wye
7 | LV_1341-17_0_4_load_3 | 7 | 0.015546 | 0.0038963 | 0 | 0 |  | 1 | TRUE | wye
8 | LV_1341-17_0_4_load_6 | 8 | 0.014143 | 0.0035447 | 0 | 0 |  | 1 | TRUE | wye
9 | LV_1341-17_0_4_load_11 | 11 | 0.0028912 | 0.0007246 | 0 | 0 |  | 1 | TRUE | wye
10 | LV_1341-17_0_4_load_44 | 12 | 0.0029133 | 0.00073014 | 0 | 0 |  | 1 | TRUE | wye
11 | LV_1341-17_0_4_load_13 | 13 | 0.0035272 | 0.00088401 | 0 | 0 |  | 1 | TRUE | wye
12 | LV_1341-17_0_4_load_12 | 15 | 0.0061489 | 0.0015411 | 0 | 0 |  | 1 | TRUE | wye
13 | LV_1341-17_0_4_load_14 | 16 | 0.0046141 | 0.0011564 | 0 | 0 |  | 1 | TRUE | wye
14 | LV_1341-17_0_4_load_15 | 17 | 0.0068337 | 0.0017127 | 0 | 0 |  | 1 | TRUE | wye
15 | LV_1341-17_0_4_load_16 | 18 | 0.0029088 | 0.00072902 | 0 | 0 |  | 1 | TRUE | wye
16 | LV_1341-17_0_4_load_18 | 20 | 0.002756 | 0.00069072 | 0 | 0 |  | 1 | TRUE | wye
17 | LV_1341-17_0_4_load_19 | 21 | 0.0044038 | 0.0011037 | 0 | 0 |  | 1 | TRUE | wye
18 | LV_1341-17_0_4_load_53 | 22 | 0.0050332 | 0.0012614 | 0 | 0 |  | 1 | TRUE | wye
19 | LV_1341-17_0_4_load_58 | 23 | 0.0081105 | 0.0020327 | 0 | 0 |  | 1 | TRUE | wye
20 | LV_1341-17_0_4_load_38 | 24 | 0.0053121 | 0.0013313 | 0 | 0 |  | 1 | TRUE | wye
21 | LV_1341-17_0_4_load_59 | 25 | 0.0047342 | 0.0011865 | 0 | 0 |  | 1 | TRUE | wye
22 | LV_1341-17_0_4_load_20 | 26 | 0.0012553 | 0.0003146 | 0 | 0 |  | 1 | TRUE | wye
23 | LV_1341-17_0_4_load_21 | 27 | 0.0020668 | 0.00051799 | 0 | 0 |  | 1 | TRUE | wye
24 | LV_1341-17_0_4_load_22 | 28 | 0.0013006 | 0.00032597 | 0 | 0 |  | 1 | TRUE | wye
25 | LV_1341-17_0_4_load_23 | 29 | 0.0027679 | 0.00069371 | 0 | 0 |  | 1 | TRUE | wye
26 | LV_1341-17_0_4_load_72 | 31 | 0.0021075 | 0.00052818 | 0 | 0 |  | 1 | TRUE | wye
27 | LV_1341-17_0_4_load_57 | 32 | 0.0030214 | 0.00075722 | 0 | 0 |  | 1 | TRUE | wye
28 | LV_1341-17_0_4_load_70 | 34 | 0.0017678 | 0.00044306 | 0 | 0 |  | 1 | TRUE | wye
29 | LV_1341-17_0_4_load_54 | 35 | 0.0026182 | 0.00065617 | 0 | 0 |  | 1 | TRUE | wye
30 | LV_1341-17_0_4_load_55 | 36 | 0.00078731 | 0.00019732 | 0 | 0 |  | 1 | TRUE | wye
31 | LV_1341-17_0_4_load_25 | 37 | 0.003774 | 0.00094585 | 0 | 0 |  | 1 | TRUE | wye
32 | LV_1341-17_0_4_load_26 | 38 | 0.0024899 | 0.00062403 | 0 | 0 |  | 1 | TRUE | wye
33 | LV_1341-17_0_4_load_27 | 39 | 0.0014176 | 0.00035529 | 0 | 0 |  | 1 | TRUE | wye
34 | LV_1341-17_0_4_load_28 | 40 | 0.0024888 | 0.00062375 | 0 | 0 |  | 1 | TRUE | wye
35 | LV_1341-17_0_4_load_71 | 42 | 0.0032432 | 0.00081283 | 0 | 0 |  | 1 | TRUE | wye
36 | LV_1341-17_0_4_load_67 | 44 | 0.0030792 | 0.00077172 | 0 | 0 |  | 1 | TRUE | wye
37 | LV_1341-17_0_4_load_65 | 45 | 0.0032408 | 0.00081221 | 0 | 0 |  | 1 | TRUE | wye
38 | LV_1341-17_0_4_load_66 | 46 | 0.0024897 | 0.00062398 | 0 | 0 |  | 1 | TRUE | wye
39 | LV_1341-17_0_4_load_30 | 48 | 0.013547 | 0.0033952 | 0 | 0 |  | 1 | TRUE | wye
40 | LV_1341-17_0_4_load_31 | 49 | 0.0022817 | 0.00057184 | 0 | 0 |  | 1 | TRUE | wye
41 | LV_1341-17_0_4_load_32 | 50 | 0.00415 | 0.0010401 | 0 | 0 |  | 1 | TRUE | wye
42 | LV_1341-17_0_4_load_33 | 51 | 0.0097443 | 0.0024421 | 0 | 0 |  | 1 | TRUE | wye
43 | LV_1341-17_0_4_load_34 | 52 | 0.0024916 | 0.00062445 | 0 | 0 |  | 1 | TRUE | wye
44 | LV_1341-17_0_4_load_64 | 53 | 0.0021589 | 0.00054106 | 0 | 0 |  | 1 | TRUE | wye
45 | LV_1341-17_0_4_load_63 | 54 | 0.002158 | 0.00054084 | 0 | 0 |  | 1 | TRUE | wye
46 | LV_1341-17_0_4_load_35 | 55 | 0.0054842 | 0.0013745 | 0 | 0 |  | 1 | TRUE | wye
47 | LV_1341-17_0_4_load_36 | 56 | 0.0014903 | 0.00037351 | 0 | 0 |  | 1 | TRUE | wye
48 | LV_1341-17_0_4_load_37 | 57 | 0.012375 | 0.0031015 | 0 | 0 |  | 1 | TRUE | wye
49 | LV_1341-17_0_4_load_39 | 58 | 0.0099516 | 0.0024941 | 0 | 0 |  | 1 | TRUE | wye
50 | LV_1341-17_0_4_load_40 | 59 | 0.0099439 | 0.0024922 | 0 | 0 |  | 1 | TRUE | wye
51 | LV_1341-17_0_4_load_42 | 61 | 0.0032427 | 0.00081269 | 0 | 0 |  | 1 | TRUE | wye
52 | LV_1341-17_0_4_load_43 | 62 | 0.0049008 | 0.0012282 | 0 | 0 |  | 1 | TRUE | wye
53 | LV_1341-17_0_4_load_46 | 63 | 0.0023954 | 0.00060035 | 0 | 0 |  | 1 | TRUE | wye
54 | LV_1341-17_0_4_load_47 | 64 | 0.0020276 | 0.00050818 | 0 | 0 |  | 1 | TRUE | wye
55 | LV_1341-17_0_4_load_50 | 67 | 0.0056514 | 0.0014164 | 0 | 0 |  | 1 | TRUE | wye
56 | LV_1341-17_0_4_load_56 | 68 | 0.0013178 | 0.00033028 | 0 | 0 |  | 1 | TRUE | wye
57 | LV_1341-17_0_4_load_51 | 69 | 0.0038166 | 0.00095654 | 0 | 0 |  | 1 | TRUE | wye
58 | LV_1341-17_0_4_load_69 | 70 | 0.0047722 | 0.001196 | 0 | 0 |  | 1 | TRUE | wye
59 | LV_1341-17_0_4_load_60 | 71 | 0.008946 | 0.0022421 | 0 | 0 |  | 1 | TRUE | wye
60 | LV_1341-17_0_4_load_61 | 72 | 0.0096082 | 0.002408 | 0 | 0 |  | 1 | TRUE | wye
61 | LV_1341-17_0_4_load_62 | 73 | 0.0021589 | 0.00054106 | 0 | 0 |  | 1 | TRUE | wye
62 | LV_1341-17_0_4_load_88 | 74 | 0.0026003 | 0.00065171 | 0 | 0 |  | 1 | TRUE | wye
63 | LV_1341-17_0_4_load_89 | 75 | 0.0051075 | 0.0012801 | 0 | 0 |  | 1 | TRUE | wye
64 | LV_1341-17_0_4_load_90 | 76 | 0.0067173 | 0.0016835 | 0 | 0 |  | 1 | TRUE | wye
65 | LV_1341-17_0_4_load_97 | 77 | 0.00050239 | 0.00012591 | 0 | 0 |  | 1 | TRUE | wye
66 | LV_1341-17_0_4_load_74 | 78 | 0.0012445 | 0.00031189 | 0 | 0 |  | 1 | TRUE | wye
67 | LV_1341-17_0_4_load_83 | 79 | 0.00063235 | 0.00015848 | 0 | 0 |  | 1 | TRUE | wye
68 | LV_1341-17_0_4_load_81 | 80 | 0.00044594 | 0.00011176 | 0 | 0 |  | 1 | TRUE | wye
69 | LV_1341-17_0_4_load_75 | 81 | 0.00051953 | 0.00013021 | 0 | 0 |  | 1 | TRUE | wye
70 | LV_1341-17_0_4_load_76 | 82 | 0.0022637 | 0.00056733 | 0 | 0 |  | 1 | TRUE | wye
71 | LV_1341-17_0_4_load_77 | 83 | 0.0035981 | 0.00090177 | 0 | 0 |  | 1 | TRUE | wye
72 | LV_1341-17_0_4_load_78 | 84 | 0.0022637 | 0.00056734 | 0 | 0 |  | 1 | TRUE | wye
73 | LV_1341-17_0_4_load_84 | 86 | 0.00047185 | 0.00011826 | 0 | 0 |  | 1 | TRUE | wye
74 | LV_1341-17_0_4_load_92 | 88 | 0.0044094 | 0.0011051 | 0 | 0 |  | 1 | TRUE | wye
75 | LV_1341-17_0_4_load_85 | 89 | 0.00032306 | 8.0967e-05 | 0 | 0 |  | 1 | TRUE | wye
76 | LV_1341-17_0_4_load_96 | 90 | 0.0020808 | 0.0005215 | 0 | 0 |  | 1 | TRUE | wye
77 | LV_1341-17_0_4_load_93 | 91 | 0.0022398 | 0.00056136 | 0 | 0 |  | 1 | TRUE | wye
78 | LV_1341-17_0_4_load_80 | 92 | 0.00058047 | 0.00014548 | 0 | 0 |  | 1 | TRUE | wye
79 | LV_1341-17_0_4_load_86 | 93 | 0.0022594 | 0.00056626 | 0 | 0 |  | 1 | TRUE | wye
80 | LV_1341-17_0_4_load_87 | 94 | 0.0018064 | 0.00045273 | 0 | 0 |  | 1 | TRUE | wye
81 | LV_1341-17_0_4_load_91 | 95 | 0.0025989 | 0.00065136 | 0 | 0 |  | 1 | TRUE | wye
82 | LV_1341-17_0_4_load_94 | 96 | 0.0032192 | 0.0008068 | 0 | 0 |  | 1 | TRUE | wye
83 | LV_1341-17_0_4_load_98 | 97 | 0.0026946 | 0.00067533 | 0 | 0 |  | 1 | TRUE | wye

## ext_grid
| name | bus | vm_pu | va_degree | slack_weight | in_service
0 |  | 53 | 1 | 0 | 1 | TRUE

## line
| name | std_type | from_bus | to_bus | length_km | r_ohm_per_km | x_ohm_per_km | c_nf_per_km | g_us_per_km | max_i_ka | df | parallel | type | in_service
0 | LV_1341-17_0_4_line_0 |  | 0 | 1 | 0.0013286 | 0.125 | 0.08 | 261 | 0 | 0.364 | 1 | 1 | cs | TRUE
1 | LV_1341-17_0_4_line_1 |  | 1 | 2 | 0.0119 | 0.125 | 0.08 | 261 | 0 | 0.364 | 1 | 1 | cs | TRUE
2 | LV_1341-17_0_4_line_2 |  | 2 | 6 | 0.019457 | 0.125 | 0.08 | 261 | 0 | 0.364 | 1 | 1 | cs | TRUE
3 | LV_1341-17_0_4_line_3 |  | 3 | 4 | 0.098686 | 0.125 | 0.08 | 261 | 0 | 0.364 | 1 | 1 | cs | TRUE
4 | LV_1341-17_0_4_line_4 |  | 3 | 5 | 0.051271 | 0.125 | 0.08 | 261 | 0 | 0.364 | 1 | 1 | cs | TRUE
5 | LV_1341-17_0_4_line_5 |  | 4 | 7 | 0.011269 | 0.125 | 0.08 | 261 | 0 | 0.364 | 1 | 1 | cs | TRUE
6 | LV_1341-17_0_4_line_6 |  | 5 | 8 | 0.032439 | 0.125 | 0.08 | 261 | 0 | 0.364 | 1 | 1 | cs | TRUE
7 | LV_1341-17_0_4_line_7 |  | 6 | 7 | 0.014338 | 0.125 | 0.08 | 261 | 0 | 0.364 | 1 | 1 | cs | TRUE
8 | LV_1341-17_0_4_line_8 |  | 8 | 9 | 0.064541 | 0.125 | 0.08 | 261 | 0 | 0.364 | 1 | 1 | cs | TRUE
9 | LV_1341-17_0_4_line_9 |  | 9 | 10 | 0.017193 | 0.125 | 0.08 | 261 | 0 | 0.364 | 1 | 1 | cs | TRUE
10 | LV_1341-17_0_4_line_10 |  | 9 | 11 | 0.048342 | 0.125 | 0.08 | 261 | 0 | 0.364 | 1 | 1 | cs | TRUE
11 | LV_1341-17_0_4_line_11 |  | 10 | 12 | 0.015528 | 0.125 | 0.08 | 261 | 0 | 0.364 | 1 | 1 | cs | TRUE
12 | LV_1341-17_0_4_line_12 |  | 11 | 13 | 0.025265 | 0.125 | 0.08 | 261 | 0 | 0.364 | 1 | 2 | cs | TRUE
13 | LV_1341-17_0_4_line_13 |  | 12 | 14 | 0.027636 | 0.125 | 0.08 | 261 | 0 | 0.364 | 1 | 1 | cs | TRUE
14 | LV_1341-17_0_4_line_14 |  | 13 | 15 | 0.0193 | 0.125 | 0.08 | 261 | 0 | 0.364 | 1 | 2 | cs | TRUE
15 | LV_1341-17_0_4_line_15 |  | 14 | 63 | 0.024903 | 0.125 | 0.08 | 261 | 0 | 0.364 | 1 | 1 | cs | TRUE
16 | LV_1341-17_0_4_line_16 |  | 15 | 16 | 0.0010551 | 0.125 | 0.08 | 261 | 0 | 0.364 | 1 | 2 | cs | TRUE
17 | LV_1341-17_0_4_line_17 |  | 16 | 17 | 0.021139 | 0.125 | 0.08 | 261 | 0 | 0.364 | 1 | 2 | cs | TRUE
18 | LV_1341-17_0_4_line_18 |  | 17 | 18 | 0.017266 | 0.125 | 0.08 | 261 | 0 | 0.364 | 1 | 2 | cs | TRUE
19 | LV_1341-17_0_4_line_19 |  | 18 | 19 | 0.01865 | 0.125 | 0.08 | 261 | 0 | 0.364 | 1 | 2 | cs | TRUE
20 | LV_1341-17_0_4_line_20 |  | 19 | 20 | 0.013811 | 0.125 | 0.08 | 261 | 0 | 0.364 | 1 | 1 | cs | TRUE
21 | LV_1341-17_0_4_line_21 |  | 19 | 21 | 0.03754 | 0.125 | 0.08 | 261 | 0 | 0.364 | 1 | 2 | cs | TRUE
22 | LV_1341-17_0_4_line_22 |  | 20 | 22 | 0.0069144 | 0.125 | 0.08 | 261 | 0 | 0.364 | 1 | 1 | cs | TRUE
23 | LV_1341-17_0_4_line_23 |  | 21 | 23 | 0.0081101 | 0.125 | 0.08 | 261 | 0 | 0.364 | 1 | 2 | cs | TRUE
24 | LV_1341-17_0_4_line_24 |  | 22 | 24 | 0.020128 | 0.125 | 0.08 | 261 | 0 | 0.364 | 1 | 1 | cs | TRUE
25 | LV_1341-17_0_4_line_25 |  | 23 | 25 | 0.017614 | 0.125 | 0.08 | 261 | 0 | 0.364 | 1 | 2 | cs | TRUE
26 | LV_1341-17_0_4_line_26 |  | 24 | 56 | 0.0078675 | 0.125 | 0.08 | 261 | 0 | 0.364 | 1 | 1 | cs | TRUE
27 | LV_1341-17_0_4_line_27 |  | 25 | 71 | 0.021172 | 0.125 | 0.08 | 261 | 0 | 0.364 | 1 | 2 | cs | TRUE
28 | LV_1341-17_0_4_line_28 |  | 26 | 27 | 0.024132 | 0.125 | 0.08 | 261 | 0 | 0.364 | 1 | 1 | cs | TRUE
29 | LV_1341-17_0_4_line_29 |  | 26 | 28 | 0.0013826 | 0.125 | 0.08 | 261 | 0 | 0.364 | 1 | 1 | cs | TRUE
30 | LV_1341-17_0_4_line_30 |  | 27 | 29 | 0.0016807 | 0.125 | 0.08 | 261 | 0 | 0.364 | 1 | 1 | cs | TRUE
31 | LV_1341-17_0_4_line_31 |  | 28 | 30 | 0.023055 | 0.125 | 0.08 | 261 | 0 | 0.364 | 1 | 1 | cs | TRUE
32 | LV_1341-17_0_4_line_32 |  | 29 | 31 | 0.0014181 | 0.125 | 0.08 | 261 | 0 | 0.364 | 1 | 1 | cs | TRUE
33 | LV_1341-17_0_4_line_33 |  | 30 | 32 | 0.0073622 | 0.125 | 0.08 | 261 | 0 | 0.364 | 1 | 1 | cs | TRUE
34 | LV_1341-17_0_4_line_34 |  | 31 | 33 | 0.04657 | 0.125 | 0.08 | 261 | 0 | 0.364 | 1 | 1 | cs | TRUE
35 | LV_1341-17_0_4_line_35 |  | 32 | 34 | 0.017231 | 0.125 | 0.08 | 261 | 0 | 0.364 | 1 | 1 | cs | TRUE
36 | LV_1341-17_0_4_line_36 |  | 33 | 74 | 0.01761 | 0.125 | 0.08 | 261 | 0 | 0.364 | 1 | 1 | cs | TRUE
37 | LV_1341-17_0_4_line_37 |  | 33 | 75 | 0.013226 | 0.125 | 0.08 | 261 | 0 | 0.364 | 1 | 1 | cs | TRUE
38 | LV_1341-17_0_4_line_38 |  | 34 | 70 | 0.029678 | 0.125 | 0.08 | 261 | 0 | 0.364 | 1 | 1 | cs | TRUE
39 | LV_1341-17_0_4_line_39 |  | 35 | 36 | 0.00014357 | 0.125 | 0.08 | 261 | 0 | 0.364 | 1 | 1 | cs | TRUE
40 | LV_1341-17_0_4_line_40 |  | 36 | 68 | 0.0066212 | 0.125 | 0.08 | 261 | 0 | 0.364 | 1 | 1 | cs | TRUE
41 | LV_1341-17_0_4_line_41 |  | 37 | 38 | 0.0086415 | 0.125 | 0.08 | 261 | 0 | 0.364 | 1 | 1 | cs | TRUE
42 | LV_1341-17_0_4_line_42 |  | 37 | 39 | 0.013716 | 0.125 | 0.08 | 261 | 0 | 0.364 | 1 | 1 | cs | TRUE
43 | LV_1341-17_0_4_line_43 |  | 38 | 40 | 0.0076417 | 0.125 | 0.08 | 261 | 0 | 0.364 | 1 | 1 | cs | TRUE
44 | LV_1341-17_0_4_line_44 |  | 39 | 41 | 0.014035 | 0.125 | 0.08 | 261 | 0 | 0.364 | 1 | 1 | cs | TRUE
45 | LV_1341-17_0_4_line_45 |  | 40 | 42 | 0.020428 | 0.125 | 0.08 | 261 | 0 | 0.364 | 1 | 1 | cs | TRUE
46 | LV_1341-17_0_4_line_46 |  | 41 | 43 | 0.00844 | 0.125 | 0.08 | 261 | 0 | 0.364 | 1 | 1 | cs | TRUE
47 | LV_1341-17_0_4_line_47 |  | 41 | 44 | 0.02223 | 0.125 | 0.08 | 261 | 0 | 0.364 | 1 | 1 | cs | TRUE
48 | LV_1341-17_0_4_line_48 |  | 42 | 45 | 0.007707 | 0.125 | 0.08 | 261 | 0 | 0.364 | 1 | 1 | cs | TRUE
49 | LV_1341-17_0_4_line_49 |  | 43 | 46 | 0.0095217 | 0.125 | 0.08 | 261 | 0 | 0.364 | 1 | 1 | cs | TRUE
50 | LV_1341-17_0_4_line_50 |  | 44 | 47 | 0.008902 | 0.125 | 0.08 | 261 | 0 | 0.364 | 1 | 1 | cs | TRUE
51 | LV_1341-17_0_4_line_51 |  | 45 | 61 | 0.0076413 | 0.125 | 0.08 | 261 | 0 | 0.364 | 1 | 1 | cs | TRUE
52 | LV_1341-17_0_4_line_52 |  | 46 | 52 | 0.005427 | 0.125 | 0.08 | 261 | 0 | 0.364 | 1 | 1 | cs | TRUE
53 | LV_1341-17_0_4_line_53 |  | 47 | 70 | 0.0050422 | 0.125 | 0.08 | 261 | 0 | 0.364 | 1 | 1 | cs | TRUE
54 | LV_1341-17_0_4_line_54 |  | 47 | 69 | 0.016867 | 0.125 | 0.08 | 261 | 0 | 0.364 | 1 | 1 | cs | TRUE
55 | LV_1341-17_0_4_line_55 |  | 48 | 49 | 0.014282 | 0.125 | 0.08 | 261 | 0 | 0.364 | 1 | 2 | cs | TRUE
56 | LV_1341-17_0_4_line_56 |  | 48 | 50 | 0.015753 | 0.125 | 0.08 | 261 | 0 | 0.364 | 1 | 2 | cs | TRUE
57 | LV_1341-17_0_4_line_57 |  | 49 | 51 | 0.0023968 | 0.125 | 0.08 | 261 | 0 | 0.364 | 1 | 2 | cs | TRUE
58 | LV_1341-17_0_4_line_58 |  | 50 | 52 | 0.0064178 | 0.125 | 0.08 | 261 | 0 | 0.364 | 1 | 1 | cs | TRUE
59 | LV_1341-17_0_4_line_59 |  | 51 | 53 | 0.016441 | 0.125 | 0.08 | 261 | 0 | 0.364 | 1 | 2 | cs | TRUE
60 | LV_1341-17_0_4_line_60 |  | 53 | 54 | 0.0066879 | 0.125 | 0.08 | 261 | 0 | 0.364 | 1 | 2 | cs | TRUE
61 | LV_1341-17_0_4_line_61 |  | 54 | 73 | 0.0070145 | 0.125 | 0.08 | 261 | 0 | 0.364 | 1 | 2 | cs | TRUE
62 | LV_1341-17_0_4_line_62 |  | 55 | 56 | 0.038718 | 0.125 | 0.08 | 261 | 0 | 0.364 | 1 | 1 | cs | TRUE
63 | LV_1341-17_0_4_line_63 |  | 55 | 57 | 0.017158 | 0.125 | 0.08 | 261 | 0 | 0.364 | 1 | 1 | cs | TRUE
64 | LV_1341-17_0_4_line_64 |  | 58 | 59 | 0.0033657 | 0.125 | 0.08 | 261 | 0 | 0.364 | 1 | 1 | cs | TRUE
65 | LV_1341-17_0_4_line_65 |  | 58 | 60 | 0.041352 | 0.125 | 0.08 | 261 | 0 | 0.364 | 1 | 1 | cs | TRUE
66 | LV_1341-17_0_4_line_66 |  | 59 | 61 | 0.022055 | 0.125 | 0.08 | 261 | 0 | 0.364 | 1 | 1 | cs | TRUE
67 | LV_1341-17_0_4_line_67 |  | 60 | 62 | 0.017215 | 0.125 | 0.08 | 261 | 0 | 0.364 | 1 | 1 | cs | TRUE
68 | LV_1341-17_0_4_line_68 |  | 64 | 65 | 0.11046 | 0.125 | 0.08 | 261 | 0 | 0.364 | 1 | 1 | cs | TRUE
69 | LV_1341-17_0_4_line_69 |  | 65 | 66 | 0.002429 | 0.125 | 0.08 | 261 | 0 | 0.364 | 1 | 1 | cs | TRUE
70 | LV_1341-17_0_4_line_70 |  | 65 | 67 | 0.036042 | 0.125 | 0.08 | 261 | 0 | 0.364 | 1 | 1 | cs | TRUE
71 | LV_1341-17_0_4_line_71 |  | 66 | 68 | 0.017565 | 0.125 | 0.08 | 261 | 0 | 0.364 | 1 | 1 | cs | TRUE
72 | LV_1341-17_0_4_line_72 |  | 67 | 69 | 0.021484 | 0.125 | 0.08 | 261 | 0 | 0.364 | 1 | 1 | cs | TRUE
73 | LV_1341-17_0_4_line_73 |  | 71 | 72 | 0.0095587 | 0.125 | 0.08 | 261 | 0 | 0.364 | 1 | 2 | cs | TRUE
74 | LV_1341-17_0_4_line_74 |  | 72 | 73 | 0.016461 | 0.125 | 0.08 | 261 | 0 | 0.364 | 1 | 2 | cs | TRUE
75 | LV_1341-17_0_4_line_75 |  | 74 | 76 | 0.0036818 | 0.125 | 0.08 | 261 | 0 | 0.364 | 1 | 1 | cs | TRUE
76 | LV_1341-17_0_4_line_76 |  | 75 | 77 | 0.026737 | 0.125 | 0.08 | 261 | 0 | 0.364 | 1 | 1 | cs | TRUE
77 | LV_1341-17_0_4_line_77 |  | 76 | 95 | 0.0050716 | 0.125 | 0.08 | 261 | 0 | 0.364 | 1 | 1 | cs | TRUE
78 | LV_1341-17_0_4_line_78 |  | 77 | 79 | 0.09472 | 0.125 | 0.08 | 261 | 0 | 0.364 | 1 | 1 | cs | TRUE
79 | LV_1341-17_0_4_line_79 |  | 78 | 79 | 0.085411 | 0.125 | 0.08 | 261 | 0 | 0.364 | 1 | 1 | cs | TRUE
80 | LV_1341-17_0_4_line_80 |  | 79 | 80 | 0.046616 | 0.125 | 0.08 | 261 | 0 | 0.364 | 1 | 1 | cs | TRUE
81 | LV_1341-17_0_4_line_81 |  | 80 | 92 | 0.014996 | 0.125 | 0.08 | 261 | 0 | 0.364 | 1 | 1 | cs | TRUE
82 | LV_1341-17_0_4_line_82 |  | 81 | 82 | 0.011207 | 0.125 | 0.08 | 261 | 0 | 0.364 | 1 | 1 | cs | TRUE
83 | LV_1341-17_0_4_line_83 |  | 81 | 83 | 0.051401 | 0.125 | 0.08 | 261 | 0 | 0.364 | 1 | 1 | cs | TRUE
84 | LV_1341-17_0_4_line_84 |  | 82 | 84 | 0.0030127 | 0.125 | 0.08 | 261 | 0 | 0.364 | 1 | 1 | cs | TRUE
85 | LV_1341-17_0_4_line_85 |  | 83 | 85 | 0.018908 | 0.125 | 0.08 | 261 | 0 | 0.364 | 1 | 1 | cs | TRUE
86 | LV_1341-17_0_4_line_86 |  | 84 | 86 | 0.0067083 | 0.125 | 0.08 | 261 | 0 | 0.364 | 1 | 1 | cs | TRUE
87 | LV_1341-17_0_4_line_87 |  | 85 | 87 | 0.050978 | 0.125 | 0.08 | 261 | 0 | 0.364 | 1 | 1 | cs | TRUE
88 | LV_1341-17_0_4_line_88 |  | 85 | 88 | 0.02286 | 0.125 | 0.08 | 261 | 0 | 0.364 | 1 | 1 | cs | TRUE
89 | LV_1341-17_0_4_line_89 |  | 86 | 89 | 0.012258 | 0.125 | 0.08 | 261 | 0 | 0.364 | 1 | 1 | cs | TRUE
90 | LV_1341-17_0_4_line_90 |  | 87 | 90 | 0.016693 | 0.125 | 0.08 | 261 | 0 | 0.364 | 1 | 1 | cs | TRUE
91 | LV_1341-17_0_4_line_91 |  | 88 | 91 | 0.01956 | 0.125 | 0.08 | 261 | 0 | 0.364 | 1 | 1 | cs | TRUE
92 | LV_1341-17_0_4_line_92 |  | 89 | 93 | 0.0020223 | 0.125 | 0.08 | 261 | 0 | 0.364 | 1 | 1 | cs | TRUE
93 | LV_1341-17_0_4_line_93 |  | 90 | 95 | 0.018063 | 0.125 | 0.08 | 261 | 0 | 0.364 | 1 | 1 | cs | TRUE
94 | LV_1341-17_0_4_line_94 |  | 91 | 96 | 0.060365 | 0.125 | 0.08 | 261 | 0 | 0.364 | 1 | 1 | cs | TRUE
95 | LV_1341-17_0_4_line_95 |  | 93 | 94 | 0.0014889 | 0.125 | 0.08 | 261 | 0 | 0.364 | 1 | 1 | cs | TRUE
96 | LV_1341-17_0_4_line_96 |  | 96 | 97 | 0.12897 | 0.125 | 0.08 | 261 | 0 | 0.364 | 1 | 1 | cs | TRUE

## trafo
| name | std_type | hv_bus | lv_bus | sn_mva | vn_hv_kv | vn_lv_kv | vk_percent | vkr_percent | pfe_kw | i0_percent | shift_degree | tap_side | tap_neutral | tap_min | tap_max | tap_step_percent | tap_step_degree | tap_pos | tap_phase_shifter | parallel | df | in_service
0 | LV_1341-17_0_4_trafo_64 | 0.63 MVA 20/0.4 kV | 98 | 53 | 0.63 | 20 | 0.4 | 6 | 1.206 | 1.65 | 0.2619 | 150 | hv | 0 | -2 | 2 | 2.5 | 0 | 0 | FALSE | 1 | 1 | TRUE

## line_geodata
| x0 | y0 | x1 | y1 | x2 | y2 | x3 | y3 | x4 | y4 | x5 | y5 | x6 | y6 | x7 | y7 | x8 | y8
0 | 2707131.6783 | 1226985.3551 | 2707133.0045 | 1226985.2748
1 | 2707144.883 | 1226984.5561 | 2707133.0045 | 1226985.2748
2 | 2707144.883 | 1226984.5561 | 2707164.3042 | 1226983.381
3 | 2707288.5069 | 1226978.8974 | 2707189.8648 | 1226981.8345
4 | 2707288.5069 | 1226978.8974 | 2707317.6844 | 1226978.6055 | 2707339.7628 | 1226979.3952
5 | 2707178.6165 | 1226982.5151 | 2707189.8648 | 1226981.8345
6 | 2707372.1814 | 1226980.5549 | 2707339.7628 | 1226979.3952
7 | 2707178.6165 | 1226982.5151 | 2707164.3042 | 1226983.381
8 | 2707436.466 | 1226985.3096 | 2707413.1012 | 1226982.0186 | 2707372.1814 | 1226980.5549
9 | 2707453.2053 | 1226989.4371 | 2707436.466 | 1226985.3096
10 | 2707436.466 | 1226985.3096 | 2707417.7392 | 1226957.3394 | 2707409.9954 | 1226944.8656
11 | 2707453.2053 | 1226989.4371 | 2707459.9697 | 1226975.4599
12 | 2707409.9954 | 1226944.8656 | 2707396.6701 | 1226923.4008
13 | 2707483.9971 | 1226961.8059 | 2707459.9697 | 1226975.4599
14 | 2707396.6701 | 1226923.4008 | 2707387.1613 | 1226908.0839 | 2707386.4937 | 1226907.0013
15 | 2707483.9971 | 1226961.8059 | 2707476.9051 | 1226937.9342
16 | 2707385.9399 | 1226906.1032 | 2707386.4937 | 1226907.0013
17 | 2707385.9399 | 1226906.1032 | 2707374.8445 | 1226888.1106
18 | 2707374.8445 | 1226888.1106 | 2707365.7816 | 1226873.4139
19 | 2707355.9922 | 1226857.5392 | 2707365.7816 | 1226873.4139
20 | 2707355.9922 | 1226857.5392 | 2707367.8087 | 1226850.3894
21 | 2707355.9922 | 1226857.5392 | 2707335.926 | 1226825.8118
22 | 2707373.7245 | 1226846.81 | 2707367.8087 | 1226850.3894
23 | 2707331.5909 | 1226818.9575 | 2707335.926 | 1226825.8118
24 | 2707373.7245 | 1226846.81 | 2707378.0662 | 1226844.183 | 2707381.436 | 1226837.2498 | 2707380.6774 | 1226829.9446
25 | 2707331.5909 | 1226818.9575 | 2707322.176 | 1226804.0713
26 | 2707380.6774 | 1226829.9446 | 2707379.8647 | 1226822.1191
27 | 2707310.9646 | 1226786.1118 | 2707320.2454 | 1226801.0187 | 2707322.176 | 1226804.0713
28 | 2707225.7588 | 1226576.0079 | 2707225.6546 | 1226556.1525 | 2707225.6318 | 1226551.876
29 | 2707225.7588 | 1226576.0079 | 2707225.766 | 1226577.3906
30 | 2707225.6228 | 1226550.1953 | 2707225.6318 | 1226551.876
31 | 2707225.887 | 1226600.4454 | 2707225.766 | 1226577.3906
32 | 2707225.6228 | 1226550.1953 | 2707225.6152 | 1226548.7773
33 | 2707225.887 | 1226600.4454 | 2707226.2688 | 1226607.7976
34 | 2707220.4897 | 1226502.8752 | 2707224.0099 | 1226513.2464 | 2707225.4932 | 1226526.0048 | 2707225.6152 | 1226548.7773
35 | 2707227.1626 | 1226625.0055 | 2707226.2688 | 1226607.7976
36 | 2707220.4897 | 1226502.8752 | 2707227.8451 | 1226497.3258 | 2707235.7718 | 1226494.5592
37 | 2707220.4897 | 1226502.8752 | 2707212.9923 | 1226494.0224 | 2707211.622 | 1226493.1487
38 | 2707227.1626 | 1226625.0055 | 2707227.8171 | 1226637.6079 | 2707228.8677 | 1226649.1355 | 2707230.5269 | 1226654.3613
39 | 2707195.1371 | 1226620.6423 | 2707195.0249 | 1226620.7319
40 | 2707195.0249 | 1226620.7319 | 2707189.8525 | 1226624.8655
41 | 2707275.8172 | 1226677.4429 | 2707284.4565 | 1226677.2468
42 | 2707275.8172 | 1226677.4429 | 2707263.4221 | 1226677.7241 | 2707262.1683 | 1226678.1304
43 | 2707284.4565 | 1226677.2468 | 2707292.0963 | 1226677.0735
44 | 2707249.9163 | 1226684.6636 | 2707256.7268 | 1226679.8939 | 2707262.1683 | 1226678.1304
45 | 2707292.0963 | 1226677.0735 | 2707312.5193 | 1226676.6101
46 | 2707254.3198 | 1226691.8706 | 2707249.9163 | 1226684.6636
47 | 2707249.9163 | 1226684.6636 | 2707237.1608 | 1226666.4577
48 | 2707312.5193 | 1226676.6101 | 2707320.2244 | 1226676.4353
49 | 2707254.3198 | 1226691.8706 | 2707259.1605 | 1226700.07
50 | 2707232.0528 | 1226659.1671 | 2707237.1608 | 1226666.4577
51 | 2707320.2244 | 1226676.4353 | 2707327.8637 | 1226676.262
52 | 2707259.1605 | 1226700.07 | 2707261.9195 | 1226704.7434
53 | 2707232.0528 | 1226659.1671 | 2707230.5269 | 1226654.3613
54 | 2707232.0528 | 1226659.1671 | 2707224.6584 | 1226659.7454 | 2707215.8821 | 1226656.2402
55 | 2707273.1911 | 1226723.8357 | 2707280.4518 | 1226736.1342
56 | 2707273.1911 | 1226723.8357 | 2707265.1823 | 1226710.27
57 | 2707280.4518 | 1226736.1342 | 2707281.6703 | 1226738.1982
58 | 2707265.1823 | 1226710.27 | 2707261.9195 | 1226704.7434
59 | 2707290.0284 | 1226752.3556 | 2707281.6703 | 1226738.1982
60 | 2707293.5053 | 1226758.0682 | 2707291.4906 | 1226754.8323 | 2707290.0284 | 1226752.3556
61 | 2707297.2126 | 1226764.023 | 2707293.5053 | 1226758.0682
62 | 2707375.8657 | 1226783.6086 | 2707379.8647 | 1226822.1191
63 | 2707374.0934 | 1226766.5421 | 2707375.8657 | 1226783.6086
64 | 2707353.2664 | 1226676.67 | 2707349.9043 | 1226676.5138
65 | 2707394.5736 | 1226678.5903 | 2707353.2664 | 1226676.67
66 | 2707349.9043 | 1226676.5138 | 2707339.036 | 1226676.0085 | 2707327.8637 | 1226676.262
67 | 2707394.5736 | 1226678.5903 | 2707398.9775 | 1226695.2328
68 | 2707174.1718 | 1226637.2746 | 2707083.0789 | 1226699.7454
69 | 2707176.131 | 1226635.831 | 2707174.1718 | 1226637.2746
70 | 2707174.1718 | 1226637.2746 | 2707180.6675 | 1226639.8713 | 2707181.3607 | 1226641.7852 | 2707178.9765 | 1226646.6237 | 2707198.7434 | 1226655.3735
71 | 2707176.131 | 1226635.831 | 2707189.8525 | 1226624.8655
72 | 2707198.7434 | 1226655.3735 | 2707212.7309 | 1226661.5651 | 2707215.8821 | 1226656.2402
73 | 2707310.9646 | 1226786.1118 | 2707305.9127 | 1226777.9972
74 | 2707297.2126 | 1226764.023 | 2707305.9127 | 1226777.9972
75 | 2707235.7718 | 1226494.5592 | 2707239.248 | 1226493.3459
76 | 2707211.622 | 1226493.1487 | 2707203.6234 | 1226488.0491 | 2707192.7406 | 1226485.3066 | 2707186.7413 | 1226484.7144
77 | 2707239.248 | 1226493.3459 | 2707244.0363 | 1226491.6747
78 | 2707186.7413 | 1226484.7144 | 2707183.6441 | 1226484.4087 | 2707169.4571 | 1226484.9647 | 2707159.935 | 1226485.805 | 2707145.7379 | 1226484.8153 | 2707132.3151 | 1226481.6712 | 2707120.366 | 1226477.0972 | 2707106.2679 | 1226471.0277 | 2707095.7373 | 1226465.9524
79 | 2707095.7373 | 1226465.9524 | 2707063.9599 | 1226545.2323
80 | 2707095.7373 | 1226465.9524 | 2707092.1753 | 1226464.2357 | 2707079.9614 | 1226454.5754 | 2707071.3856 | 1226444.9694 | 2707060.6204 | 1226435.691
81 | 2707047.632 | 1226428.1962 | 2707060.6204 | 1226435.691 | 2707060.6204 | 1226435.691
82 | 2707197.746 | 1226424.7587 | 2707197.5959 | 1226423.3032 | 2707198.134 | 1226413.5744
83 | 2707197.746 | 1226424.7587 | 2707198.1896 | 1226429.0627 | 2707203.6021 | 1226434.5643 | 2707216.8784 | 1226435.3263 | 2707242.0267 | 1226428.5008
84 | 2707198.134 | 1226413.5744 | 2707198.3004 | 1226410.5663
85 | 2707260.5422 | 1226425.0833 | 2707252.1451 | 1226425.7546 | 2707242.0267 | 1226428.5008
86 | 2707198.6709 | 1226403.8682 | 2707198.3004 | 1226410.5663
87 | 2707271.5733 | 1226474.6636 | 2707260.3963 | 1226430.6515 | 2707260.5422 | 1226425.0833
88 | 2707260.5422 | 1226425.0833 | 2707261.1446 | 1226402.2311
89 | 2707198.6709 | 1226403.8682 | 2707199.3478 | 1226391.6289
90 | 2707271.5733 | 1226474.6636 | 2707270.3408 | 1226479.9453 | 2707267.1055 | 1226483.6231 | 2707261.0901 | 1226485.7226
91 | 2707261.1446 | 1226402.2311 | 2707261.66 | 1226382.6777
92 | 2707199.3478 | 1226391.6289 | 2707199.4595 | 1226389.6097
93 | 2707244.0363 | 1226491.6747 | 2707261.0901 | 1226485.7226
94 | 2707261.66 | 1226382.6777 | 2707262.8956 | 1226335.8034 | 2707264.628 | 1226322.4411
95 | 2707199.5417 | 1226388.1231 | 2707199.4595 | 1226389.6097
96 | 2707264.628 | 1226322.4411 | 2707301.5649 | 1226198.8787

## bus_geodata
| x | y | coords
0 | 2707131.6783 | 1226985.3551
1 | 2707133.0045 | 1226985.2748
2 | 2707144.883 | 1226984.5561
3 | 2707288.5069 | 1226978.8974
4 | 2707189.8648 | 1226981.8345
5 | 2707339.7628 | 1226979.3952
6 | 2707164.3042 | 1226983.3811
7 | 2707178.6165 | 1226982.5151
8 | 2707372.1814 | 1226980.5549
9 | 2707436.466 | 1226985.3096
10 | 2707453.2053 | 1226989.4371
11 | 2707409.9954 | 1226944.8656
12 | 2707459.9697 | 1226975.4599
13 | 2707396.6701 | 1226923.4008
14 | 2707483.9971 | 1226961.8059
15 | 2707386.4937 | 1226907.0013
16 | 2707385.9399 | 1226906.1032
17 | 2707374.8445 | 1226888.1106
18 | 2707365.7816 | 1226873.4139
19 | 2707355.9922 | 1226857.5392
20 | 2707367.8087 | 1226850.3894
21 | 2707335.926 | 1226825.8118
22 | 2707373.7245 | 1226846.81
23 | 2707331.5909 | 1226818.9575
24 | 2707380.6774 | 1226829.9446
25 | 2707322.176 | 1226804.0713
26 | 2707225.7588 | 1226576.0079
27 | 2707225.6318 | 1226551.876
28 | 2707225.766 | 1226577.3906
29 | 2707225.6228 | 1226550.1953
30 | 2707225.887 | 1226600.4454
31 | 2707225.6152 | 1226548.7773
32 | 2707226.2688 | 1226607.7976
33 | 2707220.4897 | 1226502.8752
34 | 2707227.1626 | 1226625.0055
35 | 2707195.1371 | 1226620.6423
36 | 2707195.0249 | 1226620.7319
37 | 2707275.8172 | 1226677.4429
38 | 2707284.4565 | 1226677.2468
39 | 2707262.1683 | 1226678.1304
40 | 2707292.0963 | 1226677.0735
41 | 2707249.9163 | 1226684.6636
42 | 2707312.5193 | 1226676.6101
43 | 2707254.3198 | 1226691.8706
44 | 2707237.1608 | 1226666.4577
45 | 2707320.2244 | 1226676.4353
46 | 2707259.1605 | 1226700.07
47 | 2707232.0528 | 1226659.1671
48 | 2707273.1911 | 1226723.8357
49 | 2707280.4518 | 1226736.1342
50 | 2707265.1823 | 1226710.27
51 | 2707281.6703 | 1226738.1982
52 | 2707261.9195 | 1226704.7434
53 | 2707290.0284 | 1226752.3556
54 | 2707293.5053 | 1226758.0682
55 | 2707375.8657 | 1226783.6086
56 | 2707379.8647 | 1226822.1191
57 | 2707374.0934 | 1226766.5421
58 | 2707353.2664 | 1226676.67
59 | 2707349.9043 | 1226676.5138
60 | 2707394.5736 | 1226678.5903
61 | 2707327.8637 | 1226676.262
62 | 2707398.9775 | 1226695.2328
63 | 2707476.9051 | 1226937.9342
64 | 2707083.0789 | 1226699.7454
65 | 2707174.1718 | 1226637.2746
66 | 2707176.131 | 1226635.831
67 | 2707198.7434 | 1226655.3735
68 | 2707189.8525 | 1226624.8655
69 | 2707215.8821 | 1226656.2402
70 | 2707230.5269 | 1226654.3613
71 | 2707310.9646 | 1226786.1118
72 | 2707305.9127 | 1226777.9972
73 | 2707297.2126 | 1226764.023
74 | 2707235.7718 | 1226494.5592
75 | 2707211.622 | 1226493.1487
76 | 2707239.248 | 1226493.3459
77 | 2707186.7413 | 1226484.7144
78 | 2707063.9599 | 1226545.2323
79 | 2707095.7373 | 1226465.9524
80 | 2707060.6204 | 1226435.691
81 | 2707197.746 | 1226424.7587
82 | 2707198.134 | 1226413.5744
83 | 2707242.0267 | 1226428.5008
84 | 2707198.3004 | 1226410.5663
85 | 2707260.5422 | 1226425.0833
86 | 2707198.6709 | 1226403.8682
87 | 2707271.5733 | 1226474.6636
88 | 2707261.1446 | 1226402.2311
89 | 2707199.3478 | 1226391.6289
90 | 2707261.0901 | 1226485.7226
91 | 2707261.66 | 1226382.6777
92 | 2707047.632 | 1226428.1962
93 | 2707199.4595 | 1226389.6097
94 | 2707199.5417 | 1226388.1231
95 | 2707244.0363 | 1226491.6747
96 | 2707264.628 | 1226322.4411
97 | 2707301.5649 | 1226198.8787
98 | 2707254.3198 | 1226691.8706

## line_std_types
| c_nf_per_km | r_ohm_per_km | x_ohm_per_km | max_i_ka | type | q_mm2 | alpha | voltage_rating
NAYY 4x50 SE | 210 | 0.642 | 0.083 | 0.142 | cs | 50 | 0.00403 | LV
NAYY 4x120 SE | 264 | 0.225 | 0.08 | 0.242 | cs | 120 | 0.00403 | LV
NAYY 4x150 SE | 261 | 0.208 | 0.08 | 0.27 | cs | 150 | 0.00403 | LV
NA2XS2Y 1x95 RM/25 12/20 kV | 216 | 0.313 | 0.132 | 0.252 | cs | 95 | 0.00403 | MV
NA2XS2Y 1x185 RM/25 12/20 kV | 273 | 0.161 | 0.117 | 0.362 | cs | 185 | 0.00403 | MV
NA2XS2Y 1x240 RM/25 12/20 kV | 304 | 0.122 | 0.112 | 0.421 | cs | 240 | 0.00403 | MV
NA2XS2Y 1x95 RM/25 6/10 kV | 315 | 0.313 | 0.123 | 0.249 | cs | 95 | 0.00403 | MV
NA2XS2Y 1x185 RM/25 6/10 kV | 406 | 0.161 | 0.11 | 0.358 | cs | 185 | 0.00403 | MV
NA2XS2Y 1x240 RM/25 6/10 kV | 456 | 0.122 | 0.105 | 0.416 | cs | 240 | 0.00403 | MV
NA2XS2Y 1x150 RM/25 12/20 kV | 250 | 0.206 | 0.116 | 0.319 | cs | 150 | 0.00403 | MV
NA2XS2Y 1x120 RM/25 12/20 kV | 230 | 0.253 | 0.119 | 0.283 | cs | 120 | 0.00403 | MV
NA2XS2Y 1x70 RM/25 12/20 kV | 190 | 0.443 | 0.132 | 0.22 | cs | 70 | 0.00403 | MV
NA2XS2Y 1x150 RM/25 6/10 kV | 360 | 0.206 | 0.11 | 0.315 | cs | 150 | 0.00403 | MV
NA2XS2Y 1x120 RM/25 6/10 kV | 340 | 0.253 | 0.113 | 0.28 | cs | 120 | 0.00403 | MV
NA2XS2Y 1x70 RM/25 6/10 kV | 280 | 0.443 | 0.123 | 0.217 | cs | 70 | 0.00403 | MV
N2XS(FL)2Y 1x120 RM/35 64/110 kV | 112 | 0.153 | 0.166 | 0.366 | cs | 120 | 0.00393 | HV
N2XS(FL)2Y 1x185 RM/35 64/110 kV | 125 | 0.099 | 0.156 | 0.457 | cs | 185 | 0.00393 | HV
N2XS(FL)2Y 1x240 RM/35 64/110 kV | 135 | 0.075 | 0.149 | 0.526 | cs | 240 | 0.00393 | HV
N2XS(FL)2Y 1x300 RM/35 64/110 kV | 144 | 0.06 | 0.144 | 0.588 | cs | 300 | 0.00393 | HV
15-AL1/3-ST1A 0.4 | 11 | 1.8769 | 0.35 | 0.105 | ol | 16 | 0.00403 | LV
24-AL1/4-ST1A 0.4 | 11.25 | 1.2012 | 0.335 | 0.14 | ol | 24 | 0.00403 | LV
48-AL1/8-ST1A 0.4 | 12.2 | 0.5939 | 0.3 | 0.21 | ol | 48 | 0.00403 | LV
94-AL1/15-ST1A 0.4 | 13.2 | 0.306 | 0.29 | 0.35 | ol | 94 | 0.00403 | LV
34-AL1/6-ST1A 10.0 | 9.7 | 0.8342 | 0.36 | 0.17 | ol | 34 | 0.00403 | MV
48-AL1/8-ST1A 10.0 | 10.1 | 0.5939 | 0.35 | 0.21 | ol | 48 | 0.00403 | MV
70-AL1/11-ST1A 10.0 | 10.4 | 0.4132 | 0.339 | 0.29 | ol | 70 | 0.00403 | MV
94-AL1/15-ST1A 10.0 | 10.75 | 0.306 | 0.33 | 0.35 | ol | 94 | 0.00403 | MV
122-AL1/20-ST1A 10.0 | 11.1 | 0.2376 | 0.323 | 0.41 | ol | 122 | 0.00403 | MV
149-AL1/24-ST1A 10.0 | 11.25 | 0.194 | 0.315 | 0.47 | ol | 149 | 0.00403 | MV
34-AL1/6-ST1A 20.0 | 9.15 | 0.8342 | 0.382 | 0.17 | ol | 34 | 0.00403 | MV
48-AL1/8-ST1A 20.0 | 9.5 | 0.5939 | 0.372 | 0.21 | ol | 48 | 0.00403 | MV
70-AL1/11-ST1A 20.0 | 9.7 | 0.4132 | 0.36 | 0.29 | ol | 70 | 0.00403 | MV
94-AL1/15-ST1A 20.0 | 10 | 0.306 | 0.35 | 0.35 | ol | 94 | 0.00403 | MV
122-AL1/20-ST1A 20.0 | 10.3 | 0.2376 | 0.344 | 0.41 | ol | 122 | 0.00403 | MV
149-AL1/24-ST1A 20.0 | 10.5 | 0.194 | 0.337 | 0.47 | ol | 149 | 0.00403 | MV
184-AL1/30-ST1A 20.0 | 10.75 | 0.1571 | 0.33 | 0.535 | ol | 184 | 0.00403 | MV
243-AL1/39-ST1A 20.0 | 11 | 0.1188 | 0.32 | 0.645 | ol | 243 | 0.00403 | MV
48-AL1/8-ST1A 110.0 | 8 | 0.5939 | 0.46 | 0.21 | ol | 48 | 0.00403 | HV
70-AL1/11-ST1A 110.0 | 8.4 | 0.4132 | 0.45 | 0.29 | ol | 70 | 0.00403 | HV
94-AL1/15-ST1A 110.0 | 8.65 | 0.306 | 0.44 | 0.35 | ol | 94 | 0.00403 | HV
122-AL1/20-ST1A 110.0 | 8.5 | 0.2376 | 0.43 | 0.41 | ol | 122 | 0.00403 | HV
149-AL1/24-ST1A 110.0 | 8.75 | 0.194 | 0.41 | 0.47 | ol | 149 | 0.00403 | HV
184-AL1/30-ST1A 110.0 | 8.8 | 0.1571 | 0.4 | 0.535 | ol | 184 | 0.00403 | HV
243-AL1/39-ST1A 110.0 | 9 | 0.1188 | 0.39 | 0.645 | ol | 243 | 0.00403 | HV
305-AL1/39-ST1A 110.0 | 9.2 | 0.0949 | 0.38 | 0.74 | ol | 305 | 0.00403 | HV
490-AL1/64-ST1A 110.0 | 9.75 | 0.059 | 0.37 | 0.96 | ol | 490 | 0.00403 | HV
679-AL1/86-ST1A 110.0 | 9.95 | 0.042 | 0.36 | 1.15 | ol | 679 | 0.00403 | HV
490-AL1/64-ST1A 220.0 | 10 | 0.059 | 0.285 | 0.96 | ol | 490 | 0.00403 | HV
679-AL1/86-ST1A 220.0 | 11.7 | 0.042 | 0.275 | 1.15 | ol | 679 | 0.00403 | HV
490-AL1/64-ST1A 380.0 | 11 | 0.059 | 0.253 | 0.96 | ol | 490 | 0.00403 | HV
679-AL1/86-ST1A 380.0 | 14.6 | 0.042 | 0.25 | 1.15 | ol | 679 | 0.00403 | HV

## trafo_std_types
| i0_percent | pfe_kw | vkr_percent | sn_mva | vn_lv_kv | vn_hv_kv | vk_percent | shift_degree | vector_group | tap_side | tap_neutral | tap_min | tap_max | tap_step_degree | tap_step_percent | tap_phase_shifter
160 MVA 380/110 kV | 0.06 | 60 | 0.25 | 160 | 110 | 380 | 12.2 | 0 | Yy0 | hv | 0 | -9 | 9 | 0 | 1.5 | FALSE
100 MVA 220/110 kV | 0.06 | 55 | 0.26 | 100 | 110 | 220 | 12 | 0 | Yy0 | hv | 0 | -9 | 9 | 0 | 1.5 | FALSE
63 MVA 110/20 kV | 0.04 | 22 | 0.32 | 63 | 20 | 110 | 18 | 150 | YNd5 | hv | 0 | -9 | 9 | 0 | 1.5 | FALSE
40 MVA 110/20 kV | 0.05 | 18 | 0.34 | 40 | 20 | 110 | 16.2 | 150 | YNd5 | hv | 0 | -9 | 9 | 0 | 1.5 | FALSE
25 MVA 110/20 kV | 0.07 | 14 | 0.41 | 25 | 20 | 110 | 12 | 150 | YNd5 | hv | 0 | -9 | 9 | 0 | 1.5 | FALSE
63 MVA 110/10 kV | 0.04 | 22 | 0.32 | 63 | 10 | 110 | 18 | 150 | YNd5 | hv | 0 | -9 | 9 | 0 | 1.5 | FALSE
40 MVA 110/10 kV | 0.05 | 18 | 0.34 | 40 | 10 | 110 | 16.2 | 150 | YNd5 | hv | 0 | -9 | 9 | 0 | 1.5 | FALSE
25 MVA 110/10 kV | 0.07 | 14 | 0.41 | 25 | 10 | 110 | 12 | 150 | YNd5 | hv | 0 | -9 | 9 | 0 | 1.5 | FALSE
0.25 MVA 20/0.4 kV | 0.32 | 0.8 | 1.44 | 0.25 | 0.4 | 20 | 6 | 150 | Yzn5 | hv | 0 | -2 | 2 | 0 | 2.5 | FALSE
0.4 MVA 20/0.4 kV | 0.3375 | 1.35 | 1.425 | 0.4 | 0.4 | 20 | 6 | 150 | Dyn5 | hv | 0 | -2 | 2 | 0 | 2.5 | FALSE
0.63 MVA 20/0.4 kV | 0.2619 | 1.65 | 1.206 | 0.63 | 0.4 | 20 | 6 | 150 | Dyn5 | hv | 0 | -2 | 2 | 0 | 2.5 | FALSE
0.25 MVA 10/0.4 kV | 0.24 | 0.6 | 1.2 | 0.25 | 0.4 | 10 | 4 | 150 | Dyn5 | hv | 0 | -2 | 2 | 0 | 2.5 | FALSE
0.4 MVA 10/0.4 kV | 0.2375 | 0.95 | 1.325 | 0.4 | 0.4 | 10 | 4 | 150 | Dyn5 | hv | 0 | -2 | 2 | 0 | 2.5 | FALSE
0.63 MVA 10/0.4 kV | 0.1873 | 1.18 | 1.0794 | 0.63 | 0.4 | 10 | 4 | 150 | Dyn5 | hv | 0 | -2 | 2 | 0 | 2.5 | FALSE

## trafo3w_std_types
| sn_hv_mva | sn_mv_mva | sn_lv_mva | vn_hv_kv | vn_mv_kv | vn_lv_kv | vk_hv_percent | vk_mv_percent | vk_lv_percent | vkr_hv_percent | vkr_mv_percent | vkr_lv_percent | pfe_kw | i0_percent | shift_mv_degree | shift_lv_degree | vector_group | tap_side | tap_neutral | tap_min | tap_max | tap_step_percent
63/25/38 MVA 110/20/10 kV | 63 | 25 | 38 | 110 | 20 | 10 | 10.4 | 10.4 | 10.4 | 0.28 | 0.32 | 0.35 | 35 | 0.89 | 0 | 0 | YN0yn0yn0 | hv | 0 | -10 | 10 | 1.2
63/25/38 MVA 110/10/10 kV | 63 | 25 | 38 | 110 | 10 | 10 | 10.4 | 10.4 | 10.4 | 0.28 | 0.32 | 0.35 | 35 | 0.89 | 0 | 0 | YN0yn0yn0 | hv | 0 | -10 | 10 | 1.2

## fuse_std_types
| fuse_type | i_rated_a | t_avg | t_min | t_total | x_avg | x_min | x_total
HV 100A | HV 100A | 100 | 0 | [10.0, 3.64, 0.854, 0.281, 0.1, 0.0531, 0.022, 0.01] | [10.0, 4.267, 1.21, 0.403, 0.1, 0.058, 0.022, 0.01] | 0 | [300.0, 350.0, 450.0, 550.0, 700.0, 850.0, 1200.0, 1752.0] | [600.0, 700.0, 900.0, 1150.0, 1665.0, 2000.0, 3000.0, 4313.0]
HV 10A | HV 10A | 10 | 0 | [10.0, 1675.0, 0.344, 0.156, 0.1, 0.0417, 0.0171, 0.01] | [10.0, 1.3, 0.3, 0.155, 0.1, 0.0555, 0.023, 0.01] | 0 | [30.0, 32.0, 35.0, 37.0, 39.0, 50.0, 70.0, 88.0] | [60.0, 70.0, 80.0, 87.0, 94.0, 110.0, 150.0, 216.0]
HV 125A | HV 125A | 125 | 0 | [10.0, 1.82, 0.344, 0.1, 0.0467, 0.0269, 0.01] | [10.0, 2.478, 0.426, 0.1, 0.0427, 0.0211, 0.01] | 0 | [375.0, 500.0, 700.0, 925.0, 1200.0, 1500.0, 2341.0] | [750.0, 1000.0, 1500.0, 2200.0, 3000.0, 4000.0, 5765.0]
HV 160A | HV 160A | 160 | 0 | [10.0, 4.15, 1.03, 0.198, 0.1, 0.051, 0.0172, 0.01] | [10.0, 2.3, 0.734, 0.274, 0.1, 0.046, 0.0177, 0.01] | 0 | [480.0, 550.0, 700.0, 1000.0, 1260.0, 1600.0, 2500.0, 3227.0] | [960.0, 1300.0, 1700.0, 2200.0, 2996.0, 4000.0, 6000.0, 7946.0]
HV 16A | HV 16A | 16 | 0 | [10.0, 0.352, 0.164, 0.1, 0.0649, 0.0342, 0.01] | [10.0, 2.34, 0.722, 0.181, 0.1, 0.055, 0.0296, 0.01] | 0 | [48.0, 60.0, 65.0, 71.0, 80.0, 100.0, 162.0] | [96.0, 110.0, 125.0, 150.0, 168.0, 200.0, 250.0, 398.0]
HV 200A | HV 200A | 200 | 0 | [10.0, 4.267, 1.21, 0.403, 0.1, 0.058, 0.022, 0.01] | [10.0, 3.73, 1.654, 0.328, 0.1, 0.0531, 0.019, 0.01] | 0 | [600.0, 700.0, 900.0, 1150.0, 1665.0, 2000.0, 3000.0, 4313.0] | [1200.0, 1500.0, 1800.0, 2700.0, 3960.0, 5000.0, 7500.0, 10620.0]
HV 20A | HV 20A | 20 | 0 | [10.0, 1.3, 0.3, 0.155, 0.1, 0.0555, 0.023, 0.01] | [10.0, 1.3, 0.161, 0.1, 0.0611, 0.0399, 0.0141, 0.01] | 0 | [60.0, 70.0, 80.0, 87.0, 94.0, 110.0, 150.0, 216.0] | [120.0, 150.0, 200.0, 223.0, 260.0, 300.0, 450.0, 532.0]
HV 25A | HV 25A | 25 | 0 | [10.0, 2.512, 0.833, 0.299, 0.1, 0.0372, 0.0223, 0.01] | [10.0, 3.125, 0.597, 0.198, 0.1, 0.0378, 0.022, 0.01] | 0 | [75.0, 82.0, 90.0, 100.0, 124.0, 170.0, 200.0, 289.0] | [150.0, 170.0, 210.0, 250.0, 294.0, 400.0, 500.0, 711.0]
HV 31.5A | HV 31.5A | 31.5 | 0 | [10.0, 2.34, 0.722, 0.181, 0.1, 0.055, 0.0296, 0.01] | [10.0, 2.84, 0.368, 0.164, 0.1, 0.0621, 0.0378, 0.0195, 0.01] | 0 | [95.0, 110.0, 125.0, 150.0, 165.0, 200.0, 250.0, 390.0] | [189.0, 220.0, 300.0, 350.0, 393.0, 450.0, 530.0, 700.0, 960.0]
HV 40A | HV 40A | 40 | 0 | [10.0, 1.3, 0.161, 0.1, 0.0611, 0.0399, 0.0141, 0.01] | [10.0, 2.05, 0.369, 0.198, 0.1, 0.051, 0.0298, 0.01] | 0 | [120.0, 150.0, 200.0, 223.0, 260.0, 300.0, 450.0, 532.0] | [240.0, 300.0, 400.0, 450.0, 530.0, 650.0, 800.0, 1311.0]
HV 50A | HV 50A | 50 | 0 | [10.0, 3.215, 0.597, 0.198, 0.1, 0.0378, 0.022, 0.01] | [10.0, 3.64, 0.854, 0.281, 0.1, 0.0531, 0.022, 0.01] | 0 | [150.0, 170.0, 210.0, 250.0, 294.0, 400.0, 500.0, 711.0] | [300.0, 350.0, 450.0, 550.0, 700.0, 850.0, 1200.0, 1752.0]
HV 6.3A | HV 6.3A | 6.3 | 0 | [10.0, 1.39, 0.344, 0.168, 0.1, 0.056, 0.0263, 0.01] | [10.0, 1.711, 0.516, 0.198, 0.1, 0.0634, 0.0303, 0.01] | 0 | [19.0, 19.5, 20.4, 20.8, 22.0, 25.0, 32.0, 48.0] | [38.0, 40.0, 43.0, 48.0, 53.0, 60.0, 75.0, 118.0]
HV 63A | HV 63A | 63 | 0 | [10.0, 2.84, 0.368, 0.164, 0.1, 0.0621, 0.0378, 0.0195, 0.01] | [10.0, 1.82, 0.344, 0.1, 0.0467, 0.0269, 0.01] | 0 | [189.0, 220.0, 300.0, 350.0, 393.0, 450.0, 530.0, 700.0, 961.0] | [378.0, 500.0, 700.0, 934.0, 1200.0, 1500.0, 2366.0]
HV 80A | HV 80A | 80 | 0 | [10.0, 2.05, 0.369, 0.198, 0.1, 0.051, 0.0298, 0.01] | [10.0, 4.15, 1.03, 0.198, 0.1, 0.051, 0.0172, 0.01] | 0 | [240.0, 300.0, 400.0, 450.0, 530.0, 650.0, 800.0, 1311.0] | [480.0, 550.0, 700.0, 1000.0, 1260.0, 1600.0, 2500.0, 3227.0]
Siemens NH-1-100 | Siemens NH-1-100 | 100 | [5400.0, 2000.0, 400.0, 20.0, 1.0, 0.2, 0.012, 0.004] | 0 | 0 | [150.0, 190.0, 250.0, 430.0, 900.0, 1250.0, 2700.0, 3600.0] | 0 | 0
Siemens NH-1-125 | Siemens NH-1-125 | 125 | [4800.0, 120.0, 7.0, 0.1, 0.004] | 0 | 0 | [180.0, 400.0, 740.0, 2000.0, 4250.0] | 0 | 0
Siemens NH-1-16 | Siemens NH-1-16 | 16 | [4000.0, 400.0, 2.0, 0.1, 0.04, 0.01] | 0 | 0 | [26.0, 35.0, 75.0, 150.0, 200.0, 300.0] | 0 | 0
Siemens NH-1-160 | Siemens NH-1-160 | 160 | [4800.0, 120.0, 7.0, 0.1, 0.004] | 0 | 0 | [210.0, 500.0, 900.0, 2300.0, 5000.0] | 0 | 0
Siemens NH-1-25 | Siemens NH-1-25 | 25 | [4000.0, 1000.0, 10.0, 0.2, 0.02, 0.01] | 0 | 0 | [40.0, 50.0, 100.0, 210.0, 400.0, 500.0] | 0 | 0
Siemens NH-1-50 | Siemens NH-1-50 | 50 | [4000.0, 40.0, 4.0, 1.0, 0.02, 0.01] | 0 | 0 | [86.0, 200.0, 300.0, 400.0, 1000.0, 1280.0] | 0 | 0
Siemens NH-1-63 | Siemens NH-1-63 | 63 | [4000.0, 100.0, 10.0, 2.0, 0.04, 0.01] | 0 | 0 | [100.0, 200.0, 300.0, 400.0, 1000.0, 1500.0] | 0 | 0
Siemens NH-1-80 | Siemens NH-1-80 | 80 | [4800.0, 120.0, 7.0, 0.1, 0.01] | 0 | 0 | [150.58, 250.0, 450.0, 1150.0, 2470.0] | 0 | 0
Siemens NH-2-1000 | Siemens NH-2-1000 | 1000 | [4800.0, 120.0, 7.0, 0.1, 0.004] | 0 | 0 | [1900.0, 3500.0, 8400.0, 24000.0, 52000.0] | 0 | 0
Siemens NH-2-200 | Siemens NH-2-200 | 200 | [4800.0, 120.0, 7.0, 0.1, 0.004] | 0 | 0 | [280.0, 650.0, 1200.0, 3000.0, 7000.0] | 0 | 0
Siemens NH-2-224 | Siemens NH-2-224 | 224 | [4800.0, 120.0, 7.0, 0.2, 0.04, 0.004] | 0 | 0 | [400.0, 750.0, 1453.0, 3025.0, 4315.0, 7600.0] | 0 | 0
Siemens NH-2-250 | Siemens NH-2-250 | 250 | [4800.0, 120.0, 7.0, 0.1, 0.004] | 0 | 0 | [450.0, 800.0, 1650.0, 4000.0, 8500.0] | 0 | 0
Siemens NH-2-315 | Siemens NH-2-315 | 315 | [4800.0, 120.0, 7.0, 0.1, 0.004] | 0 | 0 | [550.0, 920.0, 1900.0, 5000.0, 11000.0] | 0 | 0
Siemens NH-2-355 | Siemens NH-2-355 | 355 | [4800.0, 120.0, 6.0, 0.1, 0.004] | 0 | 0 | [650.0, 1116.27, 2350.0, 5840.0, 12790.0] | 0 | 0
Siemens NH-2-400 | Siemens NH-2-400 | 400 | [4800.0, 120.0, 7.0, 0.1, 0.004] | 0 | 0 | [720.0, 1350.0, 2800.0, 6500.0, 15000.0] | 0 | 0
Siemens NH-2-425 | Siemens NH-2-425 | 425 | [4800.0, 120.0, 7.0, 0.1, 0.004] | 0 | 0 | [850.0, 1500.0, 3050.0, 7500.0, 16500.0] | 0 | 0
Siemens NH-2-630 | Siemens NH-2-630 | 630 | [4800.0, 120.0, 7.0, 0.1, 0.004] | 0 | 0 | [1200.0, 2000.0, 4800.0, 12000.0, 26000.0] | 0 | 0

## res_bus
| vm_pu | va_degree | p_mw | q_mvar
0 | 0.97072 | -0.5657 | 0.0075772 | 0.001899
1 | 0.97073 | -0.56552 | 0.0035641 | 0.00089326
2 | 0.97085 | -0.56306 | 0.0038619 | 0.00096789
3 | 0.97546 | -0.47229 | 0.013748 | 0.0034457
4 | 0.97179 | -0.54449 | 0.0032262 | 0.00080855
5 | 0.97802 | -0.42213 | 0.0013291 | 0.00033311
6 | 0.97112 | -0.55767 | 0.0060129 | 0.001507
7 | 0.9714 | -0.5521 | 0.015546 | 0.0038963
8 | 0.97968 | -0.38975 | 0.014143 | 0.0035447
9 | 0.98383 | -0.3092 | 0 | 0
10 | 0.98374 | -0.31085 | 0 | 0
11 | 0.98717 | -0.24471 | 0.0028912 | 0.0007246
12 | 0.98367 | -0.31233 | 0.0029133 | 0.00073014
13 | 0.98808 | -0.22728 | 0.0035272 | 0.00088401
14 | 0.98361 | -0.31352 | 0 | 0
15 | 0.98881 | -0.21338 | 0.0061489 | 0.0015411
16 | 0.98885 | -0.21256 | 0.0046141 | 0.0011564
17 | 0.98975 | -0.19534 | 0.0068337 | 0.0017127
18 | 0.99053 | -0.18024 | 0.0029088 | 0.00072902
19 | 0.99141 | -0.16348 | 0 | 0
20 | 0.991 | -0.17143 | 0.002756 | 0.00069072
21 | 0.99373 | -0.11908 | 0.0044038 | 0.0011037
22 | 0.99081 | -0.17508 | 0.0050332 | 0.0012614
23 | 0.99425 | -0.1092 | 0.0081105 | 0.0020327
24 | 0.99036 | -0.1839 | 0.0053121 | 0.0013313
25 | 0.99544 | -0.086517 | 0.0047342 | 0.0011865
26 | 0.98569 | -0.2745 | 0.0012553 | 0.0003146
27 | 0.98446 | -0.29857 | 0.0020668 | 0.00051799
28 | 0.98577 | -0.27309 | 0.0013006 | 0.00032597
29 | 0.98437 | -0.30019 | 0.0027679 | 0.00069371
30 | 0.98701 | -0.24909 | 0 | 0
31 | 0.98431 | -0.30148 | 0.0021075 | 0.00052818
32 | 0.9874 | -0.24144 | 0.0030214 | 0.00075722
33 | 0.98221 | -0.34229 | 0 | 0
34 | 0.98838 | -0.22263 | 0.0017678 | 0.00044306
35 | 0.98959 | -0.19935 | 0.0026182 | 0.00065617
36 | 0.98959 | -0.19934 | 0.00078731 | 0.00019732
37 | 0.99177 | -0.15743 | 0.003774 | 0.00094585
38 | 0.99146 | -0.16348 | 0.0024899 | 0.00062403
39 | 0.99231 | -0.14691 | 0.0014176 | 0.00035529
40 | 0.9912 | -0.16849 | 0.0024888 | 0.00062375
41 | 0.99289 | -0.13582 | 0 | 0
42 | 0.99055 | -0.18102 | 0.0032432 | 0.00081283
43 | 0.99391 | -0.11619 | 0 | 0
44 | 0.9911 | -0.17006 | 0.0030792 | 0.00077172
45 | 0.99033 | -0.1853 | 0.0032408 | 0.00081221
46 | 0.99506 | -0.094092 | 0.0024897 | 0.00062398
47 | 0.99042 | -0.18332 | 0 | 0
48 | 0.99756 | -0.046434 | 0.013547 | 0.0033952
49 | 0.99857 | -0.027149 | 0.0022817 | 0.00057184
50 | 0.99654 | -0.065879 | 0.00415 | 0.0010401
51 | 0.99874 | -0.023868 | 0.0097443 | 0.0024421
52 | 0.99573 | -0.081284 | 0.0024916 | 0.00062445
53 | 1 | 0 | -0.34609 | -0.087965
54 | 0.99946 | -0.010138 | 0.002158 | 0.00054084
55 | 0.98958 | -0.1989 | 0.0054842 | 0.0013745
56 | 0.99022 | -0.1866 | 0.0014903 | 0.00037351
57 | 0.98939 | -0.20268 | 0.012375 | 0.0031015
58 | 0.98959 | -0.19973 | 0.0099516 | 0.0024941
59 | 0.98963 | -0.19884 | 0.0099439 | 0.0024922
60 | 0.9894 | -0.20334 | 0 | 0
61 | 0.99013 | -0.18911 | 0.0032427 | 0.00081269
62 | 0.98932 | -0.20484 | 0.0049008 | 0.0012282
63 | 0.98355 | -0.3146 | 0.0023954 | 0.00060035
64 | 0.98949 | -0.20125 | 0.0020276 | 0.00050818
65 | 0.9897 | -0.19726 | 0 | 0
66 | 0.98969 | -0.19746 | 0 | 0
67 | 0.98992 | -0.19292 | 0.0056514 | 0.0014164
68 | 0.98961 | -0.19894 | 0.0013178 | 0.00033028
69 | 0.99016 | -0.18818 | 0.0038166 | 0.00095654
70 | 0.9901 | -0.18938 | 0.0047722 | 0.001196
71 | 0.99692 | -0.058448 | 0.008946 | 0.0022421
72 | 0.99762 | -0.045054 | 0.0096082 | 0.002408
73 | 0.99891 | -0.02065 | 0.0021589 | 0.00054106
74 | 0.98156 | -0.35505 | 0.0026003 | 0.00065171
75 | 0.98211 | -0.34433 | 0.0051075 | 0.0012801
76 | 0.98143 | -0.35755 | 0.0067173 | 0.0016835
77 | 0.98202 | -0.34598 | 0.00050239 | 0.00012591
78 | 0.98167 | -0.35288 | 0.0012445 | 0.00031189
79 | 0.98177 | -0.35096 | 0.00063235 | 0.00015848
80 | 0.98173 | -0.35182 | 0.00044594 | 0.00011176
81 | 0.97847 | -0.41552 | 0.00051953 | 0.00013021
82 | 0.97838 | -0.41744 | 0.0022637 | 0.00056733
83 | 0.97895 | -0.40626 | 0.0035981 | 0.00090177
84 | 0.97836 | -0.41783 | 0.0022637 | 0.00056734
85 | 0.97918 | -0.40161 | 0 | 0
86 | 0.97833 | -0.41842 | 0.00047185 | 0.00011826
87 | 0.98041 | -0.37747 | 0 | 0
88 | 0.97892 | -0.40684 | 0.0044094 | 0.0011051
89 | 0.97828 | -0.4194 | 0.00032306 | 8.0967e-05
90 | 0.98082 | -0.36958 | 0.0020808 | 0.0005215
91 | 0.97877 | -0.40974 | 0.0022398 | 0.00056136
92 | 0.98172 | -0.35198 | 0.00058047 | 0.00014548
93 | 0.97827 | -0.41955 | 0.0022594 | 0.00056626
94 | 0.97827 | -0.4196 | 0.0018064 | 0.00045273
95 | 0.98129 | -0.36037 | 0.0025989 | 0.00065136
96 | 0.97844 | -0.41624 | 0.0032192 | 0.0008068
97 | 0.97812 | -0.42258 | 0.0026946 | 0.00067533
98 | 0.99998 | 149.9956 | 0 | 0

## res_line
| p_from_mw | q_from_mvar | p_to_mw | q_to_mvar | pl_mw | ql_mvar | i_from_ka | i_to_ka | i_ka | vm_from_pu | va_from_degree | vm_to_pu | va_to_degree | loading_percent
0 | -0.0075772 | -0.001899 | 0.0075772 | 0.001899 | 6.7216e-08 | 2.6594e-08 | 0.011615 | 0.011615 | 0.011615 | 0.97072 | -0.5657 | 0.97073 | -0.56552 | 3.191
1 | -0.011141 | -0.0027923 | 0.011143 | 0.002793 | 1.3016e-06 | 6.8591e-07 | 0.017079 | 0.017078 | 0.017079 | 0.97073 | -0.56552 | 0.97085 | -0.56306 | 4.6919
2 | -0.015005 | -0.0037609 | 0.015008 | 0.0037631 | 3.8589e-06 | 2.229e-06 | 0.022998 | 0.022998 | 0.022998 | 0.97085 | -0.56306 | 0.97112 | -0.55767 | 6.318
3 | 0.03995 | 0.010073 | -0.039813 | -0.0099866 | 0.00013754 | 8.6801e-05 | 0.060964 | 0.060965 | 0.060965 | 0.97546 | -0.47229 | 0.97179 | -0.54449 | 16.7486
4 | -0.053699 | -0.013519 | 0.053828 | 0.013601 | 0.00012908 | 8.1971e-05 | 0.081937 | 0.081937 | 0.081937 | 0.97546 | -0.47229 | 0.97802 | -0.42213 | 22.5101
5 | 0.036586 | 0.0091781 | -0.036573 | -0.0091697 | 1.3264e-05 | 8.3494e-06 | 0.056025 | 0.056025 | 0.056025 | 0.97179 | -0.54449 | 0.9714 | -0.5521 | 15.3914
6 | -0.055157 | -0.013934 | 0.055243 | 0.013989 | 8.575e-05 | 5.4472e-05 | 0.083959 | 0.083959 | 0.083959 | 0.97802 | -0.42213 | 0.97968 | -0.38975 | 23.0656
7 | -0.021021 | -0.0052701 | 0.021027 | 0.0052735 | 5.5788e-06 | 3.3929e-06 | 0.032211 | 0.032211 | 0.032211 | 0.97112 | -0.55767 | 0.9714 | -0.5521 | 8.8491
8 | -0.069386 | -0.017533 | 0.069655 | 0.017705 | 0.00026908 | 0.0001714 | 0.10544 | 0.10544 | 0.10544 | 0.97968 | -0.38975 | 0.98383 | -0.3092 | 28.9673
9 | 0.0053098 | 0.0013301 | -0.0053094 | -0.00133 | 4.1581e-07 | 4.7814e-08 | 0.0080307 | 0.0080308 | 0.0080308 | 0.98383 | -0.3092 | 0.98374 | -0.31085 | 2.2063
10 | -0.074965 | -0.019035 | 0.075198 | 0.019184 | 0.00023342 | 0.00014877 | 0.11347 | 0.11347 | 0.11347 | 0.98383 | -0.3092 | 0.98717 | -0.24471 | 31.1735
11 | 0.0053094 | 0.00133 | -0.005309 | -0.00133 | 3.7555e-07 | 4.322e-08 | 0.0080308 | 0.0080309 | 0.0080309 | 0.98374 | -0.31085 | 0.98367 | -0.31233 | 2.2063
12 | -0.07809 | -0.019908 | 0.078155 | 0.01995 | 6.5769e-05 | 4.1445e-05 | 0.11783 | 0.11783 | 0.11783 | 0.98717 | -0.24471 | 0.98808 | -0.22728 | 16.1853
13 | 0.0023957 | 0.00059985 | -0.0023956 | -0.00060011 | 1.361e-07 | -2.6369e-07 | 0.0036238 | 0.0036239 | 0.0036239 | 0.98367 | -0.31233 | 0.98361 | -0.31352 | 0.99559
14 | -0.081683 | -0.020834 | 0.081737 | 0.020868 | 5.4874e-05 | 3.4625e-05 | 0.12314 | 0.12314 | 0.12314 | 0.98808 | -0.22728 | 0.98881 | -0.21338 | 16.9149
15 | 0.0023956 | 0.00060011 | -0.0023954 | -0.00060035 | 1.2265e-07 | -2.3757e-07 | 0.0036239 | 0.0036241 | 0.0036241 | 0.98361 | -0.31352 | 0.98355 | -0.3146 | 0.99562
16 | -0.087886 | -0.022409 | 0.08789 | 0.022412 | 3.4676e-06 | 2.1922e-06 | 0.13239 | 0.13239 | 0.13239 | 0.98881 | -0.21338 | 0.98885 | -0.21256 | 18.186
17 | -0.092504 | -0.023568 | 0.092581 | 0.023617 | 7.6951e-05 | 4.8706e-05 | 0.13934 | 0.13934 | 0.13934 | 0.98885 | -0.21256 | 0.98975 | -0.19534 | 19.1397
18 | -0.099415 | -0.025329 | 0.099487 | 0.025375 | 7.2465e-05 | 4.5933e-05 | 0.14961 | 0.14961 | 0.14961 | 0.98975 | -0.19534 | 0.99053 | -0.18024 | 20.5509
19 | -0.1024 | -0.026104 | 0.10248 | 0.026157 | 8.2913e-05 | 5.2584e-05 | 0.15398 | 0.15398 | 0.15398 | 0.99053 | -0.18024 | 0.99141 | -0.16348 | 21.1511
20 | 0.032494 | 0.0081592 | -0.032482 | -0.0081515 | 1.2322e-05 | 7.7079e-06 | 0.048776 | 0.048776 | 0.048776 | 0.99141 | -0.16348 | 0.991 | -0.17143 | 13.4
21 | -0.13497 | -0.034316 | 0.13526 | 0.0345 | 0.00028936 | 0.00018422 | 0.20276 | 0.20276 | 0.20276 | 0.99141 | -0.16348 | 0.99373 | -0.11908 | 27.8511
22 | 0.029726 | 0.0074608 | -0.029721 | -0.0074575 | 5.1665e-06 | 3.2175e-06 | 0.044638 | 0.044638 | 0.044638 | 0.991 | -0.17143 | 0.99081 | -0.17508 | 12.2631
23 | -0.13967 | -0.035604 | 0.13973 | 0.035646 | 6.6646e-05 | 4.2443e-05 | 0.20935 | 0.20935 | 0.20935 | 0.99373 | -0.11908 | 0.99425 | -0.1092 | 28.7568
24 | 0.024687 | 0.0061961 | -0.024677 | -0.0061897 | 1.0377e-05 | 6.3823e-06 | 0.037079 | 0.037079 | 0.037079 | 0.99081 | -0.17508 | 0.99036 | -0.1839 | 10.1865
25 | -0.14784 | -0.037679 | 0.14801 | 0.037782 | 0.00016201 | 0.00010323 | 0.22149 | 0.22149 | 0.22149 | 0.99425 | -0.1092 | 0.99544 | -0.086517 | 30.4242
26 | 0.019365 | 0.0048584 | -0.019362 | -0.0048569 | 2.4979e-06 | 1.4975e-06 | 0.029098 | 0.029098 | 0.029098 | 0.99036 | -0.1839 | 0.99022 | -0.1866 | 7.9938
27 | -0.15274 | -0.038969 | 0.15295 | 0.039101 | 0.00020738 | 0.00013217 | 0.22856 | 0.22856 | 0.22856 | 0.99544 | -0.086517 | 0.99692 | -0.058448 | 31.3962
28 | 0.055791 | 0.014077 | -0.055727 | -0.014036 | 6.4245e-05 | 4.0809e-05 | 0.084256 | 0.084257 | 0.084257 | 0.98569 | -0.2745 | 0.98446 | -0.29857 | 23.1474
29 | -0.057046 | -0.014392 | 0.05705 | 0.014394 | 3.8483e-06 | 2.4453e-06 | 0.086151 | 0.086151 | 0.086151 | 0.98569 | -0.2745 | 0.98577 | -0.27309 | 23.668
30 | 0.05366 | 0.013519 | -0.053656 | -0.013516 | 4.1488e-06 | 2.6338e-06 | 0.081133 | 0.081133 | 0.081133 | 0.98446 | -0.29857 | 0.98437 | -0.30019 | 22.2892
31 | -0.058351 | -0.01472 | 0.058418 | 0.014763 | 6.7127e-05 | 4.2667e-05 | 0.088115 | 0.088115 | 0.088115 | 0.98577 | -0.27309 | 0.98701 | -0.24909 | 24.2074
32 | 0.050888 | 0.012822 | -0.050885 | -0.01282 | 3.1487e-06 | 1.9971e-06 | 0.076949 | 0.076949 | 0.076949 | 0.98437 | -0.30019 | 0.98431 | -0.30148 | 21.1397
33 | -0.058418 | -0.014763 | 0.058439 | 0.014777 | 2.1435e-05 | 1.3625e-05 | 0.088115 | 0.088115 | 0.088115 | 0.98701 | -0.24909 | 0.9874 | -0.24144 | 24.2073
34 | 0.048777 | 0.012292 | -0.048682 | -0.012232 | 9.5018e-05 | 6.0221e-05 | 0.073763 | 0.073763 | 0.073763 | 0.98431 | -0.30148 | 0.98221 | -0.34229 | 20.2645
35 | -0.061461 | -0.015534 | 0.061516 | 0.015569 | 5.5488e-05 | 3.5292e-05 | 0.092668 | 0.092668 | 0.092668 | 0.9874 | -0.24144 | 0.98838 | -0.22263 | 25.4582
36 | 0.040167 | 0.0101 | -0.040143 | -0.010085 | 2.4463e-05 | 1.5433e-05 | 0.060864 | 0.060864 | 0.060864 | 0.98221 | -0.34229 | 0.98156 | -0.35505 | 16.7208
37 | 0.008515 | 0.0021313 | -0.0085142 | -0.0021309 | 8.2523e-07 | 3.6077e-07 | 0.012899 | 0.012899 | 0.012899 | 0.98221 | -0.34229 | 0.98211 | -0.34433 | 3.5437
38 | -0.063284 | -0.016012 | 0.063385 | 0.016077 | 0.00010114 | 6.4347e-05 | 0.095329 | 0.095329 | 0.095329 | 0.98838 | -0.22263 | 0.9901 | -0.18938 | 26.1894
39 | -0.0026182 | -0.00065617 | 0.0026182 | 0.00065617 | 8.3339e-10 | -1.3101e-09 | 0.0039368 | 0.0039368 | 0.0039368 | 0.98959 | -0.19935 | 0.98959 | -0.19934 | 1.0815
40 | -0.0034055 | -0.00085349 | 0.0034055 | 0.00085344 | 6.5106e-08 | -4.34e-08 | 0.0051207 | 0.0051207 | 0.0051207 | 0.98959 | -0.19934 | 0.98961 | -0.19894 | 1.4068
41 | 0.039567 | 0.0099404 | -0.039556 | -0.0099332 | 1.1424e-05 | 7.1998e-06 | 0.059374 | 0.059374 | 0.059374 | 0.99177 | -0.15743 | 0.99146 | -0.16348 | 16.3116
42 | -0.043341 | -0.010886 | 0.043363 | 0.0109 | 2.1756e-05 | 1.3747e-05 | 0.065036 | 0.065036 | 0.065036 | 0.99177 | -0.15743 | 0.99231 | -0.14691 | 17.8672
43 | 0.037066 | 0.0093091 | -0.037057 | -0.0093036 | 8.8706e-06 | 5.5787e-06 | 0.055637 | 0.055637 | 0.055637 | 0.99146 | -0.16348 | 0.9912 | -0.16849 | 15.2849
44 | -0.044781 | -0.011255 | 0.044805 | 0.01127 | 2.374e-05 | 1.5012e-05 | 0.067162 | 0.067162 | 0.067162 | 0.99231 | -0.14691 | 0.99289 | -0.13582 | 18.4512
45 | 0.034568 | 0.0086798 | -0.034548 | -0.0086669 | 2.0636e-05 | 1.2944e-05 | 0.051901 | 0.051901 | 0.051901 | 0.9912 | -0.16849 | 0.99055 | -0.18102 | 14.2585
46 | -0.13249 | -0.033521 | 0.13261 | 0.033601 | 0.00012492 | 7.9838e-05 | 0.19867 | 0.19867 | 0.19867 | 0.99289 | -0.13582 | 0.99391 | -0.11619 | 54.5789
47 | 0.087682 | 0.022251 | -0.087538 | -0.022159 | 0.00014416 | 9.1977e-05 | 0.13151 | 0.13151 | 0.13151 | 0.99289 | -0.13582 | 0.9911 | -0.17006 | 36.1278
48 | 0.031305 | 0.007854 | -0.031298 | -0.0078501 | 6.3922e-06 | 3.9918e-06 | 0.047029 | 0.047029 | 0.047029 | 0.99055 | -0.18102 | 0.99033 | -0.1853 | 12.9201
49 | -0.13261 | -0.033601 | 0.13275 | 0.033691 | 0.00014093 | 9.0071e-05 | 0.19867 | 0.19867 | 0.19867 | 0.99391 | -0.11619 | 0.99506 | -0.094092 | 54.5789
50 | 0.084459 | 0.021387 | -0.084405 | -0.021353 | 5.3743e-05 | 3.4281e-05 | 0.12688 | 0.12688 | 0.12688 | 0.9911 | -0.17006 | 0.99042 | -0.18332 | 34.8578
51 | 0.028057 | 0.0070378 | -0.028052 | -0.0070347 | 5.0932e-06 | 3.1613e-06 | 0.04216 | 0.04216 | 0.04216 | 0.99033 | -0.1853 | 0.99013 | -0.18911 | 11.5823
52 | -0.13524 | -0.034315 | 0.13533 | 0.034368 | 8.3363e-05 | 5.3282e-05 | 0.20239 | 0.20239 | 0.20239 | 0.99506 | -0.094092 | 0.99573 | -0.081284 | 55.6017
53 | 0.068177 | 0.017285 | -0.068157 | -0.017273 | 1.9866e-05 | 1.2649e-05 | 0.1025 | 0.1025 | 0.1025 | 0.99042 | -0.18332 | 0.9901 | -0.18938 | 28.1597
54 | 0.016228 | 0.0040678 | -0.016224 | -0.0040656 | 3.76e-06 | 2.1894e-06 | 0.024381 | 0.024381 | 0.024381 | 0.99042 | -0.18332 | 0.99016 | -0.18818 | 6.6981
55 | -0.15575 | -0.039578 | 0.15589 | 0.039671 | 0.00014478 | 9.2283e-05 | 0.23252 | 0.23252 | 0.23252 | 0.99756 | -0.046434 | 0.99857 | -0.027149 | 31.9392
56 | 0.1422 | 0.036183 | -0.14207 | -0.036098 | 0.00013314 | 8.4801e-05 | 0.21231 | 0.21231 | 0.21231 | 0.99756 | -0.046434 | 0.99654 | -0.065879 | 29.1635
57 | -0.15818 | -0.040242 | 0.1582 | 0.040258 | 2.5012e-05 | 1.5945e-05 | 0.23592 | 0.23592 | 0.23592 | 0.99857 | -0.027149 | 0.99874 | -0.023868 | 32.4062
58 | 0.13792 | 0.035058 | -0.13782 | -0.034993 | 0.00010224 | 6.5352e-05 | 0.20611 | 0.20611 | 0.20611 | 0.99654 | -0.065879 | 0.99573 | -0.081284 | 56.6246
59 | -0.16795 | -0.042701 | 0.16814 | 0.042824 | 0.00019333 | 0.0001233 | 0.25044 | 0.25043 | 0.25044 | 0.99874 | -0.023868 | 1 | 0 | 34.4004
60 | 0.1763 | 0.045141 | -0.17621 | -0.045086 | 8.6524e-05 | 5.52e-05 | 0.26268 | 0.26268 | 0.26268 | 1 | 0 | 0.99946 | -0.010138 | 36.0819
61 | 0.17406 | 0.044545 | -0.17397 | -0.044488 | 8.8543e-05 | 5.6484e-05 | 0.25946 | 0.25946 | 0.25946 | 0.99946 | -0.010138 | 0.99891 | -0.02065 | 35.6406
62 | -0.017862 | -0.0044772 | 0.017872 | 0.0044834 | 1.0473e-05 | 6.2053e-06 | 0.026858 | 0.026858 | 0.026858 | 0.98958 | -0.1989 | 0.99022 | -0.1866 | 7.3786
63 | 0.012377 | 0.0031027 | -0.012375 | -0.0031015 | 2.2288e-06 | 1.2061e-06 | 0.018612 | 0.018612 | 0.018612 | 0.98958 | -0.1989 | 0.98939 | -0.20268 | 5.1131
64 | -0.014854 | -0.0037224 | 0.014854 | 0.0037227 | 6.2961e-07 | 3.5971e-07 | 0.022335 | 0.022335 | 0.022335 | 0.98959 | -0.19973 | 0.98963 | -0.19884 | 6.136
65 | 0.004902 | 0.0012283 | -0.0049011 | -0.0012283 | 8.4251e-07 | 8.0356e-09 | 0.0073709 | 0.007371 | 0.007371 | 0.98959 | -0.19973 | 0.9894 | -0.20334 | 2.025
66 | -0.024798 | -0.0062149 | 0.02481 | 0.006222 | 1.1499e-05 | 7.0756e-06 | 0.037287 | 0.037286 | 0.037287 | 0.98963 | -0.19884 | 0.99013 | -0.18911 | 10.2436
67 | 0.0049011 | 0.0012283 | -0.0049008 | -0.0012282 | 3.5076e-07 | 3.4122e-09 | 0.007371 | 0.0073711 | 0.0073711 | 0.9894 | -0.20334 | 0.98932 | -0.20484 | 2.025
68 | -0.0020276 | -0.00050818 | 0.002028 | 0.000507 | 3.8506e-07 | -1.1727e-06 | 0.0030492 | 0.0030487 | 0.0030492 | 0.98949 | -0.20125 | 0.9897 | -0.19726 | 0.8377
69 | 0.0047237 | 0.0011837 | -0.0047237 | -0.0011837 | 4.5945e-08 | -1.8087e-09 | 0.0071021 | 0.0071021 | 0.0071021 | 0.9897 | -0.19726 | 0.98969 | -0.19746 | 1.9511
70 | -0.0067518 | -0.0016907 | 0.0067532 | 0.0016911 | 1.3926e-06 | 4.2803e-07 | 0.010151 | 0.010151 | 0.010151 | 0.9897 | -0.19726 | 0.98992 | -0.19292 | 2.7887
71 | 0.0047237 | 0.0011837 | -0.0047234 | -0.0011837 | 3.3224e-07 | -1.3056e-08 | 0.0071021 | 0.0071022 | 0.0071022 | 0.98969 | -0.19746 | 0.98961 | -0.19894 | 1.9512
72 | -0.012405 | -0.0031075 | 0.012407 | 0.003109 | 2.8009e-06 | 1.5163e-06 | 0.018646 | 0.018646 | 0.018646 | 0.98992 | -0.19292 | 0.99016 | -0.18818 | 5.1224
73 | -0.16189 | -0.041343 | 0.162 | 0.04141 | 0.00010489 | 6.688e-05 | 0.24192 | 0.24192 | 0.24192 | 0.99692 | -0.058448 | 0.99762 | -0.045054 | 33.2304
74 | -0.17161 | -0.043818 | 0.17181 | 0.043947 | 0.00020267 | 0.00012928 | 0.25625 | 0.25625 | 0.25625 | 0.99762 | -0.045054 | 0.99891 | -0.02065 | 35.1989
75 | 0.037542 | 0.0094334 | -0.037538 | -0.0094305 | 4.4735e-06 | 2.8165e-06 | 0.056922 | 0.056922 | 0.056922 | 0.98156 | -0.35505 | 0.98143 | -0.35755 | 15.6379
76 | 0.0034067 | 0.00085084 | -0.0034065 | -0.00085101 | 2.6703e-07 | -1.6741e-07 | 0.0051605 | 0.0051607 | 0.0051607 | 0.98211 | -0.34433 | 0.98202 | -0.34598 | 1.4178
77 | 0.030821 | 0.007747 | -0.030816 | -0.0077444 | 4.1543e-06 | 2.5947e-06 | 0.046737 | 0.046737 | 0.046737 | 0.98143 | -0.35755 | 0.98129 | -0.36037 | 12.8399
78 | 0.0029041 | 0.0007251 | -0.0029034 | -0.00072586 | 6.8756e-07 | -7.5804e-07 | 0.0043994 | 0.0043999 | 0.0043999 | 0.98202 | -0.34598 | 0.98177 | -0.35096 | 1.2088
79 | -0.0012445 | -0.00031189 | 0.0012446 | 0.00031088 | 1.1395e-07 | -1.007e-06 | 0.0018863 | 0.001886 | 0.0018863 | 0.98167 | -0.35288 | 0.98177 | -0.35096 | 0.51823
80 | 0.0010265 | 0.00025649 | -0.0010264 | -0.00025706 | 4.2301e-08 | -5.6237e-07 | 0.0015555 | 0.0015557 | 0.0015557 | 0.98177 | -0.35096 | 0.98173 | -0.35182 | 0.42739
81 | 0.00058048 | 0.00014529 | -0.00058047 | -0.00014548 | 4.3528e-09 | -1.8682e-07 | 0.00087977 | 0.00087984 | 0.00087984 | 0.98173 | -0.35182 | 0.98172 | -0.35198 | 0.24171
82 | 0.0093895 | 0.0023533 | -0.0093886 | -0.0023529 | 8.5688e-07 | 4.0765e-07 | 0.014279 | 0.014279 | 0.014279 | 0.97847 | -0.41552 | 0.97838 | -0.41744 | 3.9229
83 | -0.009909 | -0.0024835 | 0.0099134 | 0.0024857 | 4.377e-06 | 2.1553e-06 | 0.015069 | 0.015069 | 0.015069 | 0.97847 | -0.41552 | 0.97895 | -0.40626 | 4.1399
84 | 0.007125 | 0.0017856 | -0.0071248 | -0.0017855 | 1.3266e-07 | 4.7072e-08 | 0.010836 | 0.010836 | 0.010836 | 0.97838 | -0.41744 | 0.97836 | -0.41783 | 2.977
85 | -0.013512 | -0.0033874 | 0.013515 | 0.0033891 | 2.9909e-06 | 1.6764e-06 | 0.020538 | 0.020538 | 0.020538 | 0.97895 | -0.40626 | 0.97918 | -0.40161 | 5.6424
86 | 0.0048611 | 0.0012182 | -0.004861 | -0.0012182 | 1.3751e-07 | 3.7689e-09 | 0.0073934 | 0.0073934 | 0.0073934 | 0.97836 | -0.41783 | 0.97833 | -0.41842 | 2.0312
87 | -0.026084 | -0.0065392 | 0.026114 | 0.0065578 | 3.0038e-05 | 1.8583e-05 | 0.03964 | 0.03964 | 0.03964 | 0.97918 | -0.40161 | 0.98041 | -0.37747 | 10.8901
88 | 0.01257 | 0.0031501 | -0.012567 | -0.0031484 | 3.1279e-06 | 1.7144e-06 | 0.019102 | 0.019102 | 0.019102 | 0.97918 | -0.40161 | 0.97892 | -0.40684 | 5.2478
89 | 0.0043891 | 0.0010999 | -0.0043889 | -0.0010999 | 2.0486e-07 | -2.2804e-08 | 0.0066757 | 0.0066758 | 0.0066758 | 0.97833 | -0.41842 | 0.97828 | -0.4194 | 1.834
90 | -0.026114 | -0.0065578 | 0.026124 | 0.0065639 | 9.8362e-06 | 6.0846e-06 | 0.03964 | 0.03964 | 0.03964 | 0.98041 | -0.37747 | 0.98082 | -0.36958 | 10.89
91 | 0.0081574 | 0.0020433 | -0.0081562 | -0.0020428 | 1.1277e-06 | 4.7587e-07 | 0.012399 | 0.012399 | 0.012399 | 0.97892 | -0.40684 | 0.97877 | -0.40974 | 3.4064
92 | 0.0040658 | 0.001019 | -0.0040658 | -0.001019 | 2.9005e-08 | -6.8276e-09 | 0.0061844 | 0.0061844 | 0.0061844 | 0.97828 | -0.4194 | 0.97827 | -0.41955 | 1.699
93 | -0.028205 | -0.0070854 | 0.028218 | 0.0070931 | 1.2406e-05 | 7.7117e-06 | 0.042796 | 0.042796 | 0.042796 | 0.98082 | -0.36958 | 0.98129 | -0.36037 | 11.7573
94 | 0.0059164 | 0.0014814 | -0.0059146 | -0.001481 | 1.8313e-06 | 4.136e-07 | 0.0089942 | 0.0089945 | 0.0089945 | 0.97877 | -0.40974 | 0.97844 | -0.41624 | 2.471
95 | 0.0018064 | 0.00045272 | -0.0018064 | -0.00045273 | 4.2155e-09 | -1.5996e-08 | 0.0027477 | 0.0027477 | 0.0027477 | 0.97827 | -0.41955 | 0.97827 | -0.4196 | 0.75487
96 | 0.0026954 | 0.00067423 | -0.0026946 | -0.00067533 | 8.1257e-07 | -1.0992e-06 | 0.0040987 | 0.0040993 | 0.0040993 | 0.97844 | -0.41624 | 0.97812 | -0.42258 | 1.1262

## res_trafo
| p_hv_mw | q_hv_mvar | p_lv_mw | q_lv_mvar | pl_mw | ql_mvar | i_hv_ka | i_lv_ka | vm_hv_pu | va_hv_degree | vm_lv_pu | va_lv_degree | loading_percent
0 | -1.2729e-15 | -1.3162e-15 | 0.00165 | 1.2699e-07 | 0.00165 | 1.2699e-07 | 5.2857e-17 | 0.0023815 | 0.99998 | 149.9956 | 1 | 0 | 0.2619

## res_ext_grid
| p_mw | q_mvar
0 | 0.34825 | 0.088506

## res_load
| p_mw | q_mvar
0 | 0.0075772 | 0.001899
1 | 0.0035641 | 0.00089326
2 | 0.0038619 | 0.00096789
3 | 0.013748 | 0.0034457
4 | 0.0032262 | 0.00080855
5 | 0.0013291 | 0.00033311
6 | 0.0060129 | 0.001507
7 | 0.015546 | 0.0038963
8 | 0.014143 | 0.0035447
9 | 0.0028912 | 0.0007246
10 | 0.0029133 | 0.00073014
11 | 0.0035272 | 0.00088401
12 | 0.0061489 | 0.0015411
13 | 0.0046141 | 0.0011564
14 | 0.0068337 | 0.0017127
15 | 0.0029088 | 0.00072902
16 | 0.002756 | 0.00069072
17 | 0.0044038 | 0.0011037
18 | 0.0050332 | 0.0012614
19 | 0.0081105 | 0.0020327
20 | 0.0053121 | 0.0013313
21 | 0.0047342 | 0.0011865
22 | 0.0012553 | 0.0003146
23 | 0.0020668 | 0.00051799
24 | 0.0013006 | 0.00032597
25 | 0.0027679 | 0.00069371
26 | 0.0021075 | 0.00052818
27 | 0.0030214 | 0.00075722
28 | 0.0017678 | 0.00044306
29 | 0.0026182 | 0.00065617
30 | 0.00078731 | 0.00019732
31 | 0.003774 | 0.00094585
32 | 0.0024899 | 0.00062403
33 | 0.0014176 | 0.00035529
34 | 0.0024888 | 0.00062375
35 | 0.0032432 | 0.00081283
36 | 0.0030792 | 0.00077172
37 | 0.0032408 | 0.00081221
38 | 0.0024897 | 0.00062398
39 | 0.013547 | 0.0033952
40 | 0.0022817 | 0.00057184
41 | 0.00415 | 0.0010401
42 | 0.0097443 | 0.0024421
43 | 0.0024916 | 0.00062445
44 | 0.0021589 | 0.00054106
45 | 0.002158 | 0.00054084
46 | 0.0054842 | 0.0013745
47 | 0.0014903 | 0.00037351
48 | 0.012375 | 0.0031015
49 | 0.0099516 | 0.0024941
50 | 0.0099439 | 0.0024922
51 | 0.0032427 | 0.00081269
52 | 0.0049008 | 0.0012282
53 | 0.0023954 | 0.00060035
54 | 0.0020276 | 0.00050818
55 | 0.0056514 | 0.0014164
56 | 0.0013178 | 0.00033028
57 | 0.0038166 | 0.00095654
58 | 0.0047722 | 0.001196
59 | 0.008946 | 0.0022421
60 | 0.0096082 | 0.002408
61 | 0.0021589 | 0.00054106
62 | 0.0026003 | 0.00065171
63 | 0.0051075 | 0.0012801
64 | 0.0067173 | 0.0016835
65 | 0.00050239 | 0.00012591
66 | 0.0012445 | 0.00031189
67 | 0.00063235 | 0.00015848
68 | 0.00044594 | 0.00011176
69 | 0.00051953 | 0.00013021
70 | 0.0022637 | 0.00056733
71 | 0.0035981 | 0.00090177
72 | 0.0022637 | 0.00056734
73 | 0.00047185 | 0.00011826
74 | 0.0044094 | 0.0011051
75 | 0.00032306 | 8.0967e-05
76 | 0.0020808 | 0.0005215
77 | 0.0022398 | 0.00056136
78 | 0.00058047 | 0.00014548
79 | 0.0022594 | 0.00056626
80 | 0.0018064 | 0.00045273
81 | 0.0025989 | 0.00065136
82 | 0.0032192 | 0.0008068
83 | 0.0026946 | 0.00067533

## dtypes
| element | column | dtype
0 | bus | name | object
1 | bus | vn_kv | float64
2 | bus | type | object
3 | bus | zone | object
4 | bus | in_service | bool
5 | load | name | object
6 | load | bus | uint32
7 | load | p_mw | float64
8 | load | q_mvar | float64
9 | load | const_z_percent | float64
10 | load | const_i_percent | float64
11 | load | sn_mva | float64
12 | load | scaling | float64
13 | load | in_service | bool
14 | load | type | object
15 | ext_grid | name | object
16 | ext_grid | bus | uint32
17 | ext_grid | vm_pu | float64
18 | ext_grid | va_degree | float64
19 | ext_grid | slack_weight | float64
20 | ext_grid | in_service | bool
21 | line | name | object
22 | line | std_type | object
23 | line | from_bus | uint32
24 | line | to_bus | uint32
25 | line | length_km | float64
26 | line | r_ohm_per_km | float64
27 | line | x_ohm_per_km | float64
28 | line | c_nf_per_km | float64
29 | line | g_us_per_km | float64
30 | line | max_i_ka | float64
31 | line | df | float64
32 | line | parallel | uint32
33 | line | type | object
34 | line | in_service | bool
35 | trafo | name | object
36 | trafo | std_type | object
37 | trafo | hv_bus | uint32
38 | trafo | lv_bus | uint32
39 | trafo | sn_mva | float64
40 | trafo | vn_hv_kv | float64
41 | trafo | vn_lv_kv | float64
42 | trafo | vk_percent | float64
43 | trafo | vkr_percent | float64
44 | trafo | pfe_kw | float64
45 | trafo | i0_percent | float64
46 | trafo | shift_degree | float64
47 | trafo | tap_side | object
48 | trafo | tap_neutral | int32
49 | trafo | tap_min | int32
50 | trafo | tap_max | int32
51 | trafo | tap_step_percent | float64
52 | trafo | tap_step_degree | float64
53 | trafo | tap_pos | int32
54 | trafo | tap_phase_shifter | bool
55 | trafo | parallel | uint32
56 | trafo | df | float64
57 | trafo | in_service | bool
58 | line_geodata | coords | object
59 | bus_geodata | x | float64
60 | bus_geodata | y | float64
61 | bus_geodata | coords | object
62 | res_bus | vm_pu | float64
63 | res_bus | va_degree | float64
64 | res_bus | p_mw | float64
65 | res_bus | q_mvar | float64
66 | res_line | p_from_mw | float64
67 | res_line | q_from_mvar | float64
68 | res_line | p_to_mw | float64
69 | res_line | q_to_mvar | float64
70 | res_line | pl_mw | float64
71 | res_line | ql_mvar | float64
72 | res_line | i_from_ka | float64
73 | res_line | i_to_ka | float64
74 | res_line | i_ka | float64
75 | res_line | vm_from_pu | float64
76 | res_line | va_from_degree | float64
77 | res_line | vm_to_pu | float64
78 | res_line | va_to_degree | float64
79 | res_line | loading_percent | float64
80 | res_trafo | p_hv_mw | float64
81 | res_trafo | q_hv_mvar | float64
82 | res_trafo | p_lv_mw | float64
83 | res_trafo | q_lv_mvar | float64
84 | res_trafo | pl_mw | float64
85 | res_trafo | ql_mvar | float64
86 | res_trafo | i_hv_ka | float64
87 | res_trafo | i_lv_ka | float64
88 | res_trafo | vm_hv_pu | float64
89 | res_trafo | va_hv_degree | float64
90 | res_trafo | vm_lv_pu | float64
91 | res_trafo | va_lv_degree | float64
92 | res_trafo | loading_percent | float64
93 | res_ext_grid | p_mw | float64
94 | res_ext_grid | q_mvar | float64
95 | res_load | p_mw | float64
96 | res_load | q_mvar | float64

## parameters
| version | format_version | converged | OPF_converged | name | f_hz | sn_mva
0 | 2.14.6 | 2.14.0 | TRUE | FALSE |  | 50 | 1