## bus
| name | vn_kv | type | zone | in_service
0 | bus_LV_1341-6_0_4_node_0 | 0.4 | n |  | TRUE
1 | bus_LV_1341-6_0_4_node_1 | 0.4 | n |  | TRUE
2 | bus_LV_1341-6_0_4_node_5 | 0.4 | n |  | TRUE
3 | bus_LV_1341-6_0_4_node_2 | 0.4 | n |  | TRUE
4 | bus_LV_1341-6_0_4_node_19 | 0.4 | n |  | TRUE
5 | bus_LV_1341-6_0_4_node_3 | 0.4 | n |  | TRUE
6 | bus_LV_1341-6_0_4_node_13 | 0.4 | n |  | TRUE
7 | bus_LV_1341-6_0_4_node_4 | 0.4 | n |  | TRUE
8 | bus_LV_1341-6_0_4_node_6 | 0.4 | n |  | TRUE
9 | bus_LV_1341-6_0_4_node_8 | 0.4 | n |  | TRUE
10 | bus_LV_1341-6_0_4_node_9 | 0.4 | n |  | TRUE
11 | bus_LV_1341-6_0_4_node_14 | 0.4 | n |  | TRUE
12 | bus_LV_1341-6_0_4_node_20 | 0.4 | n |  | TRUE
13 | bus_LV_1341-6_0_4_node_15 | 0.4 | n |  | TRUE
14 | bus_LV_1341-6_0_4_node_21 | 0.4 | n |  | TRUE
15 | bus_LV_1341-6_0_4_node_37 | 0.4 | n |  | TRUE
16 | bus_LV_1341-6_0_4_node_38 | 0.4 | n |  | TRUE
17 | bus_LV_1341-6_0_4_node_22 | 0.4 | n |  | TRUE
18 | bus_LV_1341-6_0_4_node_23 | 0.4 | n |  | TRUE
19 | bus_LV_1341-6_0_4_node_155 | 0.4 | n |  | TRUE
20 | bus_LV_1341-6_0_4_node_152 | 0.4 | n |  | TRUE
21 | bus_LV_1341-6_0_4_node_153 | 0.4 | n |  | TRUE
22 | bus_LV_1341-6_0_4_node_32 | 0.4 | n |  | TRUE
23 | bus_LV_1341-6_0_4_node_34 | 0.4 | n |  | TRUE
24 | bus_LV_1341-6_0_4_node_36 | 0.4 | n |  | TRUE
25 | bus_LV_1341-6_0_4_node_163 | 0.4 | n |  | TRUE
26 | bus_LV_1341-6_0_4_node_165 | 0.4 | n |  | TRUE
27 | bus_LV_1341-6_0_4_node_161 | 0.4 | n |  | TRUE
28 | bus_LV_1341-6_0_4_node_39 | 0.4 | n |  | TRUE
29 | bus_LV_1341-6_0_4_node_40 | 0.4 | n |  | TRUE
30 | bus_LV_1341-6_0_4_node_41 | 0.4 | n |  | TRUE
31 | bus_LV_1341-6_0_4_node_42 | 0.4 | n |  | TRUE
32 | bus_LV_1341-6_0_4_node_43 | 0.4 | n |  | TRUE
33 | bus_LV_1341-6_0_4_node_55 | 0.4 | n |  | TRUE
34 | bus_LV_1341-6_0_4_node_144 | 0.4 | n |  | TRUE
35 | bus_LV_1341-6_0_4_node_56 | 0.4 | n |  | TRUE
36 | bus_LV_1341-6_0_4_node_141 | 0.4 | n |  | TRUE
37 | bus_LV_1341-6_0_4_node_44 | 0.4 | n |  | TRUE
38 | bus_LV_1341-6_0_4_node_45 | 0.4 | n |  | TRUE
39 | bus_LV_1341-6_0_4_node_46 | 0.4 | n |  | TRUE
40 | bus_LV_1341-6_0_4_node_47 | 0.4 | n |  | TRUE
41 | bus_LV_1341-6_0_4_node_48 | 0.4 | n |  | TRUE
42 | bus_LV_1341-6_0_4_node_49 | 0.4 | n |  | TRUE
43 | bus_LV_1341-6_0_4_node_50 | 0.4 | n |  | TRUE
44 | bus_LV_1341-6_0_4_node_51 | 0.4 | n |  | TRUE
45 | bus_LV_1341-6_0_4_node_52 | 0.4 | n |  | TRUE
46 | bus_LV_1341-6_0_4_node_61 | 0.4 | n |  | TRUE
47 | bus_LV_1341-6_0_4_node_59 | 0.4 | n |  | TRUE
48 | bus_LV_1341-6_0_4_node_53 | 0.4 | n |  | TRUE
49 | bus_LV_1341-6_0_4_node_172 | 0.4 | n |  | TRUE
50 | bus_LV_1341-6_0_4_node_57 | 0.4 | n |  | TRUE
51 | bus_LV_1341-6_0_4_node_54 | 0.4 | n |  | TRUE
52 | bus_LV_1341-6_0_4_node_58 | 0.4 | n |  | TRUE
53 | bus_LV_1341-6_0_4_node_60 | 0.4 | n |  | TRUE
54 | bus_LV_1341-6_0_4_node_171 | 0.4 | n |  | TRUE
55 | bus_LV_1341-6_0_4_node_170 | 0.4 | n |  | TRUE
56 | bus_LV_1341-6_0_4_node_173 | 0.4 | n |  | TRUE
57 | bus_LV_1341-6_0_4_node_174 | 0.4 | n |  | TRUE
58 | bus_LV_1341-6_0_4_node_160 | 0.4 | n |  | TRUE
59 | bus_LV_1341-6_0_4_node_162 | 0.4 | n |  | TRUE
60 | bus_LV_1341-6_0_4_node_164 | 0.4 | n |  | TRUE
61 | bus_LV_1341-6_0_4_node_198 | 0.4 | n |  | TRUE
62 | bus_LV_1341-6_0_4_node_196 | 0.4 | n |  | TRUE
63 | bus_LV_1341-6_0_4_node_72 | 0.4 | n |  | TRUE
64 | bus_LV_1341-6_0_4_node_73 | 0.4 | n |  | TRUE
65 | bus_LV_1341-6_0_4_node_96 | 0.4 | n |  | TRUE
66 | bus_LV_1341-6_0_4_node_97 | 0.4 | n |  | TRUE
67 | bus_LV_1341-6_0_4_node_74 | 0.4 | n |  | TRUE
68 | bus_LV_1341-6_0_4_node_75 | 0.4 | n |  | TRUE
69 | bus_LV_1341-6_0_4_node_76 | 0.4 | n |  | TRUE
70 | bus_LV_1341-6_0_4_node_77 | 0.4 | n |  | TRUE
71 | bus_LV_1341-6_0_4_node_78 | 0.4 | n |  | TRUE
72 | bus_LV_1341-6_0_4_node_79 | 0.4 | n |  | TRUE
73 | bus_LV_1341-6_0_4_node_80 | 0.4 | n |  | TRUE
74 | bus_LV_1341-6_0_4_node_81 | 0.4 | n |  | TRUE
75 | bus_LV_1341-6_0_4_node_111 | 0.4 | n |  | TRUE
76 | bus_LV_1341-6_0_4_node_99 | 0.4 | n |  | TRUE
77 | bus_LV_1341-6_0_4_node_126 | 0.4 | n |  | TRUE
78 | bus_LV_1341-6_0_4_node_131 | 0.4 | n |  | TRUE
79 | bus_LV_1341-6_0_4_node_132 | 0.4 | n |  | TRUE
80 | bus_LV_1341-6_0_4_node_133 | 0.4 | n |  | TRUE
81 | bus_LV_1341-6_0_4_node_82 | 0.4 | n |  | TRUE
82 | bus_LV_1341-6_0_4_node_83 | 0.4 | n |  | TRUE
83 | bus_LV_1341-6_0_4_node_84 | 0.4 | n |  | TRUE
84 | bus_LV_1341-6_0_4_node_85 | 0.4 | n |  | TRUE
85 | bus_LV_1341-6_0_4_node_86 | 0.4 | n |  | TRUE
86 | bus_LV_1341-6_0_4_node_87 | 0.4 | n |  | TRUE
87 | bus_LV_1341-6_0_4_node_88 | 0.4 | n |  | TRUE
88 | bus_LV_1341-6_0_4_node_110 | 0.4 | n |  | TRUE
89 | bus_LV_1341-6_0_4_node_112 | 0.4 | n |  | TRUE
90 | bus_LV_1341-6_0_4_node_104 | 0.4 | n |  | TRUE
91 | bus_LV_1341-6_0_4_node_113 | 0.4 | n |  | TRUE
92 | bus_LV_1341-6_0_4_node_89 | 0.4 | n |  | TRUE
93 | bus_LV_1341-6_0_4_node_90 | 0.4 | n |  | TRUE
94 | bus_LV_1341-6_0_4_node_91 | 0.4 | n |  | TRUE
95 | bus_LV_1341-6_0_4_node_92 | 0.4 | n |  | TRUE
96 | bus_LV_1341-6_0_4_node_93 | 0.4 | n |  | TRUE
97 | bus_LV_1341-6_0_4_node_94 | 0.4 | n |  | TRUE
98 | bus_LV_1341-6_0_4_node_95 | 0.4 | n |  | TRUE
99 | bus_LV_1341-6_0_4_node_100 | 0.4 | n |  | TRUE
100 | bus_LV_1341-6_0_4_node_102 | 0.4 | n |  | TRUE
101 | bus_LV_1341-6_0_4_node_101 | 0.4 | n |  | TRUE
102 | bus_LV_1341-6_0_4_node_103 | 0.4 | n |  | TRUE
103 | bus_LV_1341-6_0_4_node_98 | 0.4 | n |  | TRUE
104 | bus_LV_1341-6_0_4_node_199 | 0.4 | n |  | TRUE
105 | bus_LV_1341-6_0_4_node_197 | 0.4 | n |  | TRUE
106 | bus_LV_1341-6_0_4_node_203 | 0.4 | n |  | TRUE
107 | bus_LV_1341-6_0_4_node_105 | 0.4 | n |  | TRUE
108 | bus_LV_1341-6_0_4_node_106 | 0.4 | n |  | TRUE
109 | bus_LV_1341-6_0_4_node_107 | 0.4 | n |  | TRUE
110 | bus_LV_1341-6_0_4_node_108 | 0.4 | n |  | TRUE
111 | bus_LV_1341-6_0_4_node_109 | 0.4 | n |  | TRUE
112 | bus_LV_1341-6_0_4_node_128 | 0.4 | n |  | TRUE
113 | bus_LV_1341-6_0_4_node_129 | 0.4 | n |  | TRUE
114 | bus_LV_1341-6_0_4_node_130 | 0.4 | n |  | TRUE
115 | bus_LV_1341-6_0_4_node_125 | 0.4 | n |  | TRUE
116 | bus_LV_1341-6_0_4_node_136 | 0.4 | n |  | TRUE
117 | bus_LV_1341-6_0_4_node_147 | 0.4 | n |  | TRUE
118 | bus_LV_1341-6_0_4_node_145 | 0.4 | n |  | TRUE
119 | bus_LV_1341-6_0_4_node_127 | 0.4 | n |  | TRUE
120 | bus_LV_1341-6_0_4_node_115 | 0.4 | n |  | TRUE
121 | bus_LV_1341-6_0_4_node_114 | 0.4 | n |  | TRUE
122 | bus_LV_1341-6_0_4_node_116 | 0.4 | n |  | TRUE
123 | bus_LV_1341-6_0_4_node_117 | 0.4 | n |  | TRUE
124 | bus_LV_1341-6_0_4_node_118 | 0.4 | n |  | TRUE
125 | bus_LV_1341-6_0_4_node_119 | 0.4 | n |  | TRUE
126 | bus_LV_1341-6_0_4_node_120 | 0.4 | n |  | TRUE
127 | bus_LV_1341-6_0_4_node_121 | 0.4 | n |  | TRUE
128 | bus_LV_1341-6_0_4_node_122 | 0.4 | n |  | TRUE
129 | bus_LV_1341-6_0_4_node_123 | 0.4 | n |  | TRUE
130 | bus_LV_1341-6_0_4_node_124 | 0.4 | n |  | TRUE
131 | bus_LV_1341-6_0_4_node_134 | 0.4 | n |  | TRUE
132 | bus_LV_1341-6_0_4_node_149 | 0.4 | n |  | TRUE
133 | bus_LV_1341-6_0_4_node_146 | 0.4 | n |  | TRUE
134 | bus_LV_1341-6_0_4_node_135 | 0.4 | n |  | TRUE
135 | bus_LV_1341-6_0_4_node_192 | 0.4 | n |  | TRUE
136 | bus_LV_1341-6_0_4_node_189 | 0.4 | n |  | TRUE
137 | bus_LV_1341-6_0_4_node_137 | 0.4 | n |  | TRUE
138 | bus_LV_1341-6_0_4_node_138 | 0.4 | n |  | TRUE
139 | bus_LV_1341-6_0_4_node_139 | 0.4 | n |  | TRUE
140 | bus_LV_1341-6_0_4_node_140 | 0.4 | n |  | TRUE
141 | bus_LV_1341-6_0_4_node_142 | 0.4 | n |  | TRUE
142 | bus_LV_1341-6_0_4_node_143 | 0.4 | n |  | TRUE
143 | bus_LV_1341-6_0_4_node_151 | 0.4 | n |  | TRUE
144 | bus_LV_1341-6_0_4_node_148 | 0.4 | n |  | TRUE
145 | bus_LV_1341-6_0_4_node_156 | 0.4 | n |  | TRUE
146 | bus_LV_1341-6_0_4_node_150 | 0.4 | n |  | TRUE
147 | bus_LV_1341-6_0_4_node_185 | 0.4 | n |  | TRUE
148 | bus_LV_1341-6_0_4_node_217 | 0.4 | n |  | TRUE
149 | bus_LV_1341-6_0_4_node_186 | 0.4 | n |  | TRUE
150 | bus_LV_1341-6_0_4_node_154 | 0.4 | n |  | TRUE
151 | bus_LV_1341-6_0_4_node_157 | 0.4 | n |  | TRUE
152 | bus_LV_1341-6_0_4_node_158 | 0.4 | n |  | TRUE
153 | bus_LV_1341-6_0_4_node_159 | 0.4 | n |  | TRUE
154 | bus_LV_1341-6_0_4_node_182 | 0.4 | n |  | TRUE
155 | bus_LV_1341-6_0_4_node_180 | 0.4 | n |  | TRUE
156 | bus_LV_1341-6_0_4_node_166 | 0.4 | n |  | TRUE
157 | bus_LV_1341-6_0_4_node_179 | 0.4 | n |  | TRUE
158 | bus_LV_1341-6_0_4_node_167 | 0.4 | n |  | TRUE
159 | bus_LV_1341-6_0_4_node_168 | 0.4 | n |  | TRUE
160 | bus_LV_1341-6_0_4_node_169 | 0.4 | n |  | TRUE
161 | bus_LV_1341-6_0_4_node_175 | 0.4 | n |  | TRUE
162 | bus_LV_1341-6_0_4_node_176 | 0.4 | n |  | TRUE
163 | bus_LV_1341-6_0_4_node_177 | 0.4 | n |  | TRUE
164 | bus_LV_1341-6_0_4_node_178 | 0.4 | n |  | TRUE
165 | bus_LV_1341-6_0_4_node_181 | 0.4 | n |  | TRUE
166 | bus_LV_1341-6_0_4_node_184 | 0.4 | n |  | TRUE
167 | bus_LV_1341-6_0_4_node_194 | 0.4 | n |  | TRUE
168 | bus_LV_1341-6_0_4_node_191 | 0.4 | n |  | TRUE
169 | bus_LV_1341-6_0_4_node_195 | 0.4 | n |  | TRUE
170 | bus_LV_1341-6_0_4_node_187 | 0.4 | n |  | TRUE
171 | bus_LV_1341-6_0_4_node_188 | 0.4 | n |  | TRUE
172 | bus_LV_1341-6_0_4_node_190 | 0.4 | n |  | TRUE
173 | bus_LV_1341-6_0_4_node_193 | 0.4 | n |  | TRUE
174 | bus_LV_1341-6_0_4_node_202 | 0.4 | n |  | TRUE
175 | bus_LV_1341-6_0_4_node_204 | 0.4 | n |  | TRUE
176 | bus_LV_1341-6_0_4_node_205 | 0.4 | n |  | TRUE
177 | bus_MV_223_0_node_45 | 20 | n |  | TRUE

## load
| name | bus | p_mw | q_mvar | const_z_percent | const_i_percent | sn_mva | scaling | in_service | type
0 | LV_1341-6_0_4_load_0 | 0 | 0.00031349 | 7.8569e-05 | 0 | 0 |  | 1 | TRUE | wye
1 | LV_1341-6_0_4_load_1 | 1 | 0.0036913 | 0.00092513 | 0 | 0 |  | 1 | TRUE | wye
2 | LV_1341-6_0_4_load_5 | 2 | 0.00033628 | 8.4281e-05 | 0 | 0 |  | 1 | TRUE | wye
3 | LV_1341-6_0_4_load_19 | 4 | 0.0023216 | 0.00058184 | 0 | 0 |  | 1 | TRUE | wye
4 | LV_1341-6_0_4_load_13 | 6 | 0.0010541 | 0.00026419 | 0 | 0 |  | 1 | TRUE | wye
5 | LV_1341-6_0_4_load_4 | 7 | 0.00065071 | 0.00016308 | 0 | 0 |  | 1 | TRUE | wye
6 | LV_1341-6_0_4_load_6 | 8 | 0.00041316 | 0.00010355 | 0 | 0 |  | 1 | TRUE | wye
7 | LV_1341-6_0_4_load_8 | 9 | 0.00019557 | 4.9014e-05 | 0 | 0 |  | 1 | TRUE | wye
8 | LV_1341-6_0_4_load_9 | 10 | 0.00032206 | 8.0717e-05 | 0 | 0 |  | 1 | TRUE | wye
9 | LV_1341-6_0_4_load_21 | 14 | 0.00043802 | 0.00010978 | 0 | 0 |  | 1 | TRUE | wye
10 | LV_1341-6_0_4_load_37 | 15 | 0.0055248 | 0.0013846 | 0 | 0 |  | 1 | TRUE | wye
11 | LV_1341-6_0_4_load_23 | 18 | 0.0019852 | 0.00049754 | 0 | 0 |  | 1 | TRUE | wye
12 | LV_1341-6_0_4_load_155 | 19 | 0.00087937 | 0.00022039 | 0 | 0 |  | 1 | TRUE | wye
13 | LV_1341-6_0_4_load_152 | 20 | 0.00081187 | 0.00020347 | 0 | 0 |  | 1 | TRUE | wye
14 | LV_1341-6_0_4_load_153 | 21 | 0.00050157 | 0.0001257 | 0 | 0 |  | 1 | TRUE | wye
15 | LV_1341-6_0_4_load_32 | 22 | 0.0075912 | 0.0019025 | 0 | 0 |  | 1 | TRUE | wye
16 | LV_1341-6_0_4_load_34 | 23 | 0.0026848 | 0.00067288 | 0 | 0 |  | 1 | TRUE | wye
17 | LV_1341-6_0_4_load_36 | 24 | 0.0026848 | 0.00067288 | 0 | 0 |  | 1 | TRUE | wye
18 | LV_1341-6_0_4_load_165 | 26 | 0.0038725 | 0.00097053 | 0 | 0 |  | 1 | TRUE | wye
19 | LV_1341-6_0_4_load_161 | 27 | 0.0051624 | 0.0012938 | 0 | 0 |  | 1 | TRUE | wye
20 | LV_1341-6_0_4_load_40 | 29 | 0.0013748 | 0.00034456 | 0 | 0 |  | 1 | TRUE | wye
21 | LV_1341-6_0_4_load_41 | 30 | 0.0021494 | 0.00053869 | 0 | 0 |  | 1 | TRUE | wye
22 | LV_1341-6_0_4_load_42 | 31 | 0.0027181 | 0.00068121 | 0 | 0 |  | 1 | TRUE | wye
23 | LV_1341-6_0_4_load_43 | 32 | 0.003604 | 0.00090326 | 0 | 0 |  | 1 | TRUE | wye
24 | LV_1341-6_0_4_load_55 | 33 | 0.0027622 | 0.00069228 | 0 | 0 |  | 1 | TRUE | wye
25 | LV_1341-6_0_4_load_144 | 34 | 0.0021084 | 0.00052841 | 0 | 0 |  | 1 | TRUE | wye
26 | LV_1341-6_0_4_load_56 | 35 | 0.0025408 | 0.00063679 | 0 | 0 |  | 1 | TRUE | wye
27 | LV_1341-6_0_4_load_141 | 36 | 0.0021965 | 0.00055048 | 0 | 0 |  | 1 | TRUE | wye
28 | LV_1341-6_0_4_load_44 | 37 | 0.0047992 | 0.0012028 | 0 | 0 |  | 1 | TRUE | wye
29 | LV_1341-6_0_4_load_45 | 38 | 0.0028674 | 0.00071863 | 0 | 0 |  | 1 | TRUE | wye
30 | LV_1341-6_0_4_load_46 | 39 | 0.0045205 | 0.0011329 | 0 | 0 |  | 1 | TRUE | wye
31 | LV_1341-6_0_4_load_47 | 40 | 0.0034938 | 0.00087562 | 0 | 0 |  | 1 | TRUE | wye
32 | LV_1341-6_0_4_load_49 | 42 | 0.00082624 | 0.00020707 | 0 | 0 |  | 1 | TRUE | wye
33 | LV_1341-6_0_4_load_50 | 43 | 0.0041109 | 0.0010303 | 0 | 0 |  | 1 | TRUE | wye
34 | LV_1341-6_0_4_load_51 | 44 | 0.0030463 | 0.00076347 | 0 | 0 |  | 1 | TRUE | wye
35 | LV_1341-6_0_4_load_52 | 45 | 0.00082624 | 0.00020707 | 0 | 0 |  | 1 | TRUE | wye
36 | LV_1341-6_0_4_load_61 | 46 | 0.0063888 | 0.0016012 | 0 | 0 |  | 1 | TRUE | wye
37 | LV_1341-6_0_4_load_59 | 47 | 0.003037 | 0.00076114 | 0 | 0 |  | 1 | TRUE | wye
38 | LV_1341-6_0_4_load_53 | 48 | 0.001304 | 0.0003268 | 0 | 0 |  | 1 | TRUE | wye
39 | LV_1341-6_0_4_load_54 | 51 | 0.0058073 | 0.0014555 | 0 | 0 |  | 1 | TRUE | wye
40 | LV_1341-6_0_4_load_58 | 52 | 0.0027874 | 0.00069858 | 0 | 0 |  | 1 | TRUE | wye
41 | LV_1341-6_0_4_load_60 | 53 | 0.0030473 | 0.00076373 | 0 | 0 |  | 1 | TRUE | wye
42 | LV_1341-6_0_4_load_171 | 54 | 0.0015409 | 0.00038619 | 0 | 0 |  | 1 | TRUE | wye
43 | LV_1341-6_0_4_load_170 | 55 | 0.0030475 | 0.00076377 | 0 | 0 |  | 1 | TRUE | wye
44 | LV_1341-6_0_4_load_173 | 56 | 0.0051076 | 0.0012801 | 0 | 0 |  | 1 | TRUE | wye
45 | LV_1341-6_0_4_load_174 | 57 | 0.0026805 | 0.00067181 | 0 | 0 |  | 1 | TRUE | wye
46 | LV_1341-6_0_4_load_160 | 58 | 0.0043352 | 0.0010865 | 0 | 0 |  | 1 | TRUE | wye
47 | LV_1341-6_0_4_load_162 | 59 | 0.003911 | 0.00098019 | 0 | 0 |  | 1 | TRUE | wye
48 | LV_1341-6_0_4_load_164 | 60 | 0.0018101 | 0.00045365 | 0 | 0 |  | 1 | TRUE | wye
49 | LV_1341-6_0_4_load_198 | 61 | 0.0044562 | 0.0011168 | 0 | 0 |  | 1 | TRUE | wye
50 | LV_1341-6_0_4_load_196 | 62 | 0.0038943 | 0.00097601 | 0 | 0 |  | 1 | TRUE | wye
51 | LV_1341-6_0_4_load_72 | 63 | 0.002799 | 0.0007015 | 0 | 0 |  | 1 | TRUE | wye
52 | LV_1341-6_0_4_load_73 | 64 | 0.0024703 | 0.00061912 | 0 | 0 |  | 1 | TRUE | wye
53 | LV_1341-6_0_4_load_96 | 65 | 0.0075919 | 0.0019027 | 0 | 0 |  | 1 | TRUE | wye
54 | LV_1341-6_0_4_load_74 | 67 | 0.0081372 | 0.0020394 | 0 | 0 |  | 1 | TRUE | wye
55 | LV_1341-6_0_4_load_75 | 68 | 0.0021178 | 0.00053078 | 0 | 0 |  | 1 | TRUE | wye
56 | LV_1341-6_0_4_load_76 | 69 | 0.0015555 | 0.00038984 | 0 | 0 |  | 1 | TRUE | wye
57 | LV_1341-6_0_4_load_77 | 70 | 0.0021174 | 0.00053068 | 0 | 0 |  | 1 | TRUE | wye
58 | LV_1341-6_0_4_load_79 | 72 | 0.0021178 | 0.00053078 | 0 | 0 |  | 1 | TRUE | wye
59 | LV_1341-6_0_4_load_80 | 73 | 0.0030853 | 0.00077325 | 0 | 0 |  | 1 | TRUE | wye
60 | LV_1341-6_0_4_load_81 | 74 | 0.003345 | 0.00083833 | 0 | 0 |  | 1 | TRUE | wye
61 | LV_1341-6_0_4_load_111 | 75 | 0.0021184 | 0.00053091 | 0 | 0 |  | 1 | TRUE | wye
62 | LV_1341-6_0_4_load_99 | 76 | 0.0031346 | 0.00078561 | 0 | 0 |  | 1 | TRUE | wye
63 | LV_1341-6_0_4_load_126 | 77 | 0.0021188 | 0.00053102 | 0 | 0 |  | 1 | TRUE | wye
64 | LV_1341-6_0_4_load_132 | 79 | 0.0042133 | 0.0010559 | 0 | 0 |  | 1 | TRUE | wye
65 | LV_1341-6_0_4_load_133 | 80 | 0.0047715 | 0.0011958 | 0 | 0 |  | 1 | TRUE | wye
66 | LV_1341-6_0_4_load_82 | 81 | 0.0027351 | 0.00068547 | 0 | 0 |  | 1 | TRUE | wye
67 | LV_1341-6_0_4_load_83 | 82 | 0.0030589 | 0.00076664 | 0 | 0 |  | 1 | TRUE | wye
68 | LV_1341-6_0_4_load_84 | 83 | 0.0021173 | 0.00053065 | 0 | 0 |  | 1 | TRUE | wye
69 | LV_1341-6_0_4_load_85 | 84 | 0.0021173 | 0.00053065 | 0 | 0 |  | 1 | TRUE | wye
70 | LV_1341-6_0_4_load_86 | 85 | 0.0021191 | 0.00053109 | 0 | 0 |  | 1 | TRUE | wye
71 | LV_1341-6_0_4_load_87 | 86 | 0.0014352 | 0.0003597 | 0 | 0 |  | 1 | TRUE | wye
72 | LV_1341-6_0_4_load_88 | 87 | 0.0021189 | 0.00053105 | 0 | 0 |  | 1 | TRUE | wye
73 | LV_1341-6_0_4_load_110 | 88 | 0.0015042 | 0.000377 | 0 | 0 |  | 1 | TRUE | wye
74 | LV_1341-6_0_4_load_112 | 89 | 0.0021189 | 0.00053105 | 0 | 0 |  | 1 | TRUE | wye
75 | LV_1341-6_0_4_load_104 | 90 | 0.0015541 | 0.00038949 | 0 | 0 |  | 1 | TRUE | wye
76 | LV_1341-6_0_4_load_113 | 91 | 0.0021163 | 0.0005304 | 0 | 0 |  | 1 | TRUE | wye
77 | LV_1341-6_0_4_load_89 | 92 | 0.0025336 | 0.00063498 | 0 | 0 |  | 1 | TRUE | wye
78 | LV_1341-6_0_4_load_90 | 93 | 0.002532 | 0.00063457 | 0 | 0 |  | 1 | TRUE | wye
79 | LV_1341-6_0_4_load_91 | 94 | 0.0030565 | 0.00076602 | 0 | 0 |  | 1 | TRUE | wye
80 | LV_1341-6_0_4_load_92 | 95 | 0.0028009 | 0.00070197 | 0 | 0 |  | 1 | TRUE | wye
81 | LV_1341-6_0_4_load_93 | 96 | 0.0032449 | 0.00081324 | 0 | 0 |  | 1 | TRUE | wye
82 | LV_1341-6_0_4_load_94 | 97 | 0.0028244 | 0.00070787 | 0 | 0 |  | 1 | TRUE | wye
83 | LV_1341-6_0_4_load_95 | 98 | 0.002929 | 0.00073407 | 0 | 0 |  | 1 | TRUE | wye
84 | LV_1341-6_0_4_load_100 | 99 | 0.002931 | 0.00073458 | 0 | 0 |  | 1 | TRUE | wye
85 | LV_1341-6_0_4_load_102 | 100 | 0.0029605 | 0.00074198 | 0 | 0 |  | 1 | TRUE | wye
86 | LV_1341-6_0_4_load_101 | 101 | 0.0029595 | 0.00074171 | 0 | 0 |  | 1 | TRUE | wye
87 | LV_1341-6_0_4_load_103 | 102 | 0.0014354 | 0.00035975 | 0 | 0 |  | 1 | TRUE | wye
88 | LV_1341-6_0_4_load_199 | 104 | 0.0014293 | 0.00035822 | 0 | 0 |  | 1 | TRUE | wye
89 | LV_1341-6_0_4_load_197 | 105 | 0.0054046 | 0.0013545 | 0 | 0 |  | 1 | TRUE | wye
90 | LV_1341-6_0_4_load_203 | 106 | 0.0026025 | 0.00065224 | 0 | 0 |  | 1 | TRUE | wye
91 | LV_1341-6_0_4_load_105 | 107 | 0.0063017 | 0.0015794 | 0 | 0 |  | 1 | TRUE | wye
92 | LV_1341-6_0_4_load_106 | 108 | 0.0021327 | 0.00053451 | 0 | 0 |  | 1 | TRUE | wye
93 | LV_1341-6_0_4_load_108 | 110 | 0.00098148 | 0.00024598 | 0 | 0 |  | 1 | TRUE | wye
94 | LV_1341-6_0_4_load_128 | 112 | 0.0016276 | 0.00040791 | 0 | 0 |  | 1 | TRUE | wye
95 | LV_1341-6_0_4_load_129 | 113 | 0.0038821 | 0.00097295 | 0 | 0 |  | 1 | TRUE | wye
96 | LV_1341-6_0_4_load_125 | 115 | 0.0029785 | 0.00074649 | 0 | 0 |  | 1 | TRUE | wye
97 | LV_1341-6_0_4_load_136 | 116 | 0.0051708 | 0.0012959 | 0 | 0 |  | 1 | TRUE | wye
98 | LV_1341-6_0_4_load_147 | 117 | 0.0065326 | 0.0016372 | 0 | 0 |  | 1 | TRUE | wye
99 | LV_1341-6_0_4_load_145 | 118 | 0.0012897 | 0.00032323 | 0 | 0 |  | 1 | TRUE | wye
100 | LV_1341-6_0_4_load_127 | 119 | 0.0021175 | 0.00053068 | 0 | 0 |  | 1 | TRUE | wye
101 | LV_1341-6_0_4_load_115 | 120 | 0.00212 | 0.00053132 | 0 | 0 |  | 1 | TRUE | wye
102 | LV_1341-6_0_4_load_114 | 121 | 0.0021173 | 0.00053065 | 0 | 0 |  | 1 | TRUE | wye
103 | LV_1341-6_0_4_load_116 | 122 | 0.0021173 | 0.00053065 | 0 | 0 |  | 1 | TRUE | wye
104 | LV_1341-6_0_4_load_117 | 123 | 0.0021174 | 0.00053068 | 0 | 0 |  | 1 | TRUE | wye
105 | LV_1341-6_0_4_load_118 | 124 | 0.0021192 | 0.00053111 | 0 | 0 |  | 1 | TRUE | wye
106 | LV_1341-6_0_4_load_119 | 125 | 0.0021347 | 0.00053501 | 0 | 0 |  | 1 | TRUE | wye
107 | LV_1341-6_0_4_load_120 | 126 | 0.0021333 | 0.00053466 | 0 | 0 |  | 1 | TRUE | wye
108 | LV_1341-6_0_4_load_121 | 127 | 0.0021324 | 0.00053443 | 0 | 0 |  | 1 | TRUE | wye
109 | LV_1341-6_0_4_load_122 | 128 | 0.0021324 | 0.00053444 | 0 | 0 |  | 1 | TRUE | wye
110 | LV_1341-6_0_4_load_123 | 129 | 0.0018437 | 0.00046207 | 0 | 0 |  | 1 | TRUE | wye
111 | LV_1341-6_0_4_load_124 | 130 | 0.0072001 | 0.0018045 | 0 | 0 |  | 1 | TRUE | wye
112 | LV_1341-6_0_4_load_134 | 131 | 0.0041593 | 0.0010424 | 0 | 0 |  | 1 | TRUE | wye
113 | LV_1341-6_0_4_load_149 | 132 | 0.0016601 | 0.00041607 | 0 | 0 |  | 1 | TRUE | wye
114 | LV_1341-6_0_4_load_146 | 133 | 0.0020305 | 0.00050888 | 0 | 0 |  | 1 | TRUE | wye
115 | LV_1341-6_0_4_load_135 | 134 | 0.0051242 | 0.0012842 | 0 | 0 |  | 1 | TRUE | wye
116 | LV_1341-6_0_4_load_192 | 135 | 0.0036293 | 0.0009096 | 0 | 0 |  | 1 | TRUE | wye
117 | LV_1341-6_0_4_load_137 | 137 | 0.0018355 | 0.00046002 | 0 | 0 |  | 1 | TRUE | wye
118 | LV_1341-6_0_4_load_138 | 138 | 0.0018008 | 0.00045131 | 0 | 0 |  | 1 | TRUE | wye
119 | LV_1341-6_0_4_load_139 | 139 | 0.0029388 | 0.00073654 | 0 | 0 |  | 1 | TRUE | wye
120 | LV_1341-6_0_4_load_142 | 141 | 0.0052262 | 0.0013098 | 0 | 0 |  | 1 | TRUE | wye
121 | LV_1341-6_0_4_load_151 | 143 | 0.00132 | 0.00033082 | 0 | 0 |  | 1 | TRUE | wye
122 | LV_1341-6_0_4_load_148 | 144 | 0.0051936 | 0.0013016 | 0 | 0 |  | 1 | TRUE | wye
123 | LV_1341-6_0_4_load_156 | 145 | 0.0052333 | 0.0013116 | 0 | 0 |  | 1 | TRUE | wye
124 | LV_1341-6_0_4_load_150 | 146 | 0.0065597 | 0.001644 | 0 | 0 |  | 1 | TRUE | wye
125 | LV_1341-6_0_4_load_185 | 147 | 0.0016142 | 0.00040455 | 0 | 0 |  | 1 | TRUE | wye
126 | LV_1341-6_0_4_load_217 | 148 | 0.0051591 | 0.001293 | 0 | 0 |  | 1 | TRUE | wye
127 | LV_1341-6_0_4_load_186 | 149 | 0.0065172 | 0.0016334 | 0 | 0 |  | 1 | TRUE | wye
128 | LV_1341-6_0_4_load_154 | 150 | 0.0018364 | 0.00046023 | 0 | 0 |  | 1 | TRUE | wye
129 | LV_1341-6_0_4_load_158 | 152 | 0.0026342 | 0.00066019 | 0 | 0 |  | 1 | TRUE | wye
130 | LV_1341-6_0_4_load_182 | 154 | 0.0050546 | 0.0012668 | 0 | 0 |  | 1 | TRUE | wye
131 | LV_1341-6_0_4_load_180 | 155 | 0.0028103 | 0.00070433 | 0 | 0 |  | 1 | TRUE | wye
132 | LV_1341-6_0_4_load_166 | 156 | 0.0071221 | 0.001785 | 0 | 0 |  | 1 | TRUE | wye
133 | LV_1341-6_0_4_load_179 | 157 | 0.0090629 | 0.0022714 | 0 | 0 |  | 1 | TRUE | wye
134 | LV_1341-6_0_4_load_167 | 158 | 0.0090062 | 0.0022572 | 0 | 0 |  | 1 | TRUE | wye
135 | LV_1341-6_0_4_load_168 | 159 | 0.011167 | 0.0027987 | 0 | 0 |  | 1 | TRUE | wye
136 | LV_1341-6_0_4_load_169 | 160 | 0.002776 | 0.00069572 | 0 | 0 |  | 1 | TRUE | wye
137 | LV_1341-6_0_4_load_175 | 161 | 0.002682 | 0.00067218 | 0 | 0 |  | 1 | TRUE | wye
138 | LV_1341-6_0_4_load_176 | 162 | 0.0026815 | 0.00067204 | 0 | 0 |  | 1 | TRUE | wye
139 | LV_1341-6_0_4_load_177 | 163 | 0.0026817 | 0.00067211 | 0 | 0 |  | 1 | TRUE | wye
140 | LV_1341-6_0_4_load_178 | 164 | 0.0042439 | 0.0010636 | 0 | 0 |  | 1 | TRUE | wye
141 | LV_1341-6_0_4_load_181 | 165 | 0.0028079 | 0.00070373 | 0 | 0 |  | 1 | TRUE | wye
142 | LV_1341-6_0_4_load_191 | 168 | 0.0032487 | 0.00081419 | 0 | 0 |  | 1 | TRUE | wye
143 | LV_1341-6_0_4_load_195 | 169 | 0.0079942 | 0.0020035 | 0 | 0 |  | 1 | TRUE | wye
144 | LV_1341-6_0_4_load_187 | 170 | 0.0054991 | 0.0013782 | 0 | 0 |  | 1 | TRUE | wye
145 | LV_1341-6_0_4_load_188 | 171 | 0.0023119 | 0.00057942 | 0 | 0 |  | 1 | TRUE | wye
146 | LV_1341-6_0_4_load_190 | 172 | 0.00231 | 0.00057894 | 0 | 0 |  | 1 | TRUE | wye
147 | LV_1341-6_0_4_load_193 | 173 | 0.0087269 | 0.0021872 | 0 | 0 |  | 1 | TRUE | wye
148 | LV_1341-6_0_4_load_202 | 174 | 0.0059334 | 0.0014871 | 0 | 0 |  | 1 | TRUE | wye
149 | LV_1341-6_0_4_load_204 | 175 | 0.0026758 | 0.00067063 | 0 | 0 |  | 1 | TRUE | wye
150 | LV_1341-6_0_4_load_205 | 176 | 0.0029711 | 0.00074462 | 0 | 0 |  | 1 | TRUE | wye

## ext_grid
| name | bus | vm_pu | va_degree | slack_weight | in_service
0 |  | 99 | 1 | 0 | 1 | TRUE

## line
| name | std_type | from_bus | to_bus | length_km | r_ohm_per_km | x_ohm_per_km | c_nf_per_km | g_us_per_km | max_i_ka | df | parallel | type | in_service
0 | LV_1341-6_0_4_line_0 |  | 0 | 1 | 0.028239 | 0.125 | 0.08 | 261 | 0 | 0.364 | 1 | 1 | cs | TRUE
1 | LV_1341-6_0_4_line_1 |  | 0 | 2 | 0.1101 | 0.125 | 0.08 | 261 | 0 | 0.364 | 1 | 1 | cs | TRUE
2 | LV_1341-6_0_4_line_2 |  | 1 | 3 | 0.10187 | 0.125 | 0.08 | 261 | 0 | 0.364 | 1 | 1 | cs | TRUE
3 | LV_1341-6_0_4_line_3 |  | 2 | 4 | 0.19422 | 0.125 | 0.08 | 261 | 0 | 0.364 | 1 | 1 | cs | TRUE
4 | LV_1341-6_0_4_line_4 |  | 2 | 5 | 0.042456 | 0.125 | 0.08 | 261 | 0 | 0.364 | 1 | 1 | cs | TRUE
5 | LV_1341-6_0_4_line_5 |  | 3 | 6 | 0.1015 | 0.125 | 0.08 | 261 | 0 | 0.364 | 1 | 1 | cs | TRUE
6 | LV_1341-6_0_4_line_6 |  | 5 | 7 | 0.046716 | 0.125 | 0.08 | 261 | 0 | 0.364 | 1 | 1 | cs | TRUE
7 | LV_1341-6_0_4_line_7 |  | 5 | 8 | 0.021448 | 0.125 | 0.08 | 261 | 0 | 0.364 | 1 | 1 | cs | TRUE
8 | LV_1341-6_0_4_line_8 |  | 7 | 9 | 0.048539 | 0.125 | 0.08 | 261 | 0 | 0.364 | 1 | 1 | cs | TRUE
9 | LV_1341-6_0_4_line_9 |  | 8 | 10 | 0.043825 | 0.125 | 0.08 | 261 | 0 | 0.364 | 1 | 1 | cs | TRUE
10 | LV_1341-6_0_4_line_10 |  | 9 | 11 | 0.1116 | 0.125 | 0.08 | 261 | 0 | 0.364 | 1 | 1 | cs | TRUE
11 | LV_1341-6_0_4_line_11 |  | 10 | 12 | 0.095236 | 0.125 | 0.08 | 261 | 0 | 0.364 | 1 | 1 | cs | TRUE
12 | LV_1341-6_0_4_line_12 |  | 11 | 13 | 0.040022 | 0.125 | 0.08 | 261 | 0 | 0.364 | 1 | 1 | cs | TRUE
13 | LV_1341-6_0_4_line_13 |  | 12 | 14 | 0.083175 | 0.125 | 0.08 | 261 | 0 | 0.364 | 1 | 1 | cs | TRUE
14 | LV_1341-6_0_4_line_14 |  | 13 | 17 | 0.011719 | 0.125 | 0.08 | 261 | 0 | 0.364 | 1 | 1 | cs | TRUE
15 | LV_1341-6_0_4_line_15 |  | 13 | 18 | 0.11286 | 0.125 | 0.08 | 261 | 0 | 0.364 | 1 | 1 | cs | TRUE
16 | LV_1341-6_0_4_line_16 |  | 15 | 16 | 0.0319 | 0.125 | 0.08 | 261 | 0 | 0.364 | 1 | 1 | cs | TRUE
17 | LV_1341-6_0_4_line_17 |  | 16 | 28 | 0.027613 | 0.125 | 0.08 | 261 | 0 | 0.364 | 1 | 1 | cs | TRUE
18 | LV_1341-6_0_4_line_18 |  | 16 | 29 | 0.026094 | 0.125 | 0.08 | 261 | 0 | 0.364 | 1 | 1 | cs | TRUE
19 | LV_1341-6_0_4_line_19 |  | 17 | 19 | 0.093494 | 0.125 | 0.08 | 261 | 0 | 0.364 | 1 | 1 | cs | TRUE
20 | LV_1341-6_0_4_line_20 |  | 17 | 20 | 0.055698 | 0.125 | 0.08 | 261 | 0 | 0.364 | 1 | 1 | cs | TRUE
21 | LV_1341-6_0_4_line_21 |  | 20 | 21 | 0.036686 | 0.125 | 0.08 | 261 | 0 | 0.364 | 1 | 1 | cs | TRUE
22 | LV_1341-6_0_4_line_22 |  | 21 | 150 | 0.014437 | 0.125 | 0.08 | 261 | 0 | 0.364 | 1 | 1 | cs | TRUE
23 | LV_1341-6_0_4_line_23 |  | 22 | 23 | 0.027479 | 0.125 | 0.08 | 261 | 0 | 0.364 | 1 | 1 | cs | TRUE
24 | LV_1341-6_0_4_line_24 |  | 23 | 24 | 0.0086289 | 0.125 | 0.08 | 261 | 0 | 0.364 | 1 | 1 | cs | TRUE
25 | LV_1341-6_0_4_line_25 |  | 24 | 25 | 0.012407 | 0.125 | 0.08 | 261 | 0 | 0.364 | 1 | 1 | cs | TRUE
26 | LV_1341-6_0_4_line_26 |  | 25 | 26 | 0.015935 | 0.125 | 0.08 | 261 | 0 | 0.364 | 1 | 1 | cs | TRUE
27 | LV_1341-6_0_4_line_27 |  | 25 | 27 | 0.014488 | 0.125 | 0.08 | 261 | 0 | 0.364 | 1 | 1 | cs | TRUE
28 | LV_1341-6_0_4_line_28 |  | 26 | 56 | 0.024876 | 0.125 | 0.08 | 261 | 0 | 0.364 | 1 | 1 | cs | TRUE
29 | LV_1341-6_0_4_line_29 |  | 27 | 58 | 0.0044137 | 0.125 | 0.08 | 261 | 0 | 0.364 | 1 | 1 | cs | TRUE
30 | LV_1341-6_0_4_line_30 |  | 28 | 30 | 0.010927 | 0.125 | 0.08 | 261 | 0 | 0.364 | 1 | 3 | cs | TRUE
31 | LV_1341-6_0_4_line_31 |  | 28 | 31 | 0.0023596 | 0.125 | 0.08 | 261 | 0 | 0.364 | 1 | 3 | cs | TRUE
32 | LV_1341-6_0_4_line_32 |  | 29 | 32 | 0.07394 | 0.125 | 0.08 | 261 | 0 | 0.364 | 1 | 1 | cs | TRUE
33 | LV_1341-6_0_4_line_33 |  | 30 | 33 | 0.010804 | 0.125 | 0.08 | 261 | 0 | 0.364 | 1 | 3 | cs | TRUE
34 | LV_1341-6_0_4_line_34 |  | 31 | 34 | 0.025514 | 0.125 | 0.08 | 261 | 0 | 0.364 | 1 | 3 | cs | TRUE
35 | LV_1341-6_0_4_line_35 |  | 33 | 35 | 0.0087528 | 0.125 | 0.08 | 261 | 0 | 0.364 | 1 | 3 | cs | TRUE
36 | LV_1341-6_0_4_line_36 |  | 34 | 36 | 0.00656 | 0.125 | 0.08 | 261 | 0 | 0.364 | 1 | 3 | cs | TRUE
37 | LV_1341-6_0_4_line_37 |  | 35 | 50 | 0.021751 | 0.125 | 0.08 | 261 | 0 | 0.364 | 1 | 3 | cs | TRUE
38 | LV_1341-6_0_4_line_38 |  | 36 | 139 | 0.010035 | 0.125 | 0.08 | 261 | 0 | 0.364 | 1 | 3 | cs | TRUE
39 | LV_1341-6_0_4_line_39 |  | 37 | 38 | 0.01297 | 0.125 | 0.08 | 261 | 0 | 0.364 | 1 | 1 | cs | TRUE
40 | LV_1341-6_0_4_line_40 |  | 37 | 39 | 0.015979 | 0.125 | 0.08 | 261 | 0 | 0.364 | 1 | 1 | cs | TRUE
41 | LV_1341-6_0_4_line_41 |  | 38 | 40 | 0.023589 | 0.125 | 0.08 | 261 | 0 | 0.364 | 1 | 1 | cs | TRUE
42 | LV_1341-6_0_4_line_42 |  | 39 | 41 | 0.015857 | 0.125 | 0.08 | 261 | 0 | 0.364 | 1 | 1 | cs | TRUE
43 | LV_1341-6_0_4_line_43 |  | 40 | 42 | 0.021976 | 0.125 | 0.08 | 261 | 0 | 0.364 | 1 | 1 | cs | TRUE
44 | LV_1341-6_0_4_line_44 |  | 41 | 43 | 0.0069578 | 0.125 | 0.08 | 261 | 0 | 0.364 | 1 | 3 | cs | TRUE
45 | LV_1341-6_0_4_line_45 |  | 41 | 44 | 0.014258 | 0.125 | 0.08 | 261 | 0 | 0.364 | 1 | 3 | cs | TRUE
46 | LV_1341-6_0_4_line_46 |  | 42 | 45 | 0.0098095 | 0.125 | 0.08 | 261 | 0 | 0.364 | 1 | 1 | cs | TRUE
47 | LV_1341-6_0_4_line_47 |  | 43 | 46 | 0.032429 | 0.125 | 0.08 | 261 | 0 | 0.364 | 1 | 3 | cs | TRUE
48 | LV_1341-6_0_4_line_48 |  | 44 | 47 | 0.026822 | 0.125 | 0.08 | 261 | 0 | 0.364 | 1 | 3 | cs | TRUE
49 | LV_1341-6_0_4_line_49 |  | 45 | 48 | 0.022285 | 0.125 | 0.08 | 261 | 0 | 0.364 | 1 | 1 | cs | TRUE
50 | LV_1341-6_0_4_line_50 |  | 46 | 49 | 0.0030451 | 0.125 | 0.08 | 261 | 0 | 0.364 | 1 | 3 | cs | TRUE
51 | LV_1341-6_0_4_line_51 |  | 47 | 50 | 0.0032679 | 0.125 | 0.08 | 261 | 0 | 0.364 | 1 | 3 | cs | TRUE
52 | LV_1341-6_0_4_line_52 |  | 48 | 51 | 0.00061151 | 0.125 | 0.08 | 261 | 0 | 0.364 | 1 | 1 | cs | TRUE
53 | LV_1341-6_0_4_line_53 |  | 49 | 56 | 0.022249 | 0.125 | 0.08 | 261 | 0 | 0.364 | 1 | 2 | cs | TRUE
54 | LV_1341-6_0_4_line_54 |  | 49 | 57 | 0.02554 | 0.125 | 0.08 | 261 | 0 | 0.364 | 1 | 1 | cs | TRUE
55 | LV_1341-6_0_4_line_55 |  | 50 | 52 | 0.0198 | 0.125 | 0.08 | 261 | 0 | 0.364 | 1 | 1 | cs | TRUE
56 | LV_1341-6_0_4_line_56 |  | 52 | 53 | 0.010863 | 0.125 | 0.08 | 261 | 0 | 0.364 | 1 | 1 | cs | TRUE
57 | LV_1341-6_0_4_line_57 |  | 53 | 54 | 0.0014024 | 0.125 | 0.08 | 261 | 0 | 0.364 | 1 | 1 | cs | TRUE
58 | LV_1341-6_0_4_line_58 |  | 54 | 55 | 0.00079042 | 0.125 | 0.08 | 261 | 0 | 0.364 | 1 | 1 | cs | TRUE
59 | LV_1341-6_0_4_line_59 |  | 55 | 159 | 0.01494 | 0.125 | 0.08 | 261 | 0 | 0.364 | 1 | 1 | cs | TRUE
60 | LV_1341-6_0_4_line_60 |  | 57 | 161 | 0.0029633 | 0.125 | 0.08 | 261 | 0 | 0.364 | 1 | 1 | cs | TRUE
61 | LV_1341-6_0_4_line_61 |  | 58 | 59 | 0.021908 | 0.125 | 0.08 | 261 | 0 | 0.364 | 1 | 1 | cs | TRUE
62 | LV_1341-6_0_4_line_62 |  | 59 | 60 | 0.020957 | 0.125 | 0.08 | 261 | 0 | 0.364 | 1 | 1 | cs | TRUE
63 | LV_1341-6_0_4_line_63 |  | 60 | 156 | 0.0025436 | 0.125 | 0.08 | 261 | 0 | 0.364 | 1 | 1 | cs | TRUE
64 | LV_1341-6_0_4_line_64 |  | 61 | 62 | 0.014553 | 0.125 | 0.08 | 261 | 0 | 0.364 | 1 | 1 | cs | TRUE
65 | LV_1341-6_0_4_line_65 |  | 62 | 105 | 0.0074855 | 0.125 | 0.08 | 261 | 0 | 0.364 | 1 | 1 | cs | TRUE
66 | LV_1341-6_0_4_line_66 |  | 63 | 64 | 0.016879 | 0.125 | 0.08 | 261 | 0 | 0.364 | 1 | 1 | cs | TRUE
67 | LV_1341-6_0_4_line_67 |  | 64 | 65 | 0.049443 | 0.125 | 0.08 | 261 | 0 | 0.364 | 1 | 1 | cs | TRUE
68 | LV_1341-6_0_4_line_68 |  | 65 | 66 | 0.043354 | 0.125 | 0.08 | 261 | 0 | 0.364 | 1 | 1 | cs | TRUE
69 | LV_1341-6_0_4_line_69 |  | 66 | 103 | 0.041605 | 0.125 | 0.08 | 261 | 0 | 0.364 | 1 | 1 | cs | TRUE
70 | LV_1341-6_0_4_line_70 |  | 66 | 76 | 0.018657 | 0.125 | 0.08 | 261 | 0 | 0.364 | 1 | 1 | cs | TRUE
71 | LV_1341-6_0_4_line_71 |  | 67 | 68 | 0.016376 | 0.125 | 0.08 | 261 | 0 | 0.364 | 1 | 1 | cs | TRUE
72 | LV_1341-6_0_4_line_72 |  | 67 | 69 | 0.013268 | 0.125 | 0.08 | 261 | 0 | 0.364 | 1 | 1 | cs | TRUE
73 | LV_1341-6_0_4_line_73 |  | 68 | 70 | 0.0056465 | 0.125 | 0.08 | 261 | 0 | 0.364 | 1 | 1 | cs | TRUE
74 | LV_1341-6_0_4_line_74 |  | 69 | 71 | 0.026782 | 0.125 | 0.08 | 261 | 0 | 0.364 | 1 | 1 | cs | TRUE
75 | LV_1341-6_0_4_line_75 |  | 70 | 72 | 0.0015655 | 0.125 | 0.08 | 261 | 0 | 0.364 | 1 | 1 | cs | TRUE
76 | LV_1341-6_0_4_line_76 |  | 71 | 73 | 0.027927 | 0.125 | 0.08 | 261 | 0 | 0.364 | 1 | 1 | cs | TRUE
77 | LV_1341-6_0_4_line_77 |  | 71 | 74 | 0.013766 | 0.125 | 0.08 | 261 | 0 | 0.364 | 1 | 1 | cs | TRUE
78 | LV_1341-6_0_4_line_78 |  | 72 | 75 | 0.0035724 | 0.125 | 0.08 | 261 | 0 | 0.364 | 1 | 1 | cs | TRUE
79 | LV_1341-6_0_4_line_79 |  | 73 | 76 | 0.01204 | 0.125 | 0.08 | 261 | 0 | 0.364 | 1 | 1 | cs | TRUE
80 | LV_1341-6_0_4_line_80 |  | 75 | 77 | 0.0032531 | 0.125 | 0.08 | 261 | 0 | 0.364 | 1 | 1 | cs | TRUE
81 | LV_1341-6_0_4_line_81 |  | 77 | 119 | 0.006828 | 0.125 | 0.08 | 261 | 0 | 0.364 | 1 | 1 | cs | TRUE
82 | LV_1341-6_0_4_line_82 |  | 78 | 79 | 0.022665 | 0.125 | 0.08 | 261 | 0 | 0.364 | 1 | 1 | cs | TRUE
83 | LV_1341-6_0_4_line_83 |  | 78 | 80 | 0.021492 | 0.125 | 0.08 | 261 | 0 | 0.364 | 1 | 1 | cs | TRUE
84 | LV_1341-6_0_4_line_84 |  | 79 | 131 | 0.00050886 | 0.125 | 0.08 | 261 | 0 | 0.364 | 1 | 1 | cs | TRUE
85 | LV_1341-6_0_4_line_85 |  | 80 | 134 | 0.019508 | 0.125 | 0.08 | 261 | 0 | 0.364 | 1 | 1 | cs | TRUE
86 | LV_1341-6_0_4_line_86 |  | 81 | 82 | 0.010326 | 0.125 | 0.08 | 261 | 0 | 0.364 | 1 | 1 | cs | TRUE
87 | LV_1341-6_0_4_line_87 |  | 81 | 83 | 0.00082239 | 0.125 | 0.08 | 261 | 0 | 0.364 | 1 | 1 | cs | TRUE
88 | LV_1341-6_0_4_line_88 |  | 82 | 84 | 0.0080212 | 0.125 | 0.08 | 261 | 0 | 0.364 | 1 | 1 | cs | TRUE
89 | LV_1341-6_0_4_line_89 |  | 83 | 85 | 0.012089 | 0.125 | 0.08 | 261 | 0 | 0.364 | 1 | 1 | cs | TRUE
90 | LV_1341-6_0_4_line_90 |  | 84 | 86 | 0.0071995 | 0.125 | 0.08 | 261 | 0 | 0.364 | 1 | 1 | cs | TRUE
91 | LV_1341-6_0_4_line_91 |  | 85 | 87 | 0.0010033 | 0.125 | 0.08 | 261 | 0 | 0.364 | 1 | 1 | cs | TRUE
92 | LV_1341-6_0_4_line_92 |  | 86 | 88 | 0.0034195 | 0.125 | 0.08 | 261 | 0 | 0.364 | 1 | 1 | cs | TRUE
93 | LV_1341-6_0_4_line_93 |  | 87 | 89 | 0.0035232 | 0.125 | 0.08 | 261 | 0 | 0.364 | 1 | 1 | cs | TRUE
94 | LV_1341-6_0_4_line_94 |  | 88 | 90 | 0.0022577 | 0.125 | 0.08 | 261 | 0 | 0.364 | 1 | 1 | cs | TRUE
95 | LV_1341-6_0_4_line_95 |  | 89 | 91 | 0.0061023 | 0.125 | 0.08 | 261 | 0 | 0.364 | 1 | 1 | cs | TRUE
96 | LV_1341-6_0_4_line_96 |  | 90 | 102 | 0.017192 | 0.125 | 0.08 | 261 | 0 | 0.364 | 1 | 1 | cs | TRUE
97 | LV_1341-6_0_4_line_97 |  | 91 | 120 | 0.0012146 | 0.125 | 0.08 | 261 | 0 | 0.364 | 1 | 1 | cs | TRUE
98 | LV_1341-6_0_4_line_98 |  | 92 | 93 | 0.012666 | 0.125 | 0.08 | 261 | 0 | 0.364 | 1 | 1 | cs | TRUE
99 | LV_1341-6_0_4_line_99 |  | 92 | 94 | 0.0007958 | 0.125 | 0.08 | 261 | 0 | 0.364 | 1 | 1 | cs | TRUE
100 | LV_1341-6_0_4_line_100 |  | 93 | 95 | 0.00022223 | 0.125 | 0.08 | 261 | 0 | 0.364 | 1 | 1 | cs | TRUE
101 | LV_1341-6_0_4_line_101 |  | 94 | 96 | 0.0057588 | 0.125 | 0.08 | 261 | 0 | 0.364 | 1 | 1 | cs | TRUE
102 | LV_1341-6_0_4_line_102 |  | 95 | 97 | 0.0063863 | 0.125 | 0.08 | 261 | 0 | 0.364 | 1 | 1 | cs | TRUE
103 | LV_1341-6_0_4_line_103 |  | 96 | 98 | 0.020076 | 0.125 | 0.08 | 261 | 0 | 0.364 | 1 | 1 | cs | TRUE
104 | LV_1341-6_0_4_line_104 |  | 97 | 99 | 0.0035681 | 0.125 | 0.08 | 261 | 0 | 0.364 | 1 | 1 | cs | TRUE
105 | LV_1341-6_0_4_line_105 |  | 98 | 100 | 0.0062864 | 0.125 | 0.08 | 261 | 0 | 0.364 | 1 | 1 | cs | TRUE
106 | LV_1341-6_0_4_line_106 |  | 99 | 101 | 0.00082966 | 0.125 | 0.08 | 261 | 0 | 0.364 | 1 | 3 | cs | TRUE
107 | LV_1341-6_0_4_line_107 |  | 100 | 102 | 0.00077925 | 0.125 | 0.08 | 261 | 0 | 0.364 | 1 | 1 | cs | TRUE
108 | LV_1341-6_0_4_line_108 |  | 101 | 107 | 0.0037919 | 0.125 | 0.08 | 261 | 0 | 0.364 | 1 | 3 | cs | TRUE
109 | LV_1341-6_0_4_line_109 |  | 103 | 104 | 0.014442 | 0.125 | 0.08 | 261 | 0 | 0.364 | 1 | 1 | cs | TRUE
110 | LV_1341-6_0_4_line_110 |  | 103 | 105 | 0.0058296 | 0.125 | 0.08 | 261 | 0 | 0.364 | 1 | 1 | cs | TRUE
111 | LV_1341-6_0_4_line_111 |  | 104 | 106 | 0.0034259 | 0.125 | 0.08 | 261 | 0 | 0.364 | 1 | 1 | cs | TRUE
112 | LV_1341-6_0_4_line_112 |  | 106 | 174 | 0.01597 | 0.125 | 0.08 | 261 | 0 | 0.364 | 1 | 1 | cs | TRUE
113 | LV_1341-6_0_4_line_113 |  | 107 | 108 | 0.024222 | 0.125 | 0.08 | 261 | 0 | 0.364 | 1 | 3 | cs | TRUE
114 | LV_1341-6_0_4_line_114 |  | 108 | 109 | 0.023341 | 0.125 | 0.08 | 261 | 0 | 0.364 | 1 | 3 | cs | TRUE
115 | LV_1341-6_0_4_line_115 |  | 109 | 110 | 0.012642 | 0.125 | 0.08 | 261 | 0 | 0.364 | 1 | 1 | cs | TRUE
116 | LV_1341-6_0_4_line_116 |  | 109 | 111 | 0.02447 | 0.125 | 0.08 | 261 | 0 | 0.364 | 1 | 3 | cs | TRUE
117 | LV_1341-6_0_4_line_117 |  | 110 | 112 | 0.0061916 | 0.125 | 0.08 | 261 | 0 | 0.364 | 1 | 1 | cs | TRUE
118 | LV_1341-6_0_4_line_118 |  | 111 | 113 | 0.022805 | 0.125 | 0.08 | 261 | 0 | 0.364 | 1 | 1 | cs | TRUE
119 | LV_1341-6_0_4_line_119 |  | 111 | 114 | 0.025086 | 0.125 | 0.08 | 261 | 0 | 0.364 | 1 | 3 | cs | TRUE
120 | LV_1341-6_0_4_line_120 |  | 112 | 115 | 0.00043937 | 0.125 | 0.08 | 261 | 0 | 0.364 | 1 | 1 | cs | TRUE
121 | LV_1341-6_0_4_line_121 |  | 113 | 116 | 0.0046339 | 0.125 | 0.08 | 261 | 0 | 0.364 | 1 | 1 | cs | TRUE
122 | LV_1341-6_0_4_line_122 |  | 114 | 117 | 0.02852 | 0.125 | 0.08 | 261 | 0 | 0.364 | 1 | 1 | cs | TRUE
123 | LV_1341-6_0_4_line_123 |  | 114 | 118 | 0.03291 | 0.125 | 0.08 | 261 | 0 | 0.364 | 1 | 3 | cs | TRUE
124 | LV_1341-6_0_4_line_124 |  | 115 | 129 | 0.0026429 | 0.125 | 0.08 | 261 | 0 | 0.364 | 1 | 1 | cs | TRUE
125 | LV_1341-6_0_4_line_125 |  | 116 | 131 | 0.03033 | 0.125 | 0.08 | 261 | 0 | 0.364 | 1 | 1 | cs | TRUE
126 | LV_1341-6_0_4_line_126 |  | 117 | 132 | 0.021339 | 0.125 | 0.08 | 261 | 0 | 0.364 | 1 | 1 | cs | TRUE
127 | LV_1341-6_0_4_line_127 |  | 118 | 133 | 0.022806 | 0.125 | 0.08 | 261 | 0 | 0.364 | 1 | 3 | cs | TRUE
128 | LV_1341-6_0_4_line_128 |  | 119 | 124 | 0.0045327 | 0.125 | 0.08 | 261 | 0 | 0.364 | 1 | 1 | cs | TRUE
129 | LV_1341-6_0_4_line_129 |  | 120 | 121 | 0.0062354 | 0.125 | 0.08 | 261 | 0 | 0.364 | 1 | 1 | cs | TRUE
130 | LV_1341-6_0_4_line_130 |  | 121 | 122 | 0.0017223 | 0.125 | 0.08 | 261 | 0 | 0.364 | 1 | 1 | cs | TRUE
131 | LV_1341-6_0_4_line_131 |  | 122 | 123 | 0.0060866 | 0.125 | 0.08 | 261 | 0 | 0.364 | 1 | 1 | cs | TRUE
132 | LV_1341-6_0_4_line_132 |  | 123 | 124 | 0.0050728 | 0.125 | 0.08 | 261 | 0 | 0.364 | 1 | 1 | cs | TRUE
133 | LV_1341-6_0_4_line_133 |  | 125 | 126 | 0.00067639 | 0.125 | 0.08 | 261 | 0 | 0.364 | 1 | 1 | cs | TRUE
134 | LV_1341-6_0_4_line_134 |  | 125 | 127 | 0.0025976 | 0.125 | 0.08 | 261 | 0 | 0.364 | 1 | 1 | cs | TRUE
135 | LV_1341-6_0_4_line_135 |  | 126 | 128 | 0.0030017 | 0.125 | 0.08 | 261 | 0 | 0.364 | 1 | 1 | cs | TRUE
136 | LV_1341-6_0_4_line_136 |  | 127 | 129 | 0.020534 | 0.125 | 0.08 | 261 | 0 | 0.364 | 1 | 1 | cs | TRUE
137 | LV_1341-6_0_4_line_137 |  | 128 | 130 | 0.006096 | 0.125 | 0.08 | 261 | 0 | 0.364 | 1 | 1 | cs | TRUE
138 | LV_1341-6_0_4_line_138 |  | 132 | 147 | 0.0089907 | 0.125 | 0.08 | 261 | 0 | 0.364 | 1 | 1 | cs | TRUE
139 | LV_1341-6_0_4_line_139 |  | 133 | 142 | 0.011339 | 0.125 | 0.08 | 261 | 0 | 0.364 | 1 | 3 | cs | TRUE
140 | LV_1341-6_0_4_line_140 |  | 134 | 135 | 0.003416 | 0.125 | 0.08 | 261 | 0 | 0.364 | 1 | 1 | cs | TRUE
141 | LV_1341-6_0_4_line_141 |  | 135 | 136 | 0.020414 | 0.125 | 0.08 | 261 | 0 | 0.364 | 1 | 1 | cs | TRUE
142 | LV_1341-6_0_4_line_142 |  | 136 | 168 | 0.016219 | 0.125 | 0.08 | 261 | 0 | 0.364 | 1 | 1 | cs | TRUE
143 | LV_1341-6_0_4_line_143 |  | 136 | 170 | 0.019869 | 0.125 | 0.08 | 261 | 0 | 0.364 | 1 | 1 | cs | TRUE
144 | LV_1341-6_0_4_line_144 |  | 137 | 138 | 0.0018214 | 0.125 | 0.08 | 261 | 0 | 0.364 | 1 | 3 | cs | TRUE
145 | LV_1341-6_0_4_line_145 |  | 137 | 139 | 0.026165 | 0.125 | 0.08 | 261 | 0 | 0.364 | 1 | 3 | cs | TRUE
146 | LV_1341-6_0_4_line_146 |  | 138 | 140 | 0.021379 | 0.125 | 0.08 | 261 | 0 | 0.364 | 1 | 3 | cs | TRUE
147 | LV_1341-6_0_4_line_147 |  | 140 | 141 | 0.01227 | 0.125 | 0.08 | 261 | 0 | 0.364 | 1 | 1 | cs | TRUE
148 | LV_1341-6_0_4_line_148 |  | 140 | 142 | 0.01476 | 0.125 | 0.08 | 261 | 0 | 0.364 | 1 | 3 | cs | TRUE
149 | LV_1341-6_0_4_line_149 |  | 141 | 143 | 0.031163 | 0.125 | 0.08 | 261 | 0 | 0.364 | 1 | 1 | cs | TRUE
150 | LV_1341-6_0_4_line_150 |  | 142 | 144 | 0.02627 | 0.125 | 0.08 | 261 | 0 | 0.364 | 1 | 1 | cs | TRUE
151 | LV_1341-6_0_4_line_151 |  | 143 | 145 | 0.0070137 | 0.125 | 0.08 | 261 | 0 | 0.364 | 1 | 1 | cs | TRUE
152 | LV_1341-6_0_4_line_152 |  | 144 | 146 | 0.021117 | 0.125 | 0.08 | 261 | 0 | 0.364 | 1 | 1 | cs | TRUE
153 | LV_1341-6_0_4_line_153 |  | 145 | 150 | 0.0059047 | 0.125 | 0.08 | 261 | 0 | 0.364 | 1 | 1 | cs | TRUE
154 | LV_1341-6_0_4_line_154 |  | 146 | 148 | 0.012475 | 0.125 | 0.08 | 261 | 0 | 0.364 | 1 | 1 | cs | TRUE
155 | LV_1341-6_0_4_line_155 |  | 147 | 149 | 0.014854 | 0.125 | 0.08 | 261 | 0 | 0.364 | 1 | 1 | cs | TRUE
156 | LV_1341-6_0_4_line_156 |  | 149 | 152 | 0.0055957 | 0.125 | 0.08 | 261 | 0 | 0.364 | 1 | 1 | cs | TRUE
157 | LV_1341-6_0_4_line_157 |  | 151 | 152 | 0.0756 | 0.125 | 0.08 | 261 | 0 | 0.364 | 1 | 1 | cs | TRUE
158 | LV_1341-6_0_4_line_158 |  | 151 | 153 | 0.045013 | 0.125 | 0.08 | 261 | 0 | 0.364 | 1 | 1 | cs | TRUE
159 | LV_1341-6_0_4_line_159 |  | 153 | 154 | 0.034894 | 0.125 | 0.08 | 261 | 0 | 0.364 | 1 | 1 | cs | TRUE
160 | LV_1341-6_0_4_line_160 |  | 154 | 155 | 0.0086229 | 0.125 | 0.08 | 261 | 0 | 0.364 | 1 | 1 | cs | TRUE
161 | LV_1341-6_0_4_line_161 |  | 155 | 165 | 0.000318 | 0.125 | 0.08 | 261 | 0 | 0.364 | 1 | 1 | cs | TRUE
162 | LV_1341-6_0_4_line_162 |  | 156 | 157 | 0.011053 | 0.125 | 0.08 | 261 | 0 | 0.364 | 1 | 1 | cs | TRUE
163 | LV_1341-6_0_4_line_163 |  | 158 | 159 | 0.030877 | 0.125 | 0.08 | 261 | 0 | 0.364 | 1 | 1 | cs | TRUE
164 | LV_1341-6_0_4_line_164 |  | 158 | 160 | 0.020807 | 0.125 | 0.08 | 261 | 0 | 0.364 | 1 | 1 | cs | TRUE
165 | LV_1341-6_0_4_line_165 |  | 161 | 162 | 0.0088018 | 0.125 | 0.08 | 261 | 0 | 0.364 | 1 | 1 | cs | TRUE
166 | LV_1341-6_0_4_line_166 |  | 162 | 163 | 0.008154 | 0.125 | 0.08 | 261 | 0 | 0.364 | 1 | 1 | cs | TRUE
167 | LV_1341-6_0_4_line_167 |  | 163 | 164 | 0.0039466 | 0.125 | 0.08 | 261 | 0 | 0.364 | 1 | 1 | cs | TRUE
168 | LV_1341-6_0_4_line_168 |  | 166 | 167 | 0.021842 | 0.125 | 0.08 | 261 | 0 | 0.364 | 1 | 1 | cs | TRUE
169 | LV_1341-6_0_4_line_169 |  | 166 | 168 | 0.01219 | 0.125 | 0.08 | 261 | 0 | 0.364 | 1 | 1 | cs | TRUE
170 | LV_1341-6_0_4_line_170 |  | 167 | 169 | 0.028246 | 0.125 | 0.08 | 261 | 0 | 0.364 | 1 | 1 | cs | TRUE
171 | LV_1341-6_0_4_line_171 |  | 170 | 171 | 0.04449 | 0.125 | 0.08 | 261 | 0 | 0.364 | 1 | 1 | cs | TRUE
172 | LV_1341-6_0_4_line_172 |  | 171 | 172 | 2.443e-05 | 0.125 | 0.08 | 261 | 0 | 0.364 | 1 | 1 | cs | TRUE
173 | LV_1341-6_0_4_line_173 |  | 172 | 173 | 0.016914 | 0.125 | 0.08 | 261 | 0 | 0.364 | 1 | 1 | cs | TRUE
174 | LV_1341-6_0_4_line_174 |  | 174 | 175 | 0.0036196 | 0.125 | 0.08 | 261 | 0 | 0.364 | 1 | 1 | cs | TRUE
175 | LV_1341-6_0_4_line_175 |  | 175 | 176 | 0.021804 | 0.125 | 0.08 | 261 | 0 | 0.364 | 1 | 1 | cs | TRUE

## trafo
| name | std_type | hv_bus | lv_bus | sn_mva | vn_hv_kv | vn_lv_kv | vk_percent | vkr_percent | pfe_kw | i0_percent | shift_degree | tap_side | tap_neutral | tap_min | tap_max | tap_step_percent | tap_step_degree | tap_pos | tap_phase_shifter | parallel | df | in_service
0 | LV_1341-6_0_4_trafo_100 | 0.63 MVA 20/0.4 kV | 177 | 99 | 0.63 | 20 | 0.4 | 6 | 1.206 | 1.65 | 0.2619 | 150 | hv | 0 | -2 | 2 | 2.5 | 0 | 0 | FALSE | 1 | 1 | TRUE

## line_geodata
| x0 | y0 | x1 | y1 | x2 | y2 | x3 | y3 | x4 | y4 | x5 | y5 | x6 | y6
0 | 2705184.7364 | 1226685.4743 | 2705193.181 | 1226673.0519 | 2705205.5494 | 1226668.545 | 2705205.6021 | 1226668.5342
1 | 2705074.8281 | 1226692.0353 | 2705184.7364 | 1226685.4743
2 | 2705305.9126 | 1226660.9034 | 2705294.9609 | 1226660.3203 | 2705279.4857 | 1226657.8891 | 2705259.4523 | 1226656.8562 | 2705239.4744 | 1226662.5404 | 2705219.0013 | 1226665.7919 | 2705205.6021 | 1226668.5342
3 | 2705074.8281 | 1226692.0353 | 2705063.5574 | 1226498.1385
4 | 2705083.1809 | 1226733.5643 | 2705080.3154 | 1226712.1089 | 2705074.8281 | 1226692.0353
5 | 2705305.9126 | 1226660.9034 | 2705312.7468 | 1226762.1781
6 | 2705083.1809 | 1226733.5643 | 2705086.5876 | 1226763.4244 | 2705086.0776 | 1226780.0789
7 | 2705083.1809 | 1226733.5643 | 2705077.9573 | 1226737.8753 | 2705063.2835 | 1226737.6574
8 | 2705088.4762 | 1226828.5122 | 2705087.9366 | 1226814.0636 | 2705085.7988 | 1226789.1851 | 2705086.0776 | 1226780.0789
9 | 2705063.2835 | 1226737.6574 | 2705062.1932 | 1226737.6412 | 2705039.6852 | 1226734.6638 | 2705025.9748 | 1226734.0436 | 2705019.8801 | 1226735.6642
10 | 2705069.8569 | 1226937.1578 | 2705071.1568 | 1226926.2282 | 2705076.9813 | 1226912.7878 | 2705083.8784 | 1226896.9868 | 2705086.6274 | 1226867.9804 | 2705088.8782 | 1226839.2767 | 2705088.4762 | 1226828.5122
11 | 2704930.1293 | 1226764.5753 | 2704956.3723 | 1226758.6671 | 2704977.5268 | 1226752.8582 | 2705000.1884 | 1226746.709 | 2705012.7599 | 1226737.5574 | 2705019.8801 | 1226735.6642
12 | 2705091.4908 | 1226968.9635 | 2705086.7206 | 1226966.9333 | 2705081.5098 | 1226962.3823 | 2705077.5062 | 1226956.8631 | 2705069.8569 | 1226937.1578
13 | 2704930.1293 | 1226764.5753 | 2704942.5513 | 1226778.0599 | 2704962.473 | 1226803.8638 | 2704978.4764 | 1226826.1738 | 2704981.3648 | 1226829.9891
14 | 2705091.4908 | 1226968.9635 | 2705095.2498 | 1226969.875 | 2705100.855 | 1226970.986 | 2705103.0022 | 1226971.3019
15 | 2705091.4908 | 1226968.9635 | 2705041.8788 | 1226994.5509 | 2705007.6256 | 1227040.1604
16 | 2705290.4766 | 1226941.8055 | 2705305.1102 | 1226913.4599
17 | 2705290.4766 | 1226941.8055 | 2705278.3404 | 1226966.6203
18 | 2705290.4766 | 1226941.8055 | 2705269.3723 | 1226926.4595
19 | 2705159.6696 | 1226914.1496 | 2705106.7715 | 1226934.7525 | 2705104.3769 | 1226944.9955 | 2705103.0022 | 1226971.3019
20 | 2705103.0022 | 1226971.3019 | 2705146.7085 | 1226979.6358 | 2705157.418 | 1226982.9273
21 | 2705157.418 | 1226982.9273 | 2705164.7507 | 1226985.181 | 2705180.6933 | 1226992.4237 | 2705190.2269 | 1226998.8628
22 | 2705201.2457 | 1227008.1876 | 2705190.5665 | 1226999.0921 | 2705190.2269 | 1226998.8628
23 | 2705478.7472 | 1226936.4388 | 2705480.6221 | 1226909.0234
24 | 2705478.1585 | 1226945.0476 | 2705478.7472 | 1226936.4388
25 | 2705477.3119 | 1226957.4261 | 2705478.1585 | 1226945.0476
26 | 2705477.3119 | 1226957.4261 | 2705461.3814 | 1226957.7926
27 | 2705477.3119 | 1226957.4261 | 2705478.7142 | 1226971.846
28 | 2705436.5118 | 1226958.3649 | 2705461.3814 | 1226957.7926
29 | 2705479.1414 | 1226976.239 | 2705478.7142 | 1226971.846
30 | 2705278.3404 | 1226966.6203 | 2705288.6543 | 1226970.2277 | 2705288.6543 | 1226970.2277
31 | 2705278.3404 | 1226966.6203 | 2705277.256 | 1226968.7159
32 | 2705209.5712 | 1226882.9752 | 2705269.3723 | 1226926.4595
33 | 2705288.6543 | 1226970.2277 | 2705299.3867 | 1226971.4735
34 | 2705265.5303 | 1226991.3761 | 2705277.256 | 1226968.7159
35 | 2705308.0811 | 1226972.4828 | 2705299.3867 | 1226971.4735
36 | 2705265.5303 | 1226991.3761 | 2705262.5155 | 1226997.2023
37 | 2705329.687 | 1226974.9908 | 2705308.0811 | 1226972.4828
38 | 2705257.9037 | 1227006.1148 | 2705262.5155 | 1226997.2023
39 | 2705367.4959 | 1226931.5279 | 2705378.0797 | 1226924.031
40 | 2705367.4959 | 1226931.5279 | 2705367.4959 | 1226931.5279 | 2705365.422 | 1226936.9063 | 2705368.0211 | 1226946.7852
41 | 2705378.0797 | 1226924.031 | 2705397.3288 | 1226910.3961
42 | 2705372.0555 | 1226962.1203 | 2705368.0211 | 1226946.7852
43 | 2705397.3288 | 1226910.3961 | 2705397.3288 | 1226910.3961 | 2705418.285 | 1226903.7785
44 | 2705372.0555 | 1226962.1203 | 2705378.9251 | 1226961.0156
45 | 2705372.0555 | 1226962.1203 | 2705358.5393 | 1226966.6606
46 | 2705418.285 | 1226903.7785 | 2705427.6392 | 1226900.8246
47 | 2705378.9251 | 1226961.0156 | 2705388.56 | 1226959.4661 | 2705411.2243 | 1226958.9465
48 | 2705332.8967 | 1226974.3768 | 2705339.1037 | 1226973.1895 | 2705358.5393 | 1226966.6606
49 | 2705427.6392 | 1226900.8246 | 2705448.8894 | 1226894.1141
50 | 2705414.2687 | 1226958.8767 | 2705411.2243 | 1226958.9465
51 | 2705329.687 | 1226974.9908 | 2705332.8967 | 1226974.3768
52 | 2705448.8894 | 1226894.1141 | 2705449.4725 | 1226893.9299
53 | 2705414.2687 | 1226958.8767 | 2705436.5118 | 1226958.3649
54 | 2705414.2687 | 1226958.8767 | 2705414.3728 | 1226933.3373
55 | 2705329.687 | 1226974.9908 | 2705333.8332 | 1226981.002 | 2705333.9948 | 1226990.2784 | 2705333.5424 | 1226993.4662
56 | 2705333.8911 | 1227003.9577 | 2705332.4963 | 1227000.8375 | 2705333.5424 | 1226993.4662
57 | 2705333.8911 | 1227003.9577 | 2705334.4633 | 1227005.238
58 | 2705334.7859 | 1227005.9596 | 2705334.4633 | 1227005.238
59 | 2705348.4802 | 1227011.3243 | 2705341.7926 | 1227010.109 | 2705334.7859 | 1227005.9596 | 2705334.7859 | 1227005.9596
60 | 2705414.3728 | 1226933.3373 | 2705416.3377 | 1226931.1193
61 | 2705479.1414 | 1226976.239 | 2705479.6776 | 1226981.7528 | 2705476.4618 | 1226997.802
62 | 2705476.4618 | 1226997.802 | 2705476.434 | 1226997.9407 | 2705469.3327 | 1227017.5071
63 | 2705467.0037 | 1227018.5296 | 2705469.3327 | 1227017.5071 | 2705469.3327 | 1227017.5071
64 | 2705488.1207 | 1227187.789 | 2705476.424 | 1227196.4484
65 | 2705476.424 | 1227196.4484 | 2705470.4077 | 1227200.9023
66 | 2705486.9653 | 1227106.628 | 2705489.4173 | 1227089.9281 | 2705489.4173 | 1227089.9281
67 | 2705481.957 | 1227155.3668 | 2705485.2599 | 1227146.9413 | 2705485.9684 | 1227113.4178 | 2705486.9653 | 1227106.628
68 | 2705441.6469 | 1227170.6303 | 2705473.0205 | 1227160.8791 | 2705481.957 | 1227155.3668 | 2705481.957 | 1227155.3668
69 | 2705441.6469 | 1227170.6303 | 2705444.4644 | 1227177.174 | 2705465.7224 | 1227204.371
70 | 2705441.6469 | 1227170.6303 | 2705423.8318 | 1227176.171
71 | 2705391.6196 | 1227150.7959 | 2705391.6196 | 1227150.7959 | 2705397.4692 | 1227150.0767 | 2705406.8332 | 1227151.2324 | 2705407.8776 | 1227151.1482
72 | 2705391.6196 | 1227150.7959 | 2705388.0052 | 1227154.9905 | 2705386.4283 | 1227160.1331 | 2705386.8068 | 1227162.4547
73 | 2705407.8776 | 1227151.1482 | 2705413.5059 | 1227150.6946
74 | 2705385.6684 | 1227188.0404 | 2705389.4883 | 1227178.2341 | 2705389.9673 | 1227174.3063 | 2705387.5428 | 1227166.969 | 2705386.8068 | 1227162.4547
75 | 2705414.9891 | 1227150.1939 | 2705413.5059 | 1227150.6946 | 2705413.5059 | 1227150.6946
76 | 2705385.6684 | 1227188.0404 | 2705412.3354 | 1227179.7466
77 | 2705385.6684 | 1227188.0404 | 2705372.5227 | 1227192.1263
78 | 2705414.9891 | 1227150.1939 | 2705418.3739 | 1227149.0513
79 | 2705423.8318 | 1227176.171 | 2705412.3354 | 1227179.7466
80 | 2705421.4561 | 1227148.0108 | 2705418.3739 | 1227149.0513
81 | 2705421.4561 | 1227148.0108 | 2705427.9255 | 1227145.8268
82 | 2705337.5413 | 1227202.9993 | 2705332.6696 | 1227194.3066 | 2705325.9072 | 1227183.5562
83 | 2705337.5413 | 1227202.9993 | 2705348.2891 | 1227221.6107
84 | 2705325.6362 | 1227183.1254 | 2705325.9072 | 1227183.5562
85 | 2705348.2891 | 1227221.6107 | 2705358.045 | 1227238.5044
86 | 2705451.1992 | 1227109.4235 | 2705450.9884 | 1227106.8039 | 2705448.6549 | 1227099.4682
87 | 2705451.1992 | 1227109.4235 | 2705451.2652 | 1227110.2432
88 | 2705448.6549 | 1227099.4682 | 2705448.6549 | 1227099.4682 | 2705444.7795 | 1227095.2965 | 2705442.6495 | 1227094.359
89 | 2705451.5251 | 1227122.3037 | 2705451.8021 | 1227116.9148 | 2705451.2652 | 1227110.2432
90 | 2705435.8107 | 1227092.323 | 2705439.1457 | 1227092.817 | 2705442.6495 | 1227094.359
91 | 2705451.5251 | 1227122.3037 | 2705451.4737 | 1227123.3056
92 | 2705432.4281 | 1227091.8219 | 2705435.8107 | 1227092.323
93 | 2705451.2928 | 1227126.8242 | 2705451.2928 | 1227126.8242 | 2705451.4737 | 1227123.3056
94 | 2705430.1946 | 1227091.5147 | 2705430.2771 | 1227091.5033 | 2705432.4281 | 1227091.8219
95 | 2705448.2466 | 1227132.1118 | 2705451.2928 | 1227126.8242
96 | 2705430.1946 | 1227091.5147 | 2705419.7145 | 1227092.9617 | 2705413.7048 | 1227095.7199
97 | 2705447.6403 | 1227133.1642 | 2705447.6403 | 1227133.1642 | 2705448.2466 | 1227132.1118
98 | 2705383.5991 | 1227102.782 | 2705381.6196 | 1227102.127 | 2705371.4805 | 1227099.1015
99 | 2705383.5991 | 1227102.782 | 2705384.3546 | 1227103.032
100 | 2705371.2676 | 1227099.0379 | 2705371.4805 | 1227099.1015
101 | 2705389.8219 | 1227104.8409 | 2705384.3546 | 1227103.032
102 | 2705371.2676 | 1227099.0379 | 2705368.1899 | 1227098.1195 | 2705365.0163 | 1227098.2
103 | 2705389.8219 | 1227104.8409 | 2705391.5975 | 1227105.4284 | 2705398.4269 | 1227105.4605 | 2705405.9678 | 1227102.5586 | 2705408.3857 | 1227100.318
104 | 2705361.4494 | 1227098.2904 | 2705365.0163 | 1227098.2
105 | 2705408.3857 | 1227100.318 | 2705412.9966 | 1227096.045 | 2705412.9966 | 1227096.045
106 | 2705360.62 | 1227098.3114 | 2705361.4494 | 1227098.2904
107 | 2705412.9966 | 1227096.045 | 2705413.7048 | 1227095.7199
108 | 2705356.8293 | 1227098.4075 | 2705360.62 | 1227098.3114
109 | 2705465.7224 | 1227204.371 | 2705454.1148 | 1227212.9638
110 | 2705465.7224 | 1227204.371 | 2705470.4077 | 1227200.9023
111 | 2705451.3613 | 1227215.0022 | 2705454.1148 | 1227212.9638
112 | 2705438.5256 | 1227224.5042 | 2705451.3613 | 1227215.0022
113 | 2705356.8293 | 1227098.4075 | 2705356.8293 | 1227098.4075 | 2705343.5345 | 1227102.186 | 2705334.8486 | 1227107.9067
114 | 2705315.3554 | 1227120.7454 | 2705334.8486 | 1227107.9067
115 | 2705315.3554 | 1227120.7454 | 2705310.6224 | 1227109.0228
116 | 2705294.877 | 1227134.2263 | 2705315.3554 | 1227120.7454
117 | 2705310.6951 | 1227102.9225 | 2705310.2503 | 1227108.1012 | 2705310.6224 | 1227109.0228
118 | 2705294.877 | 1227134.2263 | 2705307.0195 | 1227153.5297
119 | 2705294.877 | 1227134.2263 | 2705290.9376 | 1227128.0965 | 2705287.2843 | 1227124.6515 | 2705282.7254 | 1227122.6805 | 2705275.2084 | 1227120.3903
120 | 2705310.7326 | 1227102.4848 | 2705310.6951 | 1227102.9225
121 | 2705307.0195 | 1227153.5297 | 2705309.4868 | 1227157.4521
122 | 2705275.2084 | 1227120.3903 | 2705272.5177 | 1227125.9357 | 2705258.074 | 1227142.9994
123 | 2705275.2084 | 1227120.3903 | 2705276.16 | 1227113.7355 | 2705275.3725 | 1227108.551 | 2705272.1124 | 1227102.5889 | 2705263.6474 | 1227091.2525
124 | 2705310.9588 | 1227099.8516 | 2705310.7326 | 1227102.4848
125 | 2705325.6362 | 1227183.1254 | 2705309.4868 | 1227157.4521
126 | 2705244.2873 | 1227159.2869 | 2705258.074 | 1227142.9994
127 | 2705263.6474 | 1227091.2525 | 2705250.0027 | 1227072.979
128 | 2705427.9255 | 1227145.8268 | 2705432.2201 | 1227144.3771
129 | 2705442.8498 | 1227137.1556 | 2705447.6403 | 1227133.1642
130 | 2705442.8498 | 1227137.1556 | 2705441.5267 | 1227138.258
131 | 2705441.5267 | 1227138.258 | 2705439.5385 | 1227139.9145 | 2705436.5512 | 1227141.7361
132 | 2705432.2201 | 1227144.3771 | 2705432.2201 | 1227144.3771 | 2705436.5512 | 1227141.7361
133 | 2705312.9959 | 1227076.1308 | 2705312.938 | 1227076.8047
134 | 2705312.938 | 1227076.8047 | 2705312.7157 | 1227079.3928
135 | 2705312.9959 | 1227076.1308 | 2705313.2527 | 1227073.1401
136 | 2705310.9588 | 1227099.8516 | 2705312.7157 | 1227079.3928
137 | 2705313.7743 | 1227067.0664 | 2705313.2527 | 1227073.1401
138 | 2705238.4786 | 1227166.1493 | 2705244.2873 | 1227159.2869
139 | 2705243.2185 | 1227063.8935 | 2705250.0027 | 1227072.979
140 | 2705359.7532 | 1227241.4626 | 2705358.045 | 1227238.5044
141 | 2705368.6595 | 1227259.8259 | 2705360.5465 | 1227242.8362 | 2705359.7532 | 1227241.4626
142 | 2705368.6595 | 1227259.8259 | 2705375.6486 | 1227274.4613
143 | 2705368.6595 | 1227259.8259 | 2705350.9706 | 1227268.8752
144 | 2705245.8788 | 1227029.3531 | 2705245.0418 | 1227030.9708
145 | 2705257.9037 | 1227006.1148 | 2705245.8788 | 1227029.3531
146 | 2705237.4034 | 1227050.6697 | 2705238.475 | 1227043.6612 | 2705245.0418 | 1227030.9708
147 | 2705237.4034 | 1227050.6697 | 2705232.268 | 1227047.8657 | 2705227.4228 | 1227043.6546
148 | 2705243.2185 | 1227063.8935 | 2705241.0416 | 1227060.975 | 2705237.9791 | 1227055.4056 | 2705237.4034 | 1227050.6697
149 | 2705227.4228 | 1227043.6546 | 2705208.9172 | 1227018.5816
150 | 2705243.2185 | 1227063.8935 | 2705225.2337 | 1227083.0421
151 | 2705204.7522 | 1227012.9385 | 2705208.9172 | 1227018.5816
152 | 2705225.2337 | 1227083.0421 | 2705210.777 | 1227098.4343 | 2705210.777 | 1227098.4343
153 | 2705204.7522 | 1227012.9385 | 2705201.2457 | 1227008.1876 | 2705201.2457 | 1227008.1876
154 | 2705200.6574 | 1227091.1389 | 2705210.777 | 1227098.4343
155 | 2705238.4786 | 1227166.1493 | 2705228.8818 | 1227177.4869
156 | 2705225.2666 | 1227181.7579 | 2705228.8818 | 1227177.4869
157 | 2705185.2459 | 1227244.9918 | 2705188.6301 | 1227234.9442 | 2705193.8378 | 1227223.3721 | 2705202.8764 | 1227208.2095 | 2705225.2666 | 1227181.7579
158 | 2705185.2459 | 1227244.9918 | 2705183.5525 | 1227256.3036 | 2705200.663 | 1227254.9051 | 2705207.4178 | 1227261.2848 | 2705214.5334 | 1227261.4107
159 | 2705214.5334 | 1227261.4107 | 2705249.4221 | 1227262.006
160 | 2705257.2613 | 1227265.5979 | 2705249.4221 | 1227262.006 | 2705249.4221 | 1227262.006
161 | 2705257.5504 | 1227265.7303 | 2705257.2613 | 1227265.5979
162 | 2705456.1345 | 1227019.2411 | 2705465.0237 | 1227019.3988 | 2705467.0037 | 1227018.5296
163 | 2705378.9055 | 1227016.4559 | 2705375.7577 | 1227016.2816 | 2705348.4802 | 1227011.3243
164 | 2705399.6811 | 1227017.6063 | 2705378.9055 | 1227016.4559
165 | 2705416.3377 | 1226931.1193 | 2705418.2327 | 1226928.9802 | 2705424.1328 | 1226928.2583
166 | 2705424.1328 | 1226928.2583 | 2705432.2264 | 1226927.2679
167 | 2705432.2264 | 1226927.2679 | 2705436.1438 | 1226926.7885
168 | 2705391.0804 | 1227304.8009 | 2705380.9019 | 1227285.4618
169 | 2705380.9019 | 1227285.4618 | 2705375.6486 | 1227274.4613
170 | 2705391.0804 | 1227304.8009 | 2705416.5243 | 1227292.535
171 | 2705350.9706 | 1227268.8752 | 2705346.3075 | 1227271.2608 | 2705341.3349 | 1227273.3966 | 2705336.3887 | 1227273.6203 | 2705333.0013 | 1227271.4254 | 2705329.5212 | 1227265.4816 | 2705321.5231 | 1227249.3951
172 | 2705321.5231 | 1227249.3951 | 2705321.5122 | 1227249.3732
173 | 2705313.982 | 1227234.2277 | 2705321.5122 | 1227249.3732
174 | 2705438.5256 | 1227224.5042 | 2705435.6164 | 1227226.6578
175 | 2705418.0918 | 1227239.6309 | 2705435.6164 | 1227226.6578

## bus_geodata
| x | y | coords
0 | 2705184.7364 | 1226685.4743
1 | 2705205.6021 | 1226668.5342
2 | 2705074.8281 | 1226692.0353
3 | 2705305.9126 | 1226660.9034
4 | 2705063.5574 | 1226498.1385
5 | 2705083.1809 | 1226733.5643
6 | 2705312.7468 | 1226762.1781
7 | 2705086.0776 | 1226780.0789
8 | 2705063.2835 | 1226737.6574
9 | 2705088.4762 | 1226828.5122
10 | 2705019.8801 | 1226735.6642
11 | 2705069.8569 | 1226937.1578
12 | 2704930.1293 | 1226764.5753
13 | 2705091.4908 | 1226968.9635
14 | 2704981.3648 | 1226829.9891
15 | 2705305.1102 | 1226913.4599
16 | 2705290.4766 | 1226941.8055
17 | 2705103.0022 | 1226971.3019
18 | 2705007.6256 | 1227040.1604
19 | 2705159.6696 | 1226914.1496
20 | 2705157.418 | 1226982.9273
21 | 2705190.2269 | 1226998.8628
22 | 2705480.6221 | 1226909.0234
23 | 2705478.7472 | 1226936.4388
24 | 2705478.1585 | 1226945.0476
25 | 2705477.3119 | 1226957.4261
26 | 2705461.3814 | 1226957.7926
27 | 2705478.7142 | 1226971.846
28 | 2705278.3404 | 1226966.6203
29 | 2705269.3723 | 1226926.4595
30 | 2705288.6543 | 1226970.2277
31 | 2705277.256 | 1226968.7159
32 | 2705209.5712 | 1226882.9752
33 | 2705299.3867 | 1226971.4735
34 | 2705265.5303 | 1226991.3761
35 | 2705308.0811 | 1226972.4828
36 | 2705262.5155 | 1226997.2023
37 | 2705367.4959 | 1226931.5279
38 | 2705378.0797 | 1226924.031
39 | 2705368.0211 | 1226946.7852
40 | 2705397.3288 | 1226910.3961
41 | 2705372.0555 | 1226962.1203
42 | 2705418.285 | 1226903.7785
43 | 2705378.9251 | 1226961.0156
44 | 2705358.5393 | 1226966.6606
45 | 2705427.6392 | 1226900.8246
46 | 2705411.2243 | 1226958.9465
47 | 2705332.8967 | 1226974.3768
48 | 2705448.8894 | 1226894.1141
49 | 2705414.2687 | 1226958.8767
50 | 2705329.687 | 1226974.9908
51 | 2705449.4725 | 1226893.9299
52 | 2705333.5424 | 1226993.4662
53 | 2705333.8911 | 1227003.9577
54 | 2705334.4633 | 1227005.238
55 | 2705334.7859 | 1227005.9596
56 | 2705436.5118 | 1226958.3649
57 | 2705414.3728 | 1226933.3373
58 | 2705479.1414 | 1226976.239
59 | 2705476.4618 | 1226997.802
60 | 2705469.3327 | 1227017.5071
61 | 2705488.1207 | 1227187.789
62 | 2705476.424 | 1227196.4484
63 | 2705489.4173 | 1227089.9281
64 | 2705486.9653 | 1227106.628
65 | 2705481.957 | 1227155.3668
66 | 2705441.6469 | 1227170.6303
67 | 2705391.6196 | 1227150.7959
68 | 2705407.8776 | 1227151.1482
69 | 2705386.8068 | 1227162.4547
70 | 2705413.5059 | 1227150.6946
71 | 2705385.6684 | 1227188.0404
72 | 2705414.9891 | 1227150.1939
73 | 2705412.3354 | 1227179.7466
74 | 2705372.5227 | 1227192.1263
75 | 2705418.3739 | 1227149.0513
76 | 2705423.8318 | 1227176.171
77 | 2705421.4561 | 1227148.0108
78 | 2705337.5413 | 1227202.9993
79 | 2705325.9072 | 1227183.5562
80 | 2705348.2891 | 1227221.6107
81 | 2705451.1992 | 1227109.4235
82 | 2705448.6549 | 1227099.4682
83 | 2705451.2652 | 1227110.2432
84 | 2705442.6495 | 1227094.359
85 | 2705451.5251 | 1227122.3037
86 | 2705435.8107 | 1227092.323
87 | 2705451.4737 | 1227123.3056
88 | 2705432.4281 | 1227091.8219
89 | 2705451.2928 | 1227126.8242
90 | 2705430.1946 | 1227091.5147
91 | 2705448.2466 | 1227132.1118
92 | 2705383.5991 | 1227102.782
93 | 2705371.4805 | 1227099.1015
94 | 2705384.3546 | 1227103.032
95 | 2705371.2676 | 1227099.0379
96 | 2705389.8219 | 1227104.8409
97 | 2705365.0163 | 1227098.2
98 | 2705408.3857 | 1227100.318
99 | 2705361.4494 | 1227098.2904
100 | 2705412.9966 | 1227096.045
101 | 2705360.62 | 1227098.3114
102 | 2705413.7048 | 1227095.7199
103 | 2705465.7224 | 1227204.371
104 | 2705454.1148 | 1227212.9638
105 | 2705470.4077 | 1227200.9023
106 | 2705451.3613 | 1227215.0022
107 | 2705356.8293 | 1227098.4075
108 | 2705334.8486 | 1227107.9067
109 | 2705315.3554 | 1227120.7454
110 | 2705310.6224 | 1227109.0228
111 | 2705294.877 | 1227134.2264
112 | 2705310.6951 | 1227102.9225
113 | 2705307.0195 | 1227153.5297
114 | 2705275.2084 | 1227120.3903
115 | 2705310.7326 | 1227102.4848
116 | 2705309.4868 | 1227157.4521
117 | 2705258.074 | 1227142.9994
118 | 2705263.6474 | 1227091.2525
119 | 2705427.9255 | 1227145.8268
120 | 2705447.6403 | 1227133.1642
121 | 2705442.8498 | 1227137.1556
122 | 2705441.5267 | 1227138.258
123 | 2705436.5512 | 1227141.7361
124 | 2705432.2201 | 1227144.3771
125 | 2705312.938 | 1227076.8047
126 | 2705312.9959 | 1227076.1308
127 | 2705312.7157 | 1227079.3928
128 | 2705313.2527 | 1227073.1401
129 | 2705310.9588 | 1227099.8516
130 | 2705313.7743 | 1227067.0664
131 | 2705325.6362 | 1227183.1254
132 | 2705244.2873 | 1227159.2869
133 | 2705250.0027 | 1227072.979
134 | 2705358.045 | 1227238.5044
135 | 2705359.7532 | 1227241.4626
136 | 2705368.6595 | 1227259.8259
137 | 2705245.8788 | 1227029.3531
138 | 2705245.0418 | 1227030.9708
139 | 2705257.9037 | 1227006.1148
140 | 2705237.4034 | 1227050.6697
141 | 2705227.4228 | 1227043.6546
142 | 2705243.2185 | 1227063.8935
143 | 2705208.9172 | 1227018.5816
144 | 2705225.2337 | 1227083.0421
145 | 2705204.7522 | 1227012.9385
146 | 2705210.777 | 1227098.4343
147 | 2705238.4786 | 1227166.1493
148 | 2705200.6574 | 1227091.1389
149 | 2705228.8818 | 1227177.4869
150 | 2705201.2457 | 1227008.1876
151 | 2705185.2459 | 1227244.9918
152 | 2705225.2666 | 1227181.7579
153 | 2705214.5334 | 1227261.4107
154 | 2705249.4221 | 1227262.006
155 | 2705257.2613 | 1227265.5979
156 | 2705467.0037 | 1227018.5296
157 | 2705456.1345 | 1227019.2411
158 | 2705378.9055 | 1227016.4559
159 | 2705348.4802 | 1227011.3243
160 | 2705399.6811 | 1227017.6063
161 | 2705416.3377 | 1226931.1193
162 | 2705424.1328 | 1226928.2583
163 | 2705432.2264 | 1226927.2679
164 | 2705436.1438 | 1226926.7885
165 | 2705257.5504 | 1227265.7303
166 | 2705380.9019 | 1227285.4618
167 | 2705391.0804 | 1227304.8009
168 | 2705375.6486 | 1227274.4613
169 | 2705416.5243 | 1227292.535
170 | 2705350.9706 | 1227268.8752
171 | 2705321.5231 | 1227249.3951
172 | 2705321.5122 | 1227249.3732
173 | 2705313.982 | 1227234.2277
174 | 2705438.5256 | 1227224.5042
175 | 2705435.6164 | 1227226.6578
176 | 2705418.0918 | 1227239.6309
177 | 2705315.3554 | 1227120.7454

## line_std_types
| c_nf_per_km | r_ohm_per_km | x_ohm_per_km | max_i_ka | type | q_mm2 | alpha | voltage_rating
NAYY 4x50 SE | 210 | 0.642 | 0.083 | 0.142 | cs | 50 | 0.00403 | LV
NAYY 4x120 SE | 264 | 0.225 | 0.08 | 0.242 | cs | 120 | 0.00403 | LV
NAYY 4x150 SE | 261 | 0.208 | 0.08 | 0.27 | cs | 150 | 0.00403 | LV
NA2XS2Y 1x95 RM/25 12/20 kV | 216 | 0.313 | 0.132 | 0.252 | cs | 95 | 0.00403 | MV
NA2XS2Y 1x185 RM/25 12/20 kV | 273 | 0.161 | 0.117 | 0.362 | cs | 185 | 0.00403 | MV
NA2XS2Y 1x240 RM/25 12/20 kV | 304 | 0.122 | 0.112 | 0.421 | cs | 240 | 0.00403 | MV
NA2XS2Y 1x95 RM/25 6/10 kV | 315 | 0.313 | 0.123 | 0.249 | cs | 95 | 0.00403 | MV
NA2XS2Y 1x185 RM/25 6/10 kV | 406 | 0.161 | 0.11 | 0.358 | cs | 185 | 0.00403 | MV
NA2XS2Y 1x240 RM/25 6/10 kV | 456 | 0.122 | 0.105 | 0.416 | cs | 240 | 0.00403 | MV
NA2XS2Y 1x150 RM/25 12/20 kV | 250 | 0.206 | 0.116 | 0.319 | cs | 150 | 0.00403 | MV
NA2XS2Y 1x120 RM/25 12/20 kV | 230 | 0.253 | 0.119 | 0.283 | cs | 120 | 0.00403 | MV
NA2XS2Y 1x70 RM/25 12/20 kV | 190 | 0.443 | 0.132 | 0.22 | cs | 70 | 0.00403 | MV
NA2XS2Y 1x150 RM/25 6/10 kV | 360 | 0.206 | 0.11 | 0.315 | cs | 150 | 0.00403 | MV
NA2XS2Y 1x120 RM/25 6/10 kV | 340 | 0.253 | 0.113 | 0.28 | cs | 120 | 0.00403 | MV
NA2XS2Y 1x70 RM/25 6/10 kV | 280 | 0.443 | 0.123 | 0.217 | cs | 70 | 0.00403 | MV
N2XS(FL)2Y 1x120 RM/35 64/110 kV | 112 | 0.153 | 0.166 | 0.366 | cs | 120 | 0.00393 | HV
N2XS(FL)2Y 1x185 RM/35 64/110 kV | 125 | 0.099 | 0.156 | 0.457 | cs | 185 | 0.00393 | HV
N2XS(FL)2Y 1x240 RM/35 64/110 kV | 135 | 0.075 | 0.149 | 0.526 | cs | 240 | 0.00393 | HV
N2XS(FL)2Y 1x300 RM/35 64/110 kV | 144 | 0.06 | 0.144 | 0.588 | cs | 300 | 0.00393 | HV
15-AL1/3-ST1A 0.4 | 11 | 1.8769 | 0.35 | 0.105 | ol | 16 | 0.00403 | LV
24-AL1/4-ST1A 0.4 | 11.25 | 1.2012 | 0.335 | 0.14 | ol | 24 | 0.00403 | LV
48-AL1/8-ST1A 0.4 | 12.2 | 0.5939 | 0.3 | 0.21 | ol | 48 | 0.00403 | LV
94-AL1/15-ST1A 0.4 | 13.2 | 0.306 | 0.29 | 0.35 | ol | 94 | 0.00403 | LV
34-AL1/6-ST1A 10.0 | 9.7 | 0.8342 | 0.36 | 0.17 | ol | 34 | 0.00403 | MV
48-AL1/8-ST1A 10.0 | 10.1 | 0.5939 | 0.35 | 0.21 | ol | 48 | 0.00403 | MV
70-AL1/11-ST1A 10.0 | 10.4 | 0.4132 | 0.339 | 0.29 | ol | 70 | 0.00403 | MV
94-AL1/15-ST1A 10.0 | 10.75 | 0.306 | 0.33 | 0.35 | ol | 94 | 0.00403 | MV
122-AL1/20-ST1A 10.0 | 11.1 | 0.2376 | 0.323 | 0.41 | ol | 122 | 0.00403 | MV
149-AL1/24-ST1A 10.0 | 11.25 | 0.194 | 0.315 | 0.47 | ol | 149 | 0.00403 | MV
34-AL1/6-ST1A 20.0 | 9.15 | 0.8342 | 0.382 | 0.17 | ol | 34 | 0.00403 | MV
48-AL1/8-ST1A 20.0 | 9.5 | 0.5939 | 0.372 | 0.21 | ol | 48 | 0.00403 | MV
70-AL1/11-ST1A 20.0 | 9.7 | 0.4132 | 0.36 | 0.29 | ol | 70 | 0.00403 | MV
94-AL1/15-ST1A 20.0 | 10 | 0.306 | 0.35 | 0.35 | ol | 94 | 0.00403 | MV
122-AL1/20-ST1A 20.0 | 10.3 | 0.2376 | 0.344 | 0.41 | ol | 122 | 0.00403 | MV
149-AL1/24-ST1A 20.0 | 10.5 | 0.194 | 0.337 | 0.47 | ol | 149 | 0.00403 | MV
184-AL1/30-ST1A 20.0 | 10.75 | 0.1571 | 0.33 | 0.535 | ol | 184 | 0.00403 | MV
243-AL1/39-ST1A 20.0 | 11 | 0.1188 | 0.32 | 0.645 | ol | 243 | 0.00403 | MV
48-AL1/8-ST1A 110.0 | 8 | 0.5939 | 0.46 | 0.21 | ol | 48 | 0.00403 | HV
70-AL1/11-ST1A 110.0 | 8.4 | 0.4132 | 0.45 | 0.29 | ol | 70 | 0.00403 | HV
94-AL1/15-ST1A 110.0 | 8.65 | 0.306 | 0.44 | 0.35 | ol | 94 | 0.00403 | HV
122-AL1/20-ST1A 110.0 | 8.5 | 0.2376 | 0.43 | 0.41 | ol | 122 | 0.00403 | HV
149-AL1/24-ST1A 110.0 | 8.75 | 0.194 | 0.41 | 0.47 | ol | 149 | 0.00403 | HV
184-AL1/30-ST1A 110.0 | 8.8 | 0.1571 | 0.4 | 0.535 | ol | 184 | 0.00403 | HV
243-AL1/39-ST1A 110.0 | 9 | 0.1188 | 0.39 | 0.645 | ol | 243 | 0.00403 | HV
305-AL1/39-ST1A 110.0 | 9.2 | 0.0949 | 0.38 | 0.74 | ol | 305 | 0.00403 | HV
490-AL1/64-ST1A 110.0 | 9.75 | 0.059 | 0.37 | 0.96 | ol | 490 | 0.00403 | HV
679-AL1/86-ST1A 110.0 | 9.95 | 0.042 | 0.36 | 1.15 | ol | 679 | 0.00403 | HV
490-AL1/64-ST1A 220.0 | 10 | 0.059 | 0.285 | 0.96 | ol | 490 | 0.00403 | HV
679-AL1/86-ST1A 220.0 | 11.7 | 0.042 | 0.275 | 1.15 | ol | 679 | 0.00403 | HV
490-AL1/64-ST1A 380.0 | 11 | 0.059 | 0.253 | 0.96 | ol | 490 | 0.00403 | HV
679-AL1/86-ST1A 380.0 | 14.6 | 0.042 | 0.25 | 1.15 | ol | 679 | 0.00403 | HV

## trafo_std_types
| i0_percent | pfe_kw | vkr_percent | sn_mva | vn_lv_kv | vn_hv_kv | vk_percent | shift_degree | vector_group | tap_side | tap_neutral | tap_min | tap_max | tap_step_degree | tap_step_percent | tap_phase_shifter
160 MVA 380/110 kV | 0.06 | 60 | 0.25 | 160 | 110 | 380 | 12.2 | 0 | Yy0 | hv | 0 | -9 | 9 | 0 | 1.5 | FALSE
100 MVA 220/110 kV | 0.06 | 55 | 0.26 | 100 | 110 | 220 | 12 | 0 | Yy0 | hv | 0 | -9 | 9 | 0 | 1.5 | FALSE
63 MVA 110/20 kV | 0.04 | 22 | 0.32 | 63 | 20 | 110 | 18 | 150 | YNd5 | hv | 0 | -9 | 9 | 0 | 1.5 | FALSE
40 MVA 110/20 kV | 0.05 | 18 | 0.34 | 40 | 20 | 110 | 16.2 | 150 | YNd5 | hv | 0 | -9 | 9 | 0 | 1.5 | FALSE
25 MVA 110/20 kV | 0.07 | 14 | 0.41 | 25 | 20 | 110 | 12 | 150 | YNd5 | hv | 0 | -9 | 9 | 0 | 1.5 | FALSE
63 MVA 110/10 kV | 0.04 | 22 | 0.32 | 63 | 10 | 110 | 18 | 150 | YNd5 | hv | 0 | -9 | 9 | 0 | 1.5 | FALSE
40 MVA 110/10 kV | 0.05 | 18 | 0.34 | 40 | 10 | 110 | 16.2 | 150 | YNd5 | hv | 0 | -9 | 9 | 0 | 1.5 | FALSE
25 MVA 110/10 kV | 0.07 | 14 | 0.41 | 25 | 10 | 110 | 12 | 150 | YNd5 | hv | 0 | -9 | 9 | 0 | 1.5 | FALSE
0.25 MVA 20/0.4 kV | 0.32 | 0.8 | 1.44 | 0.25 | 0.4 | 20 | 6 | 150 | Yzn5 | hv | 0 | -2 | 2 | 0 | 2.5 | FALSE
0.4 MVA 20/0.4 kV | 0.3375 | 1.35 | 1.425 | 0.4 | 0.4 | 20 | 6 | 150 | Dyn5 | hv | 0 | -2 | 2 | 0 | 2.5 | FALSE
0.63 MVA 20/0.4 kV | 0.2619 | 1.65 | 1.206 | 0.63 | 0.4 | 20 | 6 | 150 | Dyn5 | hv | 0 | -2 | 2 | 0 | 2.5 | FALSE
0.25 MVA 10/0.4 kV | 0.24 | 0.6 | 1.2 | 0.25 | 0.4 | 10 | 4 | 150 | Dyn5 | hv | 0 | -2 | 2 | 0 | 2.5 | FALSE
0.4 MVA 10/0.4 kV | 0.2375 | 0.95 | 1.325 | 0.4 | 0.4 | 10 | 4 | 150 | Dyn5 | hv | 0 | -2 | 2 | 0 | 2.5 | FALSE
0.63 MVA 10/0.4 kV | 0.1873 | 1.18 | 1.0794 | 0.63 | 0.4 | 10 | 4 | 150 | Dyn5 | hv | 0 | -2 | 2 | 0 | 2.5 | FALSE

## trafo3w_std_types
| sn_hv_mva | sn_mv_mva | sn_lv_mva | vn_hv_kv | vn_mv_kv | vn_lv_kv | vk_hv_percent | vk_mv_percent | vk_lv_percent | vkr_hv_percent | vkr_mv_percent | vkr_lv_percent | pfe_kw | i0_percent | shift_mv_degree | shift_lv_degree | vector_group | tap_side | tap_neutral | tap_min | tap_max | tap_step_percent
63/25/38 MVA 110/20/10 kV | 63 | 25 | 38 | 110 | 20 | 10 | 10.4 | 10.4 | 10.4 | 0.28 | 0.32 | 0.35 | 35 | 0.89 | 0 | 0 | YN0yn0yn0 | hv | 0 | -10 | 10 | 1.2
63/25/38 MVA 110/10/10 kV | 63 | 25 | 38 | 110 | 10 | 10 | 10.4 | 10.4 | 10.4 | 0.28 | 0.32 | 0.35 | 35 | 0.89 | 0 | 0 | YN0yn0yn0 | hv | 0 | -10 | 10 | 1.2

## fuse_std_types
| fuse_type | i_rated_a | t_avg | t_min | t_total | x_avg | x_min | x_total
HV 100A | HV 100A | 100 | 0 | [10.0, 3.64, 0.854, 0.281, 0.1, 0.0531, 0.022, 0.01] | [10.0, 4.267, 1.21, 0.403, 0.1, 0.058, 0.022, 0.01] | 0 | [300.0, 350.0, 450.0, 550.0, 700.0, 850.0, 1200.0, 1752.0] | [600.0, 700.0, 900.0, 1150.0, 1665.0, 2000.0, 3000.0, 4313.0]
HV 10A | HV 10A | 10 | 0 | [10.0, 1675.0, 0.344, 0.156, 0.1, 0.0417, 0.0171, 0.01] | [10.0, 1.3, 0.3, 0.155, 0.1, 0.0555, 0.023, 0.01] | 0 | [30.0, 32.0, 35.0, 37.0, 39.0, 50.0, 70.0, 88.0] | [60.0, 70.0, 80.0, 87.0, 94.0, 110.0, 150.0, 216.0]
HV 125A | HV 125A | 125 | 0 | [10.0, 1.82, 0.344, 0.1, 0.0467, 0.0269, 0.01] | [10.0, 2.478, 0.426, 0.1, 0.0427, 0.0211, 0.01] | 0 | [375.0, 500.0, 700.0, 925.0, 1200.0, 1500.0, 2341.0] | [750.0, 1000.0, 1500.0, 2200.0, 3000.0, 4000.0, 5765.0]
HV 160A | HV 160A | 160 | 0 | [10.0, 4.15, 1.03, 0.198, 0.1, 0.051, 0.0172, 0.01] | [10.0, 2.3, 0.734, 0.274, 0.1, 0.046, 0.0177, 0.01] | 0 | [480.0, 550.0, 700.0, 1000.0, 1260.0, 1600.0, 2500.0, 3227.0] | [960.0, 1300.0, 1700.0, 2200.0, 2996.0, 4000.0, 6000.0, 7946.0]
HV 16A | HV 16A | 16 | 0 | [10.0, 0.352, 0.164, 0.1, 0.0649, 0.0342, 0.01] | [10.0, 2.34, 0.722, 0.181, 0.1, 0.055, 0.0296, 0.01] | 0 | [48.0, 60.0, 65.0, 71.0, 80.0, 100.0, 162.0] | [96.0, 110.0, 125.0, 150.0, 168.0, 200.0, 250.0, 398.0]
HV 200A | HV 200A | 200 | 0 | [10.0, 4.267, 1.21, 0.403, 0.1, 0.058, 0.022, 0.01] | [10.0, 3.73, 1.654, 0.328, 0.1, 0.0531, 0.019, 0.01] | 0 | [600.0, 700.0, 900.0, 1150.0, 1665.0, 2000.0, 3000.0, 4313.0] | [1200.0, 1500.0, 1800.0, 2700.0, 3960.0, 5000.0, 7500.0, 10620.0]
HV 20A | HV 20A | 20 | 0 | [10.0, 1.3, 0.3, 0.155, 0.1, 0.0555, 0.023, 0.01] | [10.0, 1.3, 0.161, 0.1, 0.0611, 0.0399, 0.0141, 0.01] | 0 | [60.0, 70.0, 80.0, 87.0, 94.0, 110.0, 150.0, 216.0] | [120.0, 150.0, 200.0, 223.0, 260.0, 300.0, 450.0, 532.0]
HV 25A | HV 25A | 25 | 0 | [10.0, 2.512, 0.833, 0.299, 0.1, 0.0372, 0.0223, 0.01] | [10.0, 3.125, 0.597, 0.198, 0.1, 0.0378, 0.022, 0.01] | 0 | [75.0, 82.0, 90.0, 100.0, 124.0, 170.0, 200.0, 289.0] | [150.0, 170.0, 210.0, 250.0, 294.0, 400.0, 500.0, 711.0]
HV 31.5A | HV 31.5A | 31.5 | 0 | [10.0, 2.34, 0.722, 0.181, 0.1, 0.055, 0.0296, 0.01] | [10.0, 2.84, 0.368, 0.164, 0.1, 0.0621, 0.0378, 0.0195, 0.01] | 0 | [95.0, 110.0, 125.0, 150.0, 165.0, 200.0, 250.0, 390.0] | [189.0, 220.0, 300.0, 350.0, 393.0, 450.0, 530.0, 700.0, 960.0]
HV 40A | HV 40A | 40 | 0 | [10.0, 1.3, 0.161, 0.1, 0.0611, 0.0399, 0.0141, 0.01] | [10.0, 2.05, 0.369, 0.198, 0.1, 0.051, 0.0298, 0.01] | 0 | [120.0, 150.0, 200.0, 223.0, 260.0, 300.0, 450.0, 532.0] | [240.0, 300.0, 400.0, 450.0, 530.0, 650.0, 800.0, 1311.0]
HV 50A | HV 50A | 50 | 0 | [10.0, 3.215, 0.597, 0.198, 0.1, 0.0378, 0.022, 0.01] | [10.0, 3.64, 0.854, 0.281, 0.1, 0.0531, 0.022, 0.01] | 0 | [150.0, 170.0, 210.0, 250.0, 294.0, 400.0, 500.0, 711.0] | [300.0, 350.0, 450.0, 550.0, 700.0, 850.0, 1200.0, 1752.0]
HV 6.3A | HV 6.3A | 6.3 | 0 | [10.0, 1.39, 0.344, 0.168, 0.1, 0.056, 0.0263, 0.01] | [10.0, 1.711, 0.516, 0.198, 0.1, 0.0634, 0.0303, 0.01] | 0 | [19.0, 19.5, 20.4, 20.8, 22.0, 25.0, 32.0, 48.0] | [38.0, 40.0, 43.0, 48.0, 53.0, 60.0, 75.0, 118.0]
HV 63A | HV 63A | 63 | 0 | [10.0, 2.84, 0.368, 0.164, 0.1, 0.0621, 0.0378, 0.0195, 0.01] | [10.0, 1.82, 0.344, 0.1, 0.0467, 0.0269, 0.01] | 0 | [189.0, 220.0, 300.0, 350.0, 393.0, 450.0, 530.0, 700.0, 961.0] | [378.0, 500.0, 700.0, 934.0, 1200.0, 1500.0, 2366.0]
HV 80A | HV 80A | 80 | 0 | [10.0, 2.05, 0.369, 0.198, 0.1, 0.051, 0.0298, 0.01] | [10.0, 4.15, 1.03, 0.198, 0.1, 0.051, 0.0172, 0.01] | 0 | [240.0, 300.0, 400.0, 450.0, 530.0, 650.0, 800.0, 1311.0] | [480.0, 550.0, 700.0, 1000.0, 1260.0, 1600.0, 2500.0, 3227.0]
Siemens NH-1-100 | Siemens NH-1-100 | 100 | [5400.0, 2000.0, 400.0, 20.0, 1.0, 0.2, 0.012, 0.004] | 0 | 0 | [150.0, 190.0, 250.0, 430.0, 900.0, 1250.0, 2700.0, 3600.0] | 0 | 0
Siemens NH-1-125 | Siemens NH-1-125 | 125 | [4800.0, 120.0, 7.0, 0.1, 0.004] | 0 | 0 | [180.0, 400.0, 740.0, 2000.0, 4250.0] | 0 | 0
Siemens NH-1-16 | Siemens NH-1-16 | 16 | [4000.0, 400.0, 2.0, 0.1, 0.04, 0.01] | 0 | 0 | [26.0, 35.0, 75.0, 150.0, 200.0, 300.0] | 0 | 0
Siemens NH-1-160 | Siemens NH-1-160 | 160 | [4800.0, 120.0, 7.0, 0.1, 0.004] | 0 | 0 | [210.0, 500.0, 900.0, 2300.0, 5000.0] | 0 | 0
Siemens NH-1-25 | Siemens NH-1-25 | 25 | [4000.0, 1000.0, 10.0, 0.2, 0.02, 0.01] | 0 | 0 | [40.0, 50.0, 100.0, 210.0, 400.0, 500.0] | 0 | 0
Siemens NH-1-50 | Siemens NH-1-50 | 50 | [4000.0, 40.0, 4.0, 1.0, 0.02, 0.01] | 0 | 0 | [86.0, 200.0, 300.0, 400.0, 1000.0, 1280.0] | 0 | 0
Siemens NH-1-63 | Siemens NH-1-63 | 63 | [4000.0, 100.0, 10.0, 2.0, 0.04, 0.01] | 0 | 0 | [100.0, 200.0, 300.0, 400.0, 1000.0, 1500.0] | 0 | 0
Siemens NH-1-80 | Siemens NH-1-80 | 80 | [4800.0, 120.0, 7.0, 0.1, 0.01] | 0 | 0 | [150.58, 250.0, 450.0, 1150.0, 2470.0] | 0 | 0
Siemens NH-2-1000 | Siemens NH-2-1000 | 1000 | [4800.0, 120.0, 7.0, 0.1, 0.004] | 0 | 0 | [1900.0, 3500.0, 8400.0, 24000.0, 52000.0] | 0 | 0
Siemens NH-2-200 | Siemens NH-2-200 | 200 | [4800.0, 120.0, 7.0, 0.1, 0.004] | 0 | 0 | [280.0, 650.0, 1200.0, 3000.0, 7000.0] | 0 | 0
Siemens NH-2-224 | Siemens NH-2-224 | 224 | [4800.0, 120.0, 7.0, 0.2, 0.04, 0.004] | 0 | 0 | [400.0, 750.0, 1453.0, 3025.0, 4315.0, 7600.0] | 0 | 0
Siemens NH-2-250 | Siemens NH-2-250 | 250 | [4800.0, 120.0, 7.0, 0.1, 0.004] | 0 | 0 | [450.0, 800.0, 1650.0, 4000.0, 8500.0] | 0 | 0
Siemens NH-2-315 | Siemens NH-2-315 | 315 | [4800.0, 120.0, 7.0, 0.1, 0.004] | 0 | 0 | [550.0, 920.0, 1900.0, 5000.0, 11000.0] | 0 | 0
Siemens NH-2-355 | Siemens NH-2-355 | 355 | [4800.0, 120.0, 6.0, 0.1, 0.004] | 0 | 0 | [650.0, 1116.27, 2350.0, 5840.0, 12790.0] | 0 | 0
Siemens NH-2-400 | Siemens NH-2-400 | 400 | [4800.0, 120.0, 7.0, 0.1, 0.004] | 0 | 0 | [720.0, 1350.0, 2800.0, 6500.0, 15000.0] | 0 | 0
Siemens NH-2-425 | Siemens NH-2-425 | 425 | [4800.0, 120.0, 7.0, 0.1, 0.004] | 0 | 0 | [850.0, 1500.0, 3050.0, 7500.0, 16500.0] | 0 | 0
Siemens NH-2-630 | Siemens NH-2-630 | 630 | [4800.0, 120.0, 7.0, 0.1, 0.004] | 0 | 0 | [1200.0, 2000.0, 4800.0, 12000.0, 26000.0] | 0 | 0

## res_bus
| vm_pu | va_degree | p_mw | q_mvar
0 | 0.97915 | -0.40105 | 0.00031349 | 7.8569e-05
1 | 0.97902 | -0.40349 | 0.0036913 | 0.00092513
2 | 0.97966 | -0.39091 | 0.00033628 | 8.4281e-05
3 | 0.97892 | -0.40545 | 0 | 0
4 | 0.97924 | -0.39911 | 0.0023216 | 0.00058184
5 | 0.97997 | -0.38495 | 0 | 0
6 | 0.97882 | -0.4074 | 0.0010541 | 0.00026419
7 | 0.98035 | -0.37739 | 0.00065071 | 0.00016308
8 | 0.97994 | -0.38541 | 0.00041316 | 0.00010355
9 | 0.98078 | -0.36897 | 0.00019557 | 4.9014e-05
10 | 0.97991 | -0.38602 | 0.00032206 | 8.0717e-05
11 | 0.98178 | -0.34924 | 0 | 0
12 | 0.97987 | -0.38678 | 0 | 0
13 | 0.98214 | -0.34217 | 0 | 0
14 | 0.97984 | -0.38744 | 0.00043802 | 0.00010978
15 | 0.9794 | -0.39523 | 0.0055248 | 0.0013846
16 | 0.97956 | -0.39203 | 0 | 0
17 | 0.98227 | -0.33968 | 0 | 0
18 | 0.98194 | -0.34622 | 0.0019852 | 0.00049754
19 | 0.9822 | -0.34117 | 0.00087937 | 0.00022039
20 | 0.98292 | -0.32697 | 0.00081187 | 0.00020347
21 | 0.98338 | -0.31807 | 0.00050157 | 0.0001257
22 | 0.97227 | -0.53529 | 0.0075912 | 0.0019025
23 | 0.97246 | -0.53144 | 0.0026848 | 0.00067288
24 | 0.97254 | -0.52981 | 0.0026848 | 0.00067288
25 | 0.97269 | -0.52684 | 0 | 0
26 | 0.97335 | -0.51383 | 0.0038725 | 0.00097053
27 | 0.97227 | -0.53523 | 0.0051624 | 0.0012938
28 | 0.97983 | -0.38676 | 0 | 0
29 | 0.97944 | -0.39439 | 0.0013748 | 0.00034456
30 | 0.97932 | -0.3967 | 0.0021494 | 0.00053869
31 | 0.97995 | -0.38447 | 0.0027181 | 0.00068121
32 | 0.97919 | -0.39924 | 0.003604 | 0.00090326
33 | 0.97882 | -0.40639 | 0.0027622 | 0.00069228
34 | 0.98124 | -0.35927 | 0.0021084 | 0.00052841
35 | 0.97843 | -0.41411 | 0.0025408 | 0.00063679
36 | 0.98158 | -0.35272 | 0.0021965 | 0.00055048
37 | 0.97536 | -0.47441 | 0.0047992 | 0.0012028
38 | 0.97517 | -0.478 | 0.0028674 | 0.00071863
39 | 0.97565 | -0.46857 | 0.0045205 | 0.0011329
40 | 0.97491 | -0.4833 | 0.0034938 | 0.00087562
41 | 0.97601 | -0.46148 | 0 | 0
42 | 0.97473 | -0.48684 | 0.00082624 | 0.00020707
43 | 0.97584 | -0.46482 | 0.0041109 | 0.0010303
44 | 0.97647 | -0.4525 | 0.0030463 | 0.00076347
45 | 0.97465 | -0.48827 | 0.00082624 | 0.00020707
46 | 0.97509 | -0.47962 | 0.0063888 | 0.0016012
47 | 0.97736 | -0.43514 | 0.003037 | 0.00076114
48 | 0.97451 | -0.49117 | 0.001304 | 0.0003268
49 | 0.97503 | -0.48089 | 0 | 0
50 | 0.97747 | -0.43297 | 0 | 0
51 | 0.9745 | -0.49124 | 0.0058073 | 0.0014555
52 | 0.97685 | -0.44503 | 0.0027874 | 0.00069858
53 | 0.97654 | -0.4511 | 0.0030473 | 0.00076373
54 | 0.97651 | -0.45181 | 0.0015409 | 0.00038619
55 | 0.97649 | -0.45218 | 0.0030475 | 0.00076377
56 | 0.97447 | -0.49178 | 0.0051076 | 0.0012801
57 | 0.97467 | -0.4879 | 0.0026805 | 0.00067181
58 | 0.97216 | -0.53736 | 0.0043352 | 0.0010865
59 | 0.97171 | -0.54622 | 0.003911 | 0.00098019
60 | 0.97136 | -0.55318 | 0.0018101 | 0.00045365
61 | 0.9773 | -0.43762 | 0.0044562 | 0.0011168
62 | 0.97736 | -0.43643 | 0.0038943 | 0.00097601
63 | 0.97783 | -0.42733 | 0.002799 | 0.0007015
64 | 0.97787 | -0.42647 | 0.0024703 | 0.00061912
65 | 0.97811 | -0.42172 | 0.0075919 | 0.0019027
66 | 0.97863 | -0.41156 | 0 | 0
67 | 0.98307 | -0.32491 | 0.0081372 | 0.0020394
68 | 0.984 | -0.30677 | 0.0021178 | 0.00053078
69 | 0.98241 | -0.33769 | 0.0015555 | 0.00038984
70 | 0.98433 | -0.3003 | 0.0021174 | 0.00053068
71 | 0.98112 | -0.36278 | 0 | 0
72 | 0.98443 | -0.29845 | 0.0021178 | 0.00053078
73 | 0.97987 | -0.38731 | 0.0030853 | 0.00077325
74 | 0.98108 | -0.36361 | 0.003345 | 0.00083833
75 | 0.98465 | -0.29409 | 0.0021184 | 0.00053091
76 | 0.97936 | -0.39723 | 0.0031346 | 0.00078561
77 | 0.98486 | -0.29 | 0.0021188 | 0.00053102
78 | 0.9883 | -0.22353 | 0 | 0
79 | 0.98921 | -0.2059 | 0.0042133 | 0.0010559
80 | 0.98743 | -0.24027 | 0.0047715 | 0.0011958
81 | 0.98911 | -0.20784 | 0.0027351 | 0.00068547
82 | 0.99005 | -0.18981 | 0.0030589 | 0.00076664
83 | 0.98904 | -0.20924 | 0.0021173 | 0.00053065
84 | 0.9908 | -0.17539 | 0.0021173 | 0.00053065
85 | 0.988 | -0.22935 | 0.0021191 | 0.00053109
86 | 0.99148 | -0.16219 | 0.0014352 | 0.0003597
87 | 0.98791 | -0.23098 | 0.0021189 | 0.00053105
88 | 0.99181 | -0.15584 | 0.0015042 | 0.000377
89 | 0.98762 | -0.23659 | 0.0021189 | 0.00053105
90 | 0.99204 | -0.15159 | 0.0015541 | 0.00038949
91 | 0.98713 | -0.24607 | 0.0021163 | 0.0005304
92 | 0.99733 | -0.050597 | 0.0025336 | 0.00063498
93 | 0.99878 | -0.023126 | 0.002532 | 0.00063457
94 | 0.99724 | -0.052291 | 0.0030565 | 0.00076602
95 | 0.9988 | -0.022635 | 0.0028009 | 0.00070197
96 | 0.99661 | -0.064245 | 0.0032449 | 0.00081324
97 | 0.99957 | -0.0082197 | 0.0028244 | 0.00070787
98 | 0.99448 | -0.10489 | 0.002929 | 0.00073407
99 | 1 | 0 | -0.4888 | -0.12507
100 | 0.99383 | -0.11733 | 0.0029605 | 0.00074198
101 | 0.99991 | -0.0016746 | 0.0029595 | 0.00074171
102 | 0.99375 | -0.11883 | 0.0014354 | 0.00035975
103 | 0.9775 | -0.43383 | 0 | 0
104 | 0.97729 | -0.43794 | 0.0014293 | 0.00035822
105 | 0.97742 | -0.43529 | 0.0054046 | 0.0013545
106 | 0.97724 | -0.43883 | 0.0026025 | 0.00065224
107 | 0.99951 | -0.0092669 | 0.0063017 | 0.0015794
108 | 0.99698 | -0.057017 | 0.0021327 | 0.00053451
109 | 0.99456 | -0.10297 | 0 | 0
110 | 0.9943 | -0.10813 | 0.00098148 | 0.00024598
111 | 0.9922 | -0.14804 | 0 | 0
112 | 0.99417 | -0.11055 | 0.0016276 | 0.00040791
113 | 0.99092 | -0.17272 | 0.0038821 | 0.00097295
114 | 0.99025 | -0.18538 | 0 | 0
115 | 0.99416 | -0.11071 | 0.0029785 | 0.00074649
116 | 0.99068 | -0.17742 | 0.0051708 | 0.0012959
117 | 0.98947 | -0.20042 | 0.0065326 | 0.0016372
118 | 0.98799 | -0.22879 | 0.0012897 | 0.00032323
119 | 0.98532 | -0.28116 | 0.0021175 | 0.00053068
120 | 0.98703 | -0.24791 | 0.00212 | 0.00053132
121 | 0.98656 | -0.25714 | 0.0021173 | 0.00053065
122 | 0.98643 | -0.25962 | 0.0021173 | 0.00053065
123 | 0.98599 | -0.26818 | 0.0021174 | 0.00053068
124 | 0.98563 | -0.27512 | 0.0021192 | 0.00053111
125 | 0.99379 | -0.11785 | 0.0021347 | 0.00053501
126 | 0.99379 | -0.11799 | 0.0021333 | 0.00053466
127 | 0.99383 | -0.11723 | 0.0021324 | 0.00053443
128 | 0.99376 | -0.11849 | 0.0021324 | 0.00053444
129 | 0.99412 | -0.11153 | 0.0018437 | 0.00046207
130 | 0.99372 | -0.11926 | 0.0072001 | 0.0018045
131 | 0.98923 | -0.20547 | 0.0041593 | 0.0010424
132 | 0.98902 | -0.2092 | 0.0016601 | 0.00041607
133 | 0.98643 | -0.25882 | 0.0020305 | 0.00050888
134 | 0.98674 | -0.25383 | 0.0051242 | 0.0012842
135 | 0.98663 | -0.25589 | 0.0036293 | 0.0009096
136 | 0.98607 | -0.2669 | 0 | 0
137 | 0.98348 | -0.31572 | 0.0018355 | 0.00046002
138 | 0.98358 | -0.31383 | 0.0018008 | 0.00045131
139 | 0.9821 | -0.34258 | 0.0029388 | 0.00073654
140 | 0.98474 | -0.29148 | 0 | 0
141 | 0.98442 | -0.29756 | 0.0052262 | 0.0013098
142 | 0.98566 | -0.27364 | 0 | 0
143 | 0.98378 | -0.3101 | 0.00132 | 0.00033082
144 | 0.98525 | -0.28162 | 0.0051936 | 0.0013016
145 | 0.98365 | -0.31275 | 0.0052333 | 0.0013116
146 | 0.98502 | -0.28606 | 0.0065597 | 0.001644
147 | 0.98884 | -0.21264 | 0.0016142 | 0.00040455
148 | 0.98496 | -0.28722 | 0.0051591 | 0.001293
149 | 0.98857 | -0.21789 | 0.0065172 | 0.0016334
150 | 0.98356 | -0.31443 | 0.0018364 | 0.00046023
151 | 0.98776 | -0.23363 | 0 | 0
152 | 0.98851 | -0.21922 | 0.0026342 | 0.00066019
153 | 0.98732 | -0.24221 | 0 | 0
154 | 0.98698 | -0.24887 | 0.0050546 | 0.0012668
155 | 0.98694 | -0.24974 | 0.0028103 | 0.00070433
156 | 0.97132 | -0.55394 | 0.0071221 | 0.001785
157 | 0.97123 | -0.5558 | 0.0090629 | 0.0022714
158 | 0.97583 | -0.46511 | 0.0090062 | 0.0022572
159 | 0.97617 | -0.45845 | 0.011167 | 0.0027987
160 | 0.97578 | -0.46617 | 0.002776 | 0.00069572
161 | 0.97464 | -0.48857 | 0.002682 | 0.00067218
162 | 0.97456 | -0.49012 | 0.0026815 | 0.00067204
163 | 0.97451 | -0.49116 | 0.0026817 | 0.00067211
164 | 0.97449 | -0.49146 | 0.0042439 | 0.0010636
165 | 0.98694 | -0.24976 | 0.0028079 | 0.00070373
166 | 0.98581 | -0.27192 | 0 | 0
167 | 0.98565 | -0.27505 | 0 | 0
168 | 0.9859 | -0.27017 | 0.0032487 | 0.00081419
169 | 0.98544 | -0.2791 | 0.0079942 | 0.0020035
170 | 0.98572 | -0.27362 | 0.0054991 | 0.0013782
171 | 0.98518 | -0.28428 | 0.0023119 | 0.00057942
172 | 0.98518 | -0.28428 | 0.00231 | 0.00057894
173 | 0.98504 | -0.28693 | 0.0087269 | 0.0021872
174 | 0.97707 | -0.44221 | 0.0059334 | 0.0014871
175 | 0.97705 | -0.44258 | 0.0026758 | 0.00067063
176 | 0.97699 | -0.44376 | 0.0029711 | 0.00074462
177 | 0.99998 | 149.9956 | 0 | 0

## res_line
| p_from_mw | q_from_mvar | p_to_mw | q_to_mvar | pl_mw | ql_mvar | i_from_ka | i_to_ka | i_ka | vm_from_pu | va_from_degree | vm_to_pu | va_to_degree | loading_percent
0 | 0.0047462 | 0.0011869 | -0.0047456 | -0.0011869 | 5.5078e-07 | -2.6356e-09 | 0.0072119 | 0.007212 | 0.007212 | 0.97915 | -0.40105 | 0.97902 | -0.40349 | 1.9813
1 | -0.0050597 | -0.0012655 | 0.0050621 | 0.0012656 | 2.4404e-06 | 1.7628e-07 | 0.0076883 | 0.0076878 | 0.0076883 | 0.97915 | -0.40105 | 0.97966 | -0.39091 | 2.1122
2 | 0.0010543 | 0.00026176 | -0.0010542 | -0.00026298 | 9.8017e-08 | -1.2181e-06 | 0.0016016 | 0.001602 | 0.001602 | 0.97902 | -0.40349 | 0.97892 | -0.40545 | 0.44012
3 | 0.0023225 | 0.00057998 | -0.0023216 | -0.00058184 | 9.0621e-07 | -1.8645e-06 | 0.0035269 | 0.0035278 | 0.0035278 | 0.97966 | -0.39091 | 0.97924 | -0.39911 | 0.96917
4 | -0.0077209 | -0.0019299 | 0.0077231 | 0.0019308 | 2.1889e-06 | 8.6616e-07 | 0.011725 | 0.011725 | 0.011725 | 0.97966 | -0.39091 | 0.97997 | -0.38495 | 3.2213
5 | 0.0010542 | 0.00026298 | -0.0010541 | -0.00026419 | 9.7721e-08 | -1.2135e-06 | 0.001602 | 0.0016025 | 0.0016025 | 0.97892 | -0.40545 | 0.97882 | -0.4074 | 0.44025
6 | -0.0088964 | -0.0022218 | 0.0088996 | 0.0022232 | 3.1955e-06 | 1.4563e-06 | 0.013506 | 0.013506 | 0.013506 | 0.97997 | -0.38495 | 0.98035 | -0.37739 | 3.7104
7 | 0.0011733 | 0.00029102 | -0.0011733 | -0.00029128 | 2.5501e-08 | -2.539e-07 | 0.0017805 | 0.0017806 | 0.0017806 | 0.97997 | -0.38495 | 0.97994 | -0.38541 | 0.48919
8 | -0.0095503 | -0.0023863 | 0.0095541 | 0.0023882 | 3.8234e-06 | 1.8347e-06 | 0.014493 | 0.014493 | 0.014493 | 0.98035 | -0.37739 | 0.98078 | -0.36897 | 3.9817
9 | 0.00076014 | 0.00018773 | -0.00076012 | -0.00018827 | 2.1862e-08 | -5.3812e-07 | 0.0011533 | 0.0011535 | 0.0011535 | 0.97994 | -0.38541 | 0.97991 | -0.38602 | 0.31688
10 | -0.0097497 | -0.0024372 | 0.0097589 | 0.0024416 | 9.1535e-06 | 4.4485e-06 | 0.01479 | 0.014789 | 0.01479 | 0.98078 | -0.36897 | 0.98178 | -0.34924 | 4.0631
11 | 0.00043805 | 0.00010755 | -0.00043804 | -0.00010874 | 1.5775e-08 | -1.1896e-06 | 0.0006644 | 0.00066482 | 0.00066482 | 0.97991 | -0.38602 | 0.97987 | -0.38678 | 0.18264
12 | -0.0097589 | -0.0024416 | 0.0097621 | 0.0024432 | 3.2826e-06 | 1.5946e-06 | 0.014789 | 0.014789 | 0.014789 | 0.98178 | -0.34924 | 0.98214 | -0.34217 | 4.063
13 | 0.00043804 | 0.00010874 | -0.00043802 | -0.00010978 | 1.3794e-08 | -1.0388e-06 | 0.00066482 | 0.00066519 | 0.00066519 | 0.97987 | -0.38678 | 0.97984 | -0.38744 | 0.18275
14 | -0.011748 | -0.0029396 | 0.011749 | 0.0029403 | 1.3919e-06 | 7.425e-07 | 0.017797 | 0.017797 | 0.017797 | 0.98214 | -0.34217 | 0.98227 | -0.33968 | 4.8893
15 | 0.0019856 | 0.00049636 | -0.0019852 | -0.00049754 | 3.8297e-07 | -1.1829e-06 | 0.0030078 | 0.0030084 | 0.0030084 | 0.98214 | -0.34217 | 0.98194 | -0.34622 | 0.82647
16 | -0.0055248 | -0.0013846 | 0.0055256 | 0.0013848 | 8.4283e-07 | 1.3791e-07 | 0.0083939 | 0.0083938 | 0.0083939 | 0.9794 | -0.39523 | 0.97956 | -0.39203 | 2.306
17 | -0.010506 | -0.0026322 | 0.010508 | 0.0026336 | 2.6372e-06 | 1.3401e-06 | 0.015959 | 0.015959 | 0.015959 | 0.97956 | -0.39203 | 0.97983 | -0.38676 | 4.3843
18 | 0.0049802 | 0.0012474 | -0.0049797 | -0.0012474 | 5.6001e-07 | 2.9965e-08 | 0.007565 | 0.0075651 | 0.0075651 | 0.97956 | -0.39203 | 0.97944 | -0.39439 | 2.0783
19 | 0.00087943 | 0.00021925 | -0.00087937 | -0.00022039 | 6.2207e-08 | -1.1436e-06 | 0.0013318 | 0.0013322 | 0.0013322 | 0.98227 | -0.33968 | 0.9822 | -0.34117 | 0.366
20 | -0.012629 | -0.0031596 | 0.012636 | 0.0031637 | 7.6425e-06 | 4.1857e-06 | 0.019129 | 0.019128 | 0.019129 | 0.98227 | -0.33968 | 0.98292 | -0.32697 | 5.2551
21 | -0.013448 | -0.0033672 | 0.013454 | 0.0033704 | 5.7014e-06 | 3.1837e-06 | 0.020358 | 0.020357 | 0.020358 | 0.98292 | -0.32697 | 0.98338 | -0.31807 | 5.5927
22 | -0.013955 | -0.0034961 | 0.013958 | 0.0034975 | 2.4141e-06 | 1.3618e-06 | 0.021116 | 0.021116 | 0.021116 | 0.98338 | -0.31807 | 0.98356 | -0.31443 | 5.8012
23 | -0.0075912 | -0.0019025 | 0.0075926 | 0.0019031 | 1.3909e-06 | 5.4932e-07 | 0.011618 | 0.011618 | 0.011618 | 0.97227 | -0.53529 | 0.97246 | -0.53144 | 3.1918
24 | -0.010277 | -0.002576 | 0.010278 | 0.0025764 | 8.0025e-07 | 4.051e-07 | 0.015726 | 0.015726 | 0.015726 | 0.97246 | -0.53144 | 0.97254 | -0.52981 | 4.3204
25 | -0.012963 | -0.0032493 | 0.012965 | 0.0032503 | 1.8303e-06 | 1.0174e-06 | 0.019834 | 0.019834 | 0.019834 | 0.97254 | -0.52981 | 0.97269 | -0.52684 | 5.4489
26 | -0.0444 | -0.01114 | 0.044428 | 0.011158 | 2.7572e-05 | 1.7448e-05 | 0.067928 | 0.067928 | 0.067928 | 0.97269 | -0.52684 | 0.97335 | -0.51383 | 18.6615
27 | 0.031436 | 0.00789 | -0.031423 | -0.0078821 | 1.2567e-05 | 7.8629e-06 | 0.048094 | 0.048094 | 0.048094 | 0.97269 | -0.52684 | 0.97227 | -0.53523 | 13.2127
28 | -0.048301 | -0.012128 | 0.048351 | 0.01216 | 5.0873e-05 | 3.2249e-05 | 0.073848 | 0.073848 | 0.073848 | 0.97335 | -0.51383 | 0.97447 | -0.49178 | 20.2879
29 | 0.026261 | 0.0065883 | -0.026258 | -0.0065866 | 2.6739e-06 | 1.6565e-06 | 0.040193 | 0.040193 | 0.040193 | 0.97227 | -0.53523 | 0.97216 | -0.53736 | 11.0421
30 | 0.15092 | 0.038104 | -0.15084 | -0.038058 | 7.1806e-05 | 4.5543e-05 | 0.22929 | 0.22929 | 0.22929 | 0.97983 | -0.38676 | 0.97932 | -0.3967 | 20.9971
31 | -0.16142 | -0.040737 | 0.16144 | 0.040748 | 1.774e-05 | 1.1264e-05 | 0.24525 | 0.24525 | 0.24525 | 0.97983 | -0.38676 | 0.97995 | -0.38447 | 22.4585
32 | 0.0036049 | 0.00090286 | -0.003604 | -0.00090326 | 8.3164e-07 | -3.9807e-07 | 0.0054765 | 0.0054768 | 0.0054768 | 0.97944 | -0.39439 | 0.97919 | -0.39924 | 1.5046
33 | 0.14869 | 0.037519 | -0.14863 | -0.037476 | 6.8995e-05 | 4.3749e-05 | 0.22602 | 0.22602 | 0.22602 | 0.97932 | -0.3967 | 0.97882 | -0.40639 | 20.6981
34 | -0.16416 | -0.04143 | 0.16436 | 0.041556 | 0.00019833 | 0.00012597 | 0.24937 | 0.24937 | 0.24937 | 0.97995 | -0.38447 | 0.98124 | -0.35927 | 22.8365
35 | 0.14586 | 0.036783 | -0.14581 | -0.036749 | 5.3836e-05 | 3.4125e-05 | 0.22182 | 0.22182 | 0.22182 | 0.97882 | -0.40639 | 0.97843 | -0.41411 | 20.3135
36 | -0.16647 | -0.042084 | 0.16652 | 0.042117 | 5.2309e-05 | 3.3229e-05 | 0.25257 | 0.25257 | 0.25257 | 0.98124 | -0.35927 | 0.98158 | -0.35272 | 23.1292
37 | 0.14327 | 0.036112 | -0.14314 | -0.03603 | 0.00012916 | 8.1846e-05 | 0.21796 | 0.21796 | 0.21796 | 0.97843 | -0.41411 | 0.97747 | -0.43297 | 19.9597
38 | -0.16872 | -0.042668 | 0.1688 | 0.04272 | 8.2143e-05 | 5.2191e-05 | 0.2559 | 0.2559 | 0.2559 | 0.98158 | -0.35272 | 0.9821 | -0.34258 | 23.4341
39 | 0.015134 | 0.0037951 | -0.015131 | -0.0037936 | 2.5928e-06 | 1.4976e-06 | 0.023089 | 0.023089 | 0.023089 | 0.97536 | -0.47441 | 0.97517 | -0.478 | 6.3431
40 | -0.019933 | -0.0049979 | 0.019938 | 0.0050012 | 5.5417e-06 | 3.3472e-06 | 0.03041 | 0.03041 | 0.03041 | 0.97536 | -0.47441 | 0.97565 | -0.46857 | 8.3545
41 | 0.012264 | 0.003075 | -0.012261 | -0.0030733 | 3.0978e-06 | 1.6884e-06 | 0.018714 | 0.018714 | 0.018714 | 0.97517 | -0.478 | 0.97491 | -0.4833 | 5.1411
42 | -0.024459 | -0.0061342 | 0.024467 | 0.0061393 | 8.2752e-06 | 5.098e-06 | 0.037305 | 0.037305 | 0.037305 | 0.97565 | -0.46857 | 0.97601 | -0.46148 | 10.2486
43 | 0.0087668 | 0.0021977 | -0.0087653 | -0.002197 | 1.4756e-06 | 6.7042e-07 | 0.013381 | 0.013381 | 0.013381 | 0.97491 | -0.4833 | 0.97473 | -0.48684 | 3.6762
44 | 0.079033 | 0.019888 | -0.07902 | -0.01988 | 1.2633e-05 | 7.8243e-06 | 0.12052 | 0.12052 | 0.12052 | 0.97601 | -0.46148 | 0.97584 | -0.46482 | 11.0367
45 | -0.1035 | -0.026027 | 0.10354 | 0.026055 | 4.4395e-05 | 2.7878e-05 | 0.15783 | 0.15783 | 0.15783 | 0.97601 | -0.46148 | 0.97647 | -0.4525 | 14.4529
46 | 0.0079391 | 0.0019899 | -0.0079386 | -0.0019897 | 5.4035e-07 | 2.2356e-07 | 0.01212 | 0.01212 | 0.01212 | 0.97473 | -0.48684 | 0.97465 | -0.48827 | 3.3296
47 | 0.074909 | 0.01885 | -0.074856 | -0.018817 | 5.2915e-05 | 3.2651e-05 | 0.11425 | 0.11425 | 0.11425 | 0.97584 | -0.46482 | 0.97509 | -0.47962 | 10.4627
48 | -0.10659 | -0.026818 | 0.10668 | 0.026874 | 8.8499e-05 | 5.5632e-05 | 0.16247 | 0.16247 | 0.16247 | 0.97647 | -0.4525 | 0.97736 | -0.43514 | 14.878
49 | 0.0071123 | 0.0017826 | -0.0071113 | -0.0017823 | 9.8532e-07 | 3.5292e-07 | 0.010858 | 0.010859 | 0.010859 | 0.97465 | -0.48827 | 0.97451 | -0.49117 | 2.9831
50 | 0.068467 | 0.017216 | -0.068463 | -0.017213 | 4.157e-06 | 2.5465e-06 | 0.1045 | 0.1045 | 0.1045 | 0.97509 | -0.47962 | 0.97503 | -0.48089 | 9.5699
51 | -0.10972 | -0.027635 | 0.10973 | 0.027642 | 1.1405e-05 | 7.1761e-06 | 0.16709 | 0.16709 | 0.16709 | 0.97736 | -0.43514 | 0.97747 | -0.43297 | 15.3014
52 | 0.0058074 | 0.0014555 | -0.0058073 | -0.0014555 | 1.8032e-08 | 3.9216e-09 | 0.0088675 | 0.0088675 | 0.0088675 | 0.97451 | -0.49117 | 0.9745 | -0.49124 | 2.4361
53 | 0.053487 | 0.013458 | -0.053459 | -0.013441 | 2.7809e-05 | 1.7243e-05 | 0.081647 | 0.081647 | 0.081647 | 0.97503 | -0.48089 | 0.97447 | -0.49178 | 11.2152
54 | 0.014976 | 0.0037553 | -0.014971 | -0.0037524 | 5.0033e-06 | 2.8837e-06 | 0.022856 | 0.022856 | 0.022856 | 0.97503 | -0.48089 | 0.97467 | -0.4879 | 6.2792
55 | 0.033412 | 0.0083883 | -0.033393 | -0.0083763 | 1.9214e-05 | 1.2049e-05 | 0.050869 | 0.050869 | 0.050869 | 0.97747 | -0.43297 | 0.97685 | -0.44503 | 13.9751
56 | 0.030606 | 0.0076777 | -0.030597 | -0.0076722 | 8.8549e-06 | 5.5312e-06 | 0.046623 | 0.046624 | 0.046624 | 0.97685 | -0.44503 | 0.97654 | -0.4511 | 12.8087
57 | 0.02755 | 0.0069084 | -0.027549 | -0.0069079 | 9.2679e-07 | 5.756e-07 | 0.04198 | 0.04198 | 0.04198 | 0.97654 | -0.4511 | 0.97651 | -0.45181 | 11.533
58 | 0.026008 | 0.0065217 | -0.026007 | -0.0065214 | 4.6557e-07 | 2.8808e-07 | 0.039632 | 0.039632 | 0.039632 | 0.97651 | -0.45181 | 0.97649 | -0.45218 | 10.8879
59 | 0.02296 | 0.0057576 | -0.022953 | -0.0057534 | 6.8586e-06 | 4.2027e-06 | 0.034988 | 0.034988 | 0.034988 | 0.97649 | -0.45218 | 0.97617 | -0.45845 | 9.6122
60 | 0.012291 | 0.0030806 | -0.01229 | -0.0030804 | 3.9125e-07 | 2.1347e-07 | 0.018764 | 0.018764 | 0.018764 | 0.97467 | -0.4879 | 0.97464 | -0.48857 | 5.155
61 | 0.021923 | 0.0055001 | -0.021913 | -0.0054945 | 9.2516e-06 | 5.6495e-06 | 0.033558 | 0.033558 | 0.033558 | 0.97216 | -0.53736 | 0.97171 | -0.54622 | 9.2191
62 | 0.018002 | 0.0045143 | -0.017996 | -0.0045107 | 5.9729e-06 | 3.5631e-06 | 0.027569 | 0.027569 | 0.027569 | 0.97171 | -0.54622 | 0.97136 | -0.55318 | 7.5738
63 | 0.016186 | 0.0040571 | -0.016186 | -0.0040567 | 5.8645e-07 | 3.4385e-07 | 0.024796 | 0.024796 | 0.024796 | 0.97136 | -0.55318 | 0.97132 | -0.55394 | 6.812
64 | -0.0044562 | -0.0011168 | 0.0044565 | 0.0011168 | 2.5124e-07 | -2.1581e-08 | 0.006785 | 0.0067849 | 0.006785 | 0.9773 | -0.43762 | 0.97736 | -0.43643 | 1.864
65 | -0.0083508 | -0.0020928 | 0.0083513 | 0.002093 | 4.5374e-07 | 1.9658e-07 | 0.012714 | 0.012714 | 0.012714 | 0.97736 | -0.43643 | 0.97742 | -0.43529 | 3.4928
66 | -0.002799 | -0.0007015 | 0.0027991 | 0.00070136 | 1.1483e-07 | -1.3825e-07 | 0.0042594 | 0.0042593 | 0.0042594 | 0.97783 | -0.42733 | 0.97787 | -0.42647 | 1.1702
67 | -0.0052694 | -0.0013205 | 0.0052706 | 0.0013206 | 1.1921e-06 | 1.425e-07 | 0.0080184 | 0.0080182 | 0.0080184 | 0.97787 | -0.42647 | 0.97811 | -0.42172 | 2.2029
68 | -0.012863 | -0.0032233 | 0.012869 | 0.0032268 | 6.225e-06 | 3.4396e-06 | 0.019568 | 0.019568 | 0.019568 | 0.97811 | -0.42172 | 0.97863 | -0.41156 | 5.3758
69 | 0.029406 | 0.0073833 | -0.029375 | -0.0073638 | 3.1197e-05 | 1.9444e-05 | 0.044717 | 0.044717 | 0.044717 | 0.97863 | -0.41156 | 0.9775 | -0.43383 | 12.2849
70 | -0.042275 | -0.01061 | 0.042304 | 0.010628 | 2.8912e-05 | 1.8269e-05 | 0.064284 | 0.064284 | 0.064284 | 0.97863 | -0.41156 | 0.97936 | -0.39723 | 17.6605
71 | -0.061735 | -0.015565 | 0.061789 | 0.015599 | 5.3662e-05 | 3.4136e-05 | 0.093478 | 0.093478 | 0.093478 | 0.98307 | -0.32491 | 0.984 | -0.30677 | 25.6808
72 | 0.053598 | 0.013525 | -0.053565 | -0.013505 | 3.2775e-05 | 2.0808e-05 | 0.081161 | 0.081161 | 0.081161 | 0.98307 | -0.32491 | 0.98241 | -0.33769 | 22.2971
73 | -0.063906 | -0.01613 | 0.063926 | 0.016142 | 1.9792e-05 | 1.2595e-05 | 0.096681 | 0.096681 | 0.096681 | 0.984 | -0.30677 | 0.98433 | -0.3003 | 26.5606
74 | 0.052009 | 0.013115 | -0.051947 | -0.013075 | 6.2372e-05 | 3.9579e-05 | 0.078805 | 0.078805 | 0.078805 | 0.98241 | -0.33769 | 0.98112 | -0.36278 | 21.6498
75 | -0.066044 | -0.016673 | 0.066049 | 0.016677 | 5.8566e-06 | 3.7283e-06 | 0.099881 | 0.099881 | 0.099881 | 0.98433 | -0.3003 | 0.98443 | -0.29845 | 27.44
76 | 0.048602 | 0.012237 | -0.048545 | -0.012201 | 5.6934e-05 | 3.6085e-05 | 0.073732 | 0.073732 | 0.073732 | 0.98112 | -0.36278 | 0.97987 | -0.38731 | 20.2561
77 | 0.0033451 | 0.00083824 | -0.003345 | -0.00083833 | 1.3287e-07 | -8.8802e-08 | 0.0050733 | 0.0050734 | 0.0050734 | 0.98112 | -0.36278 | 0.98108 | -0.36361 | 1.3938
78 | -0.068167 | -0.017207 | 0.068182 | 0.017216 | 1.4235e-05 | 9.0652e-06 | 0.10308 | 0.10308 | 0.10308 | 0.98443 | -0.29845 | 0.98465 | -0.29409 | 28.3194
79 | 0.04546 | 0.011428 | -0.045438 | -0.011414 | 2.1524e-05 | 1.3624e-05 | 0.069047 | 0.069047 | 0.069047 | 0.97987 | -0.38731 | 0.97936 | -0.39723 | 18.9689
80 | -0.0703 | -0.017747 | 0.070314 | 0.017756 | 1.3781e-05 | 8.7782e-06 | 0.10628 | 0.10628 | 0.10628 | 0.98465 | -0.29409 | 0.98486 | -0.29 | 29.1989
81 | -0.072432 | -0.018287 | 0.072463 | 0.018307 | 3.0693e-05 | 1.9557e-05 | 0.10949 | 0.10949 | 0.10949 | 0.98486 | -0.29 | 0.98532 | -0.28116 | 30.0783
82 | -0.043714 | -0.010991 | 0.043751 | 0.011014 | 3.6833e-05 | 2.3283e-05 | 0.06583 | 0.06583 | 0.06583 | 0.9883 | -0.22353 | 0.98921 | -0.2059 | 18.0852
83 | 0.043714 | 0.010991 | -0.043679 | -0.010969 | 3.4926e-05 | 2.2078e-05 | 0.06583 | 0.06583 | 0.06583 | 0.9883 | -0.22353 | 0.98743 | -0.24027 | 18.0852
84 | -0.047964 | -0.01207 | 0.047965 | 0.012071 | 9.9383e-07 | 6.2952e-07 | 0.072168 | 0.072168 | 0.072168 | 0.98921 | -0.2059 | 0.98923 | -0.20547 | 19.8263
85 | 0.038908 | 0.0097733 | -0.038882 | -0.0097574 | 2.5156e-05 | 1.585e-05 | 0.05864 | 0.05864 | 0.05864 | 0.98743 | -0.24027 | 0.98674 | -0.25383 | 16.1098
86 | -0.098799 | -0.025024 | 0.098885 | 0.025079 | 8.5652e-05 | 5.4685e-05 | 0.14873 | 0.14873 | 0.14873 | 0.98911 | -0.20784 | 0.99005 | -0.18981 | 40.8591
87 | 0.096064 | 0.024339 | -0.096058 | -0.024334 | 6.4494e-06 | 4.1171e-06 | 0.14461 | 0.14461 | 0.14461 | 0.98911 | -0.20784 | 0.98904 | -0.20924 | 39.7287
88 | -0.10194 | -0.025845 | 0.10201 | 0.02589 | 7.0712e-05 | 4.5152e-05 | 0.15332 | 0.15332 | 0.15332 | 0.99005 | -0.18981 | 0.9908 | -0.17539 | 42.1221
89 | 0.09394 | 0.023804 | -0.09385 | -0.023746 | 9.0676e-05 | 5.7877e-05 | 0.14143 | 0.14143 | 0.14143 | 0.98904 | -0.20924 | 0.988 | -0.22935 | 38.8535
90 | -0.10413 | -0.026421 | 0.1042 | 0.026463 | 6.6128e-05 | 4.2229e-05 | 0.1565 | 0.1565 | 0.1565 | 0.9908 | -0.17539 | 0.99148 | -0.16219 | 42.9957
91 | 0.091731 | 0.023215 | -0.091723 | -0.02321 | 7.1894e-06 | 4.5884e-06 | 0.13824 | 0.13824 | 0.13824 | 0.988 | -0.22935 | 0.98791 | -0.23098 | 37.9768
92 | -0.10563 | -0.026823 | 0.10567 | 0.026844 | 3.2279e-05 | 2.0615e-05 | 0.15866 | 0.15866 | 0.15866 | 0.99148 | -0.16219 | 0.99181 | -0.15584 | 43.5874
93 | 0.089604 | 0.022679 | -0.08958 | -0.022664 | 2.4095e-05 | 1.5375e-05 | 0.13504 | 0.13504 | 0.13504 | 0.98791 | -0.23098 | 0.98762 | -0.23659 | 37.1
94 | -0.10717 | -0.027221 | 0.10719 | 0.027235 | 2.1923e-05 | 1.4001e-05 | 0.16091 | 0.16091 | 0.16091 | 0.99181 | -0.15584 | 0.99204 | -0.15159 | 44.2074
95 | 0.087461 | 0.022133 | -0.087422 | -0.022107 | 3.9782e-05 | 2.5383e-05 | 0.13185 | 0.13185 | 0.13185 | 0.98762 | -0.23659 | 0.98713 | -0.24607 | 36.2229
96 | -0.10875 | -0.027624 | 0.10892 | 0.027734 | 0.00017181 | 0.00010973 | 0.16325 | 0.16325 | 0.16325 | 0.99204 | -0.15159 | 0.99375 | -0.11883 | 44.8478
97 | 0.085305 | 0.021577 | -0.085298 | -0.021572 | 7.5397e-06 | 4.8099e-06 | 0.12866 | 0.12866 | 0.12866 | 0.98713 | -0.24607 | 0.98703 | -0.24791 | 35.3465
98 | -0.12546 | -0.032029 | 0.12563 | 0.032136 | 0.0001668 | 0.00010658 | 0.1874 | 0.1874 | 0.1874 | 0.99733 | -0.050597 | 0.99878 | -0.023126 | 51.4823
99 | 0.12293 | 0.031394 | -0.12292 | -0.031388 | 1.0061e-05 | 6.4289e-06 | 0.18362 | 0.18362 | 0.18362 | 0.99733 | -0.050597 | 0.99724 | -0.052291 | 50.4439
100 | -0.12816 | -0.03277 | 0.12816 | 0.032772 | 3.0455e-06 | 1.9462e-06 | 0.19117 | 0.19117 | 0.19117 | 0.99878 | -0.023126 | 0.9988 | -0.022635 | 52.5186
101 | 0.11986 | 0.030622 | -0.11979 | -0.030577 | 6.9236e-05 | 4.4236e-05 | 0.17906 | 0.17906 | 0.17906 | 0.99724 | -0.052291 | 0.99661 | -0.064245 | 49.1909
102 | -0.13096 | -0.033474 | 0.13106 | 0.033533 | 9.1384e-05 | 5.8402e-05 | 0.19534 | 0.19534 | 0.19534 | 0.9988 | -0.022635 | 0.99957 | -0.0082197 | 53.665
103 | 0.11655 | 0.029764 | -0.11632 | -0.029618 | 0.00022849 | 0.00014597 | 0.17421 | 0.17421 | 0.17421 | 0.99661 | -0.064245 | 0.99448 | -0.10489 | 47.86
104 | -0.13388 | -0.03424 | 0.13393 | 0.034275 | 5.3278e-05 | 3.4051e-05 | 0.19955 | 0.19955 | 0.19955 | 0.99957 | -0.0082197 | 1 | 0 | 54.8201
105 | 0.11339 | 0.028884 | -0.11332 | -0.028841 | 6.7991e-05 | 4.3433e-05 | 0.16983 | 0.16983 | 0.16983 | 0.99448 | -0.10489 | 0.99383 | -0.11733 | 46.656
106 | 0.35322 | 0.090792 | -0.35319 | -0.090773 | 2.8737e-05 | 1.8359e-05 | 0.5264 | 0.5264 | 0.5264 | 1 | 0 | 0.99991 | -0.0016746 | 48.2047
107 | 0.11036 | 0.028099 | -0.11035 | -0.028094 | 7.9938e-06 | 5.106e-06 | 0.1654 | 0.1654 | 0.1654 | 0.99383 | -0.11733 | 0.99375 | -0.11883 | 45.4383
108 | 0.35023 | 0.090032 | -0.3501 | -0.089949 | 0.00012915 | 8.2507e-05 | 0.52199 | 0.52199 | 0.52199 | 0.99991 | -0.0016746 | 0.99951 | -0.0092669 | 47.8014
109 | 0.015618 | 0.0039157 | -0.015615 | -0.0039139 | 3.0613e-06 | 1.7782e-06 | 0.023775 | 0.023775 | 0.023775 | 0.9775 | -0.43383 | 0.97729 | -0.43794 | 6.5317
110 | 0.013757 | 0.0034481 | -0.013756 | -0.0034476 | 9.5874e-07 | 5.4052e-07 | 0.020942 | 0.020942 | 0.020942 | 0.9775 | -0.43383 | 0.97742 | -0.43529 | 5.7532
111 | 0.014185 | 0.0035557 | -0.014185 | -0.0035554 | 5.9933e-07 | 3.4065e-07 | 0.021599 | 0.021599 | 0.021599 | 0.97729 | -0.43794 | 0.97724 | -0.43883 | 5.9338
112 | 0.011582 | 0.0029031 | -0.011581 | -0.0029021 | 1.8628e-06 | 9.9211e-07 | 0.017636 | 0.017636 | 0.017636 | 0.97724 | -0.43883 | 0.97707 | -0.44221 | 4.8452
113 | 0.3438 | 0.08837 | -0.343 | -0.087861 | 0.00079559 | 0.00050823 | 0.51261 | 0.51261 | 0.51261 | 0.99951 | -0.0092669 | 0.99698 | -0.057017 | 46.9423
114 | 0.34087 | 0.087327 | -0.34011 | -0.086843 | 0.00075718 | 0.00048368 | 0.50943 | 0.50943 | 0.50943 | 0.99698 | -0.057017 | 0.99456 | -0.10297 | 46.6508
115 | 0.023179 | 0.005814 | -0.023173 | -0.0058105 | 5.7019e-06 | 3.4852e-06 | 0.03468 | 0.03468 | 0.03468 | 0.99456 | -0.10297 | 0.9943 | -0.10813 | 9.5276
116 | 0.31693 | 0.081029 | -0.31624 | -0.080589 | 0.0006894 | 0.00044026 | 0.47475 | 0.47475 | 0.47475 | 0.99456 | -0.10297 | 0.9922 | -0.14804 | 43.475
117 | 0.022191 | 0.0055645 | -0.022189 | -0.005563 | 2.561e-06 | 1.5588e-06 | 0.033212 | 0.033212 | 0.033212 | 0.9943 | -0.10813 | 0.99417 | -0.11055 | 9.1241
118 | 0.061333 | 0.015481 | -0.06126 | -0.015435 | 7.2414e-05 | 4.6051e-05 | 0.09202 | 0.09202 | 0.09202 | 0.9922 | -0.14804 | 0.99092 | -0.17272 | 25.2803
119 | 0.25491 | 0.065108 | -0.25445 | -0.064815 | 0.00045933 | 0.000293 | 0.38273 | 0.38273 | 0.38273 | 0.9922 | -0.14804 | 0.99025 | -0.18538 | 35.0483
120 | 0.020561 | 0.005155 | -0.020561 | -0.0051549 | 1.5605e-07 | 9.4177e-08 | 0.030776 | 0.030776 | 0.030776 | 0.99417 | -0.11055 | 0.99416 | -0.11071 | 8.4548
121 | 0.057378 | 0.014462 | -0.057365 | -0.014454 | 1.2909e-05 | 8.2022e-06 | 0.086191 | 0.086191 | 0.086191 | 0.99092 | -0.17272 | 0.99068 | -0.17742 | 23.6788
122 | 0.029687 | 0.0074587 | -0.029665 | -0.0074455 | 2.1289e-05 | 1.3258e-05 | 0.044616 | 0.044616 | 0.044616 | 0.99025 | -0.18538 | 0.98947 | -0.20042 | 12.2571
123 | 0.22476 | 0.057356 | -0.22429 | -0.057057 | 0.00047028 | 0.00029971 | 0.33811 | 0.33811 | 0.33811 | 0.99025 | -0.18538 | 0.98799 | -0.22879 | 30.9627
124 | 0.017583 | 0.0044085 | -0.017582 | -0.0044081 | 6.8643e-07 | 4.0504e-07 | 0.026317 | 0.026317 | 0.026317 | 0.99416 | -0.11071 | 0.99412 | -0.11153 | 7.2301
125 | 0.052194 | 0.013158 | -0.052124 | -0.013113 | 6.9953e-05 | 4.438e-05 | 0.078424 | 0.078424 | 0.078424 | 0.99068 | -0.17742 | 0.98923 | -0.20547 | 21.5451
126 | 0.023133 | 0.0058083 | -0.023123 | -0.0058023 | 9.6865e-06 | 5.9254e-06 | 0.034792 | 0.034792 | 0.034792 | 0.98947 | -0.20042 | 0.98902 | -0.2092 | 9.5583
127 | 0.223 | 0.056733 | -0.22268 | -0.056528 | 0.00032216 | 0.00020531 | 0.33617 | 0.33617 | 0.33617 | 0.98799 | -0.22879 | 0.98643 | -0.25882 | 30.7849
128 | -0.074581 | -0.018837 | 0.074602 | 0.018851 | 2.1583e-05 | 1.3755e-05 | 0.11268 | 0.11268 | 0.11268 | 0.98532 | -0.28116 | 0.98563 | -0.27512 | 30.9568
129 | 0.083178 | 0.021041 | -0.083141 | -0.021017 | 3.6808e-05 | 2.3477e-05 | 0.12547 | 0.12547 | 0.12547 | 0.98703 | -0.24791 | 0.98656 | -0.25714 | 34.4685
130 | 0.081024 | 0.020487 | -0.081014 | -0.020481 | 9.6557e-06 | 6.1577e-06 | 0.12227 | 0.12227 | 0.12227 | 0.98656 | -0.25714 | 0.98643 | -0.25962 | 33.5911
131 | 0.078897 | 0.01995 | -0.078864 | -0.019929 | 3.2365e-05 | 2.0636e-05 | 0.11908 | 0.11908 | 0.11908 | 0.98643 | -0.25962 | 0.98599 | -0.26818 | 32.7137
132 | 0.076747 | 0.019399 | -0.076721 | -0.019382 | 2.5545e-05 | 1.6284e-05 | 0.11588 | 0.11588 | 0.11588 | 0.98599 | -0.26818 | 0.98563 | -0.27512 | 31.8358
133 | 0.011466 | 0.0028738 | -0.011466 | -0.0028738 | 7.4767e-08 | 3.9087e-08 | 0.017169 | 0.017169 | 0.017169 | 0.99379 | -0.11785 | 0.99379 | -0.11799 | 4.7167
134 | -0.013601 | -0.0034089 | 0.013602 | 0.0034091 | 4.04e-07 | 2.249e-07 | 0.020365 | 0.020365 | 0.020365 | 0.99379 | -0.11785 | 0.99383 | -0.11723 | 5.5948
135 | 0.009333 | 0.0023392 | -0.0093328 | -0.002339 | 2.1983e-07 | 1.018e-07 | 0.013975 | 0.013975 | 0.013975 | 0.99379 | -0.11799 | 0.99376 | -0.11849 | 3.8392
136 | -0.015734 | -0.0039435 | 0.015738 | 0.003946 | 4.2734e-06 | 2.4688e-06 | 0.023558 | 0.023558 | 0.023558 | 0.99383 | -0.11723 | 0.99412 | -0.11153 | 6.4719
137 | 0.0072004 | 0.0018046 | -0.0072001 | -0.0018045 | 2.6573e-07 | 9.1089e-08 | 0.010782 | 0.010782 | 0.010782 | 0.99376 | -0.11849 | 0.99372 | -0.11926 | 2.962
138 | 0.021463 | 0.0053863 | -0.021459 | -0.0053841 | 3.5163e-06 | 2.1351e-06 | 0.032294 | 0.032294 | 0.032294 | 0.98902 | -0.2092 | 0.98884 | -0.21264 | 8.8721
139 | 0.22065 | 0.056019 | -0.22049 | -0.055919 | 0.00015727 | 0.00010022 | 0.33311 | 0.33311 | 0.33311 | 0.98643 | -0.25882 | 0.98566 | -0.27364 | 30.5044
140 | 0.033758 | 0.0084732 | -0.033755 | -0.0084711 | 3.3204e-06 | 2.0814e-06 | 0.050913 | 0.050913 | 0.050913 | 0.98674 | -0.25383 | 0.98663 | -0.25589 | 13.987
141 | 0.030126 | 0.0075615 | -0.03011 | -0.0075516 | 1.5805e-05 | 9.8549e-06 | 0.045439 | 0.045439 | 0.045439 | 0.98663 | -0.25589 | 0.98607 | -0.2669 | 12.4832
142 | 0.011248 | 0.00282 | -0.011246 | -0.0028191 | 1.7523e-06 | 9.1464e-07 | 0.016974 | 0.016974 | 0.016974 | 0.98607 | -0.2669 | 0.9859 | -0.27017 | 4.6632
143 | 0.018862 | 0.0047316 | -0.018856 | -0.004728 | 6.0372e-06 | 3.6104e-06 | 0.028465 | 0.028465 | 0.028465 | 0.98607 | -0.2669 | 0.98572 | -0.27362 | 7.8201
144 | -0.17379 | -0.044057 | 0.17381 | 0.044067 | 1.5764e-05 | 1.0019e-05 | 0.26313 | 0.26313 | 0.26313 | 0.98348 | -0.31572 | 0.98358 | -0.31383 | 24.0962
145 | 0.17196 | 0.043597 | -0.17174 | -0.043456 | 0.0002217 | 0.00014089 | 0.26035 | 0.26035 | 0.26035 | 0.98348 | -0.31572 | 0.9821 | -0.34258 | 23.8419
146 | -0.17561 | -0.044519 | 0.1758 | 0.044639 | 0.00018888 | 0.00012007 | 0.26585 | 0.26585 | 0.26585 | 0.98358 | -0.31383 | 0.98474 | -0.29148 | 24.3456
147 | 0.027599 | 0.0069254 | -0.027591 | -0.0069204 | 8.0041e-06 | 4.9666e-06 | 0.041707 | 0.041707 | 0.041707 | 0.98474 | -0.29148 | 0.98442 | -0.29756 | 11.458
148 | -0.2034 | -0.051564 | 0.20357 | 0.051675 | 0.00017453 | 0.00011113 | 0.30756 | 0.30756 | 0.30756 | 0.98474 | -0.29148 | 0.98566 | -0.27364 | 28.1649
149 | 0.022365 | 0.0056106 | -0.022351 | -0.0056025 | 1.3357e-05 | 8.1523e-06 | 0.033808 | 0.033808 | 0.033808 | 0.98442 | -0.29756 | 0.98378 | -0.3101 | 9.2878
150 | 0.016922 | 0.0042438 | -0.016915 | -0.00424 | 6.4295e-06 | 3.7802e-06 | 0.025547 | 0.025547 | 0.025547 | 0.98566 | -0.27364 | 0.98525 | -0.28162 | 7.0184
151 | 0.021031 | 0.0052716 | -0.021029 | -0.00527 | 2.6616e-06 | 1.6144e-06 | 0.031811 | 0.031811 | 0.031811 | 0.98378 | -0.3101 | 0.98365 | -0.31275 | 8.7393
152 | 0.011722 | 0.0029384 | -0.011719 | -0.002937 | 2.4818e-06 | 1.3195e-06 | 0.017703 | 0.017703 | 0.017703 | 0.98525 | -0.28162 | 0.98502 | -0.28606 | 4.8636
153 | 0.015795 | 0.0039584 | -0.015794 | -0.0039577 | 1.2642e-06 | 7.3416e-07 | 0.023894 | 0.023894 | 0.023894 | 0.98365 | -0.31275 | 0.98356 | -0.31443 | 6.5644
154 | 0.0051594 | 0.001293 | -0.0051591 | -0.001293 | 2.8419e-07 | 2.3089e-08 | 0.007794 | 0.0077941 | 0.0077941 | 0.98502 | -0.28606 | 0.98496 | -0.28722 | 2.1412
155 | 0.019845 | 0.0049796 | -0.01984 | -0.0049766 | 4.9683e-06 | 2.9892e-06 | 0.029865 | 0.029865 | 0.029865 | 0.98884 | -0.21264 | 0.98857 | -0.21789 | 8.2048
156 | 0.013323 | 0.0033432 | -0.013322 | -0.0033428 | 8.4403e-07 | 4.6844e-07 | 0.020056 | 0.020056 | 0.020056 | 0.98857 | -0.21789 | 0.98851 | -0.21922 | 5.5098
157 | -0.010681 | -0.0026788 | 0.010688 | 0.0026826 | 7.34e-06 | 3.7292e-06 | 0.016091 | 0.01609 | 0.016091 | 0.98776 | -0.23363 | 0.98851 | -0.21922 | 4.4205
158 | 0.010681 | 0.0026788 | -0.010676 | -0.0026766 | 4.3705e-06 | 2.2212e-06 | 0.016091 | 0.016091 | 0.016091 | 0.98776 | -0.23363 | 0.98732 | -0.24221 | 4.4206
159 | 0.010676 | 0.0026766 | -0.010673 | -0.0026749 | 3.388e-06 | 1.7222e-06 | 0.016091 | 0.016091 | 0.016091 | 0.98732 | -0.24221 | 0.98698 | -0.24887 | 4.4206
160 | 0.0056185 | 0.0014081 | -0.0056182 | -0.0014081 | 2.3202e-07 | 3.8295e-08 | 0.0084706 | 0.0084707 | 0.0084707 | 0.98698 | -0.24887 | 0.98694 | -0.24974 | 2.3271
161 | 0.0028079 | 0.00070373 | -0.0028079 | -0.00070373 | 2.1371e-09 | -2.6957e-09 | 0.0042335 | 0.0042335 | 0.0042335 | 0.98694 | -0.24974 | 0.98694 | -0.24976 | 1.1631
162 | 0.0090637 | 0.0022717 | -0.0090629 | -0.0022714 | 7.9911e-07 | 3.7464e-07 | 0.013885 | 0.013885 | 0.013885 | 0.97132 | -0.55394 | 0.97123 | -0.5558 | 3.8146
163 | -0.011782 | -0.0029527 | 0.011786 | 0.0029547 | 3.7375e-06 | 2.0061e-06 | 0.017966 | 0.017966 | 0.017966 | 0.97583 | -0.46511 | 0.97617 | -0.45845 | 4.9358
164 | 0.0027761 | 0.00069555 | -0.002776 | -0.00069572 | 1.3982e-07 | -1.7044e-07 | 0.0042331 | 0.0042332 | 0.0042332 | 0.97583 | -0.46511 | 0.97578 | -0.46617 | 1.163
165 | 0.0096082 | 0.0024082 | -0.0096075 | -0.0024079 | 7.1027e-07 | 3.4489e-07 | 0.014669 | 0.014669 | 0.014669 | 0.97464 | -0.48857 | 0.97456 | -0.49012 | 4.0301
166 | 0.0069261 | 0.0017358 | -0.0069257 | -0.0017357 | 3.4196e-07 | 1.1726e-07 | 0.010575 | 0.010575 | 0.010575 | 0.97456 | -0.49012 | 0.97451 | -0.49116 | 2.9053
167 | 0.004244 | 0.0010636 | -0.0042439 | -0.0010636 | 6.2151e-08 | -9.3929e-09 | 0.0064803 | 0.0064803 | 0.0064803 | 0.97451 | -0.49116 | 0.97449 | -0.49146 | 1.7803
168 | 0.0079969 | 0.0020046 | -0.0079957 | -0.0020042 | 1.1935e-06 | 4.8539e-07 | 0.012071 | 0.012071 | 0.012071 | 0.98581 | -0.27192 | 0.98565 | -0.27505 | 3.3162
169 | -0.0079969 | -0.0020046 | 0.0079976 | 0.0020049 | 6.6609e-07 | 2.7086e-07 | 0.012071 | 0.012071 | 0.012071 | 0.98581 | -0.27192 | 0.9859 | -0.27017 | 3.3162
170 | 0.0079957 | 0.0020042 | -0.0079942 | -0.0020035 | 1.5434e-06 | 6.2786e-07 | 0.012071 | 0.012071 | 0.012071 | 0.98565 | -0.27505 | 0.98544 | -0.2791 | 3.3163
171 | 0.013357 | 0.0033498 | -0.01335 | -0.003346 | 6.7833e-06 | 3.7745e-06 | 0.020164 | 0.020164 | 0.020164 | 0.98572 | -0.27362 | 0.98518 | -0.28428 | 5.5395
172 | 0.011038 | 0.0027666 | -0.011038 | -0.0027666 | 2.5449e-09 | 1.3179e-09 | 0.016672 | 0.016672 | 0.016672 | 0.98518 | -0.28428 | 0.98518 | -0.28428 | 4.5802
173 | 0.008728 | 0.0021877 | -0.0087269 | -0.0021872 | 1.1023e-06 | 4.9015e-07 | 0.013183 | 0.013183 | 0.013183 | 0.98518 | -0.28428 | 0.98504 | -0.28693 | 3.6217
174 | 0.0056472 | 0.0014151 | -0.0056471 | -0.0014151 | 1.0039e-07 | 1.8919e-08 | 0.0086002 | 0.0086002 | 0.0086002 | 0.97707 | -0.44221 | 0.97705 | -0.44258 | 2.3627
175 | 0.0029712 | 0.00074445 | -0.0029711 | -0.00074462 | 1.6742e-07 | -1.6591e-07 | 0.004525 | 0.0045251 | 0.0045251 | 0.97705 | -0.44258 | 0.97699 | -0.44376 | 1.2432

## res_trafo
| p_hv_mw | q_hv_mvar | p_lv_mw | q_lv_mvar | pl_mw | ql_mvar | i_hv_ka | i_lv_ka | vm_hv_pu | va_hv_degree | vm_lv_pu | va_lv_degree | loading_percent
0 | -1.2729e-15 | -1.3162e-15 | 0.00165 | 1.2699e-07 | 0.00165 | 1.2699e-07 | 5.2857e-17 | 0.0023815 | 0.99998 | 149.9956 | 1 | 0 | 0.2619

## res_ext_grid
| p_mw | q_mvar
0 | 0.49173 | 0.1258

## res_load
| p_mw | q_mvar
0 | 0.00031349 | 7.8569e-05
1 | 0.0036913 | 0.00092513
2 | 0.00033628 | 8.4281e-05
3 | 0.0023216 | 0.00058184
4 | 0.0010541 | 0.00026419
5 | 0.00065071 | 0.00016308
6 | 0.00041316 | 0.00010355
7 | 0.00019557 | 4.9014e-05
8 | 0.00032206 | 8.0717e-05
9 | 0.00043802 | 0.00010978
10 | 0.0055248 | 0.0013846
11 | 0.0019852 | 0.00049754
12 | 0.00087937 | 0.00022039
13 | 0.00081187 | 0.00020347
14 | 0.00050157 | 0.0001257
15 | 0.0075912 | 0.0019025
16 | 0.0026848 | 0.00067288
17 | 0.0026848 | 0.00067288
18 | 0.0038725 | 0.00097053
19 | 0.0051624 | 0.0012938
20 | 0.0013748 | 0.00034456
21 | 0.0021494 | 0.00053869
22 | 0.0027181 | 0.00068121
23 | 0.003604 | 0.00090326
24 | 0.0027622 | 0.00069228
25 | 0.0021084 | 0.00052841
26 | 0.0025408 | 0.00063679
27 | 0.0021965 | 0.00055048
28 | 0.0047992 | 0.0012028
29 | 0.0028674 | 0.00071863
30 | 0.0045205 | 0.0011329
31 | 0.0034938 | 0.00087562
32 | 0.00082624 | 0.00020707
33 | 0.0041109 | 0.0010303
34 | 0.0030463 | 0.00076347
35 | 0.00082624 | 0.00020707
36 | 0.0063888 | 0.0016012
37 | 0.003037 | 0.00076114
38 | 0.001304 | 0.0003268
39 | 0.0058073 | 0.0014555
40 | 0.0027874 | 0.00069858
41 | 0.0030473 | 0.00076373
42 | 0.0015409 | 0.00038619
43 | 0.0030475 | 0.00076377
44 | 0.0051076 | 0.0012801
45 | 0.0026805 | 0.00067181
46 | 0.0043352 | 0.0010865
47 | 0.003911 | 0.00098019
48 | 0.0018101 | 0.00045365
49 | 0.0044562 | 0.0011168
50 | 0.0038943 | 0.00097601
51 | 0.002799 | 0.0007015
52 | 0.0024703 | 0.00061912
53 | 0.0075919 | 0.0019027
54 | 0.0081372 | 0.0020394
55 | 0.0021178 | 0.00053078
56 | 0.0015555 | 0.00038984
57 | 0.0021174 | 0.00053068
58 | 0.0021178 | 0.00053078
59 | 0.0030853 | 0.00077325
60 | 0.003345 | 0.00083833
61 | 0.0021184 | 0.00053091
62 | 0.0031346 | 0.00078561
63 | 0.0021188 | 0.00053102
64 | 0.0042133 | 0.0010559
65 | 0.0047715 | 0.0011958
66 | 0.0027351 | 0.00068547
67 | 0.0030589 | 0.00076664
68 | 0.0021173 | 0.00053065
69 | 0.0021173 | 0.00053065
70 | 0.0021191 | 0.00053109
71 | 0.0014352 | 0.0003597
72 | 0.0021189 | 0.00053105
73 | 0.0015042 | 0.000377
74 | 0.0021189 | 0.00053105
75 | 0.0015541 | 0.00038949
76 | 0.0021163 | 0.0005304
77 | 0.0025336 | 0.00063498
78 | 0.002532 | 0.00063457
79 | 0.0030565 | 0.00076602
80 | 0.0028009 | 0.00070197
81 | 0.0032449 | 0.00081324
82 | 0.0028244 | 0.00070787
83 | 0.002929 | 0.00073407
84 | 0.002931 | 0.00073458
85 | 0.0029605 | 0.00074198
86 | 0.0029595 | 0.00074171
87 | 0.0014354 | 0.00035975
88 | 0.0014293 | 0.00035822
89 | 0.0054046 | 0.0013545
90 | 0.0026025 | 0.00065224
91 | 0.0063017 | 0.0015794
92 | 0.0021327 | 0.00053451
93 | 0.00098148 | 0.00024598
94 | 0.0016276 | 0.00040791
95 | 0.0038821 | 0.00097295
96 | 0.0029785 | 0.00074649
97 | 0.0051708 | 0.0012959
98 | 0.0065326 | 0.0016372
99 | 0.0012897 | 0.00032323
100 | 0.0021175 | 0.00053068
101 | 0.00212 | 0.00053132
102 | 0.0021173 | 0.00053065
103 | 0.0021173 | 0.00053065
104 | 0.0021174 | 0.00053068
105 | 0.0021192 | 0.00053111
106 | 0.0021347 | 0.00053501
107 | 0.0021333 | 0.00053466
108 | 0.0021324 | 0.00053443
109 | 0.0021324 | 0.00053444
110 | 0.0018437 | 0.00046207
111 | 0.0072001 | 0.0018045
112 | 0.0041593 | 0.0010424
113 | 0.0016601 | 0.00041607
114 | 0.0020305 | 0.00050888
115 | 0.0051242 | 0.0012842
116 | 0.0036293 | 0.0009096
117 | 0.0018355 | 0.00046002
118 | 0.0018008 | 0.00045131
119 | 0.0029388 | 0.00073654
120 | 0.0052262 | 0.0013098
121 | 0.00132 | 0.00033082
122 | 0.0051936 | 0.0013016
123 | 0.0052333 | 0.0013116
124 | 0.0065597 | 0.001644
125 | 0.0016142 | 0.00040455
126 | 0.0051591 | 0.001293
127 | 0.0065172 | 0.0016334
128 | 0.0018364 | 0.00046023
129 | 0.0026342 | 0.00066019
130 | 0.0050546 | 0.0012668
131 | 0.0028103 | 0.00070433
132 | 0.0071221 | 0.001785
133 | 0.0090629 | 0.0022714
134 | 0.0090062 | 0.0022572
135 | 0.011167 | 0.0027987
136 | 0.002776 | 0.00069572
137 | 0.002682 | 0.00067218
138 | 0.0026815 | 0.00067204
139 | 0.0026817 | 0.00067211
140 | 0.0042439 | 0.0010636
141 | 0.0028079 | 0.00070373
142 | 0.0032487 | 0.00081419
143 | 0.0079942 | 0.0020035
144 | 0.0054991 | 0.0013782
145 | 0.0023119 | 0.00057942
146 | 0.00231 | 0.00057894
147 | 0.0087269 | 0.0021872
148 | 0.0059334 | 0.0014871
149 | 0.0026758 | 0.00067063
150 | 0.0029711 | 0.00074462

## dtypes
| element | column | dtype
0 | bus | name | object
1 | bus | vn_kv | float64
2 | bus | type | object
3 | bus | zone | object
4 | bus | in_service | bool
5 | load | name | object
6 | load | bus | uint32
7 | load | p_mw | float64
8 | load | q_mvar | float64
9 | load | const_z_percent | float64
10 | load | const_i_percent | float64
11 | load | sn_mva | float64
12 | load | scaling | float64
13 | load | in_service | bool
14 | load | type | object
15 | ext_grid | name | object
16 | ext_grid | bus | uint32
17 | ext_grid | vm_pu | float64
18 | ext_grid | va_degree | float64
19 | ext_grid | slack_weight | float64
20 | ext_grid | in_service | bool
21 | line | name | object
22 | line | std_type | object
23 | line | from_bus | uint32
24 | line | to_bus | uint32
25 | line | length_km | float64
26 | line | r_ohm_per_km | float64
27 | line | x_ohm_per_km | float64
28 | line | c_nf_per_km | float64
29 | line | g_us_per_km | float64
30 | line | max_i_ka | float64
31 | line | df | float64
32 | line | parallel | uint32
33 | line | type | object
34 | line | in_service | bool
35 | trafo | name | object
36 | trafo | std_type | object
37 | trafo | hv_bus | uint32
38 | trafo | lv_bus | uint32
39 | trafo | sn_mva | float64
40 | trafo | vn_hv_kv | float64
41 | trafo | vn_lv_kv | float64
42 | trafo | vk_percent | float64
43 | trafo | vkr_percent | float64
44 | trafo | pfe_kw | float64
45 | trafo | i0_percent | float64
46 | trafo | shift_degree | float64
47 | trafo | tap_side | object
48 | trafo | tap_neutral | int32
49 | trafo | tap_min | int32
50 | trafo | tap_max | int32
51 | trafo | tap_step_percent | float64
52 | trafo | tap_step_degree | float64
53 | trafo | tap_pos | int32
54 | trafo | tap_phase_shifter | bool
55 | trafo | parallel | uint32
56 | trafo | df | float64
57 | trafo | in_service | bool
58 | line_geodata | coords | object
59 | bus_geodata | x | float64
60 | bus_geodata | y | float64
61 | bus_geodata | coords | object
62 | res_bus | vm_pu | float64
63 | res_bus | va_degree | float64
64 | res_bus | p_mw | float64
65 | res_bus | q_mvar | float64
66 | res_line | p_from_mw | float64
67 | res_line | q_from_mvar | float64
68 | res_line | p_to_mw | float64
69 | res_line | q_to_mvar | float64
70 | res_line | pl_mw | float64
71 | res_line | ql_mvar | float64
72 | res_line | i_from_ka | float64
73 | res_line | i_to_ka | float64
74 | res_line | i_ka | float64
75 | res_line | vm_from_pu | float64
76 | res_line | va_from_degree | float64
77 | res_line | vm_to_pu | float64
78 | res_line | va_to_degree | float64
79 | res_line | loading_percent | float64
80 | res_trafo | p_hv_mw | float64
81 | res_trafo | q_hv_mvar | float64
82 | res_trafo | p_lv_mw | float64
83 | res_trafo | q_lv_mvar | float64
84 | res_trafo | pl_mw | float64
85 | res_trafo | ql_mvar | float64
86 | res_trafo | i_hv_ka | float64
87 | res_trafo | i_lv_ka | float64
88 | res_trafo | vm_hv_pu | float64
89 | res_trafo | va_hv_degree | float64
90 | res_trafo | vm_lv_pu | float64
91 | res_trafo | va_lv_degree | float64
92 | res_trafo | loading_percent | float64
93 | res_ext_grid | p_mw | float64
94 | res_ext_grid | q_mvar | float64
95 | res_load | p_mw | float64
96 | res_load | q_mvar | float64

## parameters
| version | format_version | converged | OPF_converged | name | f_hz | sn_mva
0 | 2.14.6 | 2.14.0 | TRUE | FALSE |  | 50 | 1