## bus
| name | vn_kv | type | zone | in_service
0 | bus_LV_1346-9_0_4_node_0 | 0.4 | n |  | TRUE
1 | bus_LV_1346-9_0_4_node_1 | 0.4 | n |  | TRUE
2 | bus_LV_1346-9_0_4_node_2 | 0.4 | n |  | TRUE
3 | bus_LV_1346-9_0_4_node_3 | 0.4 | n |  | TRUE
4 | bus_LV_1346-9_0_4_node_4 | 0.4 | n |  | TRUE
5 | bus_LV_1346-9_0_4_node_5 | 0.4 | n |  | TRUE
6 | bus_LV_1346-9_0_4_node_6 | 0.4 | n |  | TRUE
7 | bus_LV_1346-9_0_4_node_9 | 0.4 | n |  | TRUE
8 | bus_LV_1346-9_0_4_node_7 | 0.4 | n |  | TRUE
9 | bus_LV_1346-9_0_4_node_41 | 0.4 | n |  | TRUE
10 | bus_LV_1346-9_0_4_node_19 | 0.4 | n |  | TRUE
11 | bus_LV_1346-9_0_4_node_28 | 0.4 | n |  | TRUE
12 | bus_LV_1346-9_0_4_node_8 | 0.4 | n |  | TRUE
13 | bus_LV_1346-9_0_4_node_44 | 0.4 | n |  | TRUE
14 | bus_LV_1346-9_0_4_node_17 | 0.4 | n |  | TRUE
15 | bus_LV_1346-9_0_4_node_25 | 0.4 | n |  | TRUE
16 | bus_LV_1346-9_0_4_node_10 | 0.4 | n |  | TRUE
17 | bus_LV_1346-9_0_4_node_11 | 0.4 | n |  | TRUE
18 | bus_LV_1346-9_0_4_node_12 | 0.4 | n |  | TRUE
19 | bus_LV_1346-9_0_4_node_54 | 0.4 | n |  | TRUE
20 | bus_LV_1346-9_0_4_node_53 | 0.4 | n |  | TRUE
21 | bus_LV_1346-9_0_4_node_15 | 0.4 | n |  | TRUE
22 | bus_LV_1346-9_0_4_node_97 | 0.4 | n |  | TRUE
23 | bus_LV_1346-9_0_4_node_52 | 0.4 | n |  | TRUE
24 | bus_LV_1346-9_0_4_node_13 | 0.4 | n |  | TRUE
25 | bus_LV_1346-9_0_4_node_14 | 0.4 | n |  | TRUE
26 | bus_LV_1346-9_0_4_node_16 | 0.4 | n |  | TRUE
27 | bus_LV_1346-9_0_4_node_18 | 0.4 | n |  | TRUE
28 | bus_LV_1346-9_0_4_node_21 | 0.4 | n |  | TRUE
29 | bus_LV_1346-9_0_4_node_35 | 0.4 | n |  | TRUE
30 | bus_LV_1346-9_0_4_node_33 | 0.4 | n |  | TRUE
31 | bus_LV_1346-9_0_4_node_32 | 0.4 | n |  | TRUE
32 | bus_LV_1346-9_0_4_node_29 | 0.4 | n |  | TRUE
33 | bus_LV_1346-9_0_4_node_30 | 0.4 | n |  | TRUE
34 | bus_LV_1346-9_0_4_node_26 | 0.4 | n |  | TRUE
35 | bus_LV_1346-9_0_4_node_38 | 0.4 | n |  | TRUE
36 | bus_LV_1346-9_0_4_node_42 | 0.4 | n |  | TRUE
37 | bus_LV_1346-9_0_4_node_34 | 0.4 | n |  | TRUE
38 | bus_LV_1346-9_0_4_node_22 | 0.4 | n |  | TRUE
39 | bus_LV_1346-9_0_4_node_23 | 0.4 | n |  | TRUE
40 | bus_LV_1346-9_0_4_node_111 | 0.4 | n |  | TRUE
41 | bus_LV_1346-9_0_4_node_112 | 0.4 | n |  | TRUE
42 | bus_LV_1346-9_0_4_node_24 | 0.4 | n |  | TRUE
43 | bus_LV_1346-9_0_4_node_27 | 0.4 | n |  | TRUE
44 | bus_LV_1346-9_0_4_node_31 | 0.4 | n |  | TRUE
45 | bus_LV_1346-9_0_4_node_40 | 0.4 | n |  | TRUE
46 | bus_LV_1346-9_0_4_node_56 | 0.4 | n |  | TRUE
47 | bus_LV_1346-9_0_4_node_39 | 0.4 | n |  | TRUE
48 | bus_LV_1346-9_0_4_node_36 | 0.4 | n |  | TRUE
49 | bus_LV_1346-9_0_4_node_43 | 0.4 | n |  | TRUE
50 | bus_LV_1346-9_0_4_node_37 | 0.4 | n |  | TRUE
51 | bus_LV_1346-9_0_4_node_45 | 0.4 | n |  | TRUE
52 | bus_LV_1346-9_0_4_node_46 | 0.4 | n |  | TRUE
53 | bus_LV_1346-9_0_4_node_47 | 0.4 | n |  | TRUE
54 | bus_LV_1346-9_0_4_node_48 | 0.4 | n |  | TRUE
55 | bus_LV_1346-9_0_4_node_50 | 0.4 | n |  | TRUE
56 | bus_LV_1346-9_0_4_node_51 | 0.4 | n |  | TRUE
57 | bus_LV_1346-9_0_4_node_119 | 0.4 | n |  | TRUE
58 | bus_LV_1346-9_0_4_node_55 | 0.4 | n |  | TRUE
59 | bus_LV_1346-9_0_4_node_107 | 0.4 | n |  | TRUE
60 | bus_LV_1346-9_0_4_node_105 | 0.4 | n |  | TRUE
61 | bus_LV_1346-9_0_4_node_96 | 0.4 | n |  | TRUE
62 | bus_LV_1346-9_0_4_node_101 | 0.4 | n |  | TRUE
63 | bus_LV_1346-9_0_4_node_100 | 0.4 | n |  | TRUE
64 | bus_LV_1346-9_0_4_node_57 | 0.4 | n |  | TRUE
65 | bus_LV_1346-9_0_4_node_58 | 0.4 | n |  | TRUE
66 | bus_LV_1346-9_0_4_node_59 | 0.4 | n |  | TRUE
67 | bus_LV_1346-9_0_4_node_60 | 0.4 | n |  | TRUE
68 | bus_LV_1346-9_0_4_node_61 | 0.4 | n |  | TRUE
69 | bus_LV_1346-9_0_4_node_71 | 0.4 | n |  | TRUE
70 | bus_LV_1346-9_0_4_node_87 | 0.4 | n |  | TRUE
71 | bus_LV_1346-9_0_4_node_86 | 0.4 | n |  | TRUE
72 | bus_LV_1346-9_0_4_node_75 | 0.4 | n |  | TRUE
73 | bus_LV_1346-9_0_4_node_70 | 0.4 | n |  | TRUE
74 | bus_LV_1346-9_0_4_node_88 | 0.4 | n |  | TRUE
75 | bus_LV_1346-9_0_4_node_95 | 0.4 | n |  | TRUE
76 | bus_LV_1346-9_0_4_node_82 | 0.4 | n |  | TRUE
77 | bus_LV_1346-9_0_4_node_85 | 0.4 | n |  | TRUE
78 | bus_LV_1346-9_0_4_node_62 | 0.4 | n |  | TRUE
79 | bus_LV_1346-9_0_4_node_63 | 0.4 | n |  | TRUE
80 | bus_LV_1346-9_0_4_node_64 | 0.4 | n |  | TRUE
81 | bus_LV_1346-9_0_4_node_65 | 0.4 | n |  | TRUE
82 | bus_LV_1346-9_0_4_node_66 | 0.4 | n |  | TRUE
83 | bus_LV_1346-9_0_4_node_67 | 0.4 | n |  | TRUE
84 | bus_LV_1346-9_0_4_node_68 | 0.4 | n |  | TRUE
85 | bus_LV_1346-9_0_4_node_83 | 0.4 | n |  | TRUE
86 | bus_LV_1346-9_0_4_node_80 | 0.4 | n |  | TRUE
87 | bus_LV_1346-9_0_4_node_72 | 0.4 | n |  | TRUE
88 | bus_LV_1346-9_0_4_node_89 | 0.4 | n |  | TRUE
89 | bus_LV_1346-9_0_4_node_98 | 0.4 | n |  | TRUE
90 | bus_LV_1346-9_0_4_node_78 | 0.4 | n |  | TRUE
91 | bus_LV_1346-9_0_4_node_76 | 0.4 | n |  | TRUE
92 | bus_LV_1346-9_0_4_node_69 | 0.4 | n |  | TRUE
93 | bus_LV_1346-9_0_4_node_73 | 0.4 | n |  | TRUE
94 | bus_LV_1346-9_0_4_node_74 | 0.4 | n |  | TRUE
95 | bus_LV_1346-9_0_4_node_77 | 0.4 | n |  | TRUE
96 | bus_LV_1346-9_0_4_node_79 | 0.4 | n |  | TRUE
97 | bus_LV_1346-9_0_4_node_81 | 0.4 | n |  | TRUE
98 | bus_LV_1346-9_0_4_node_99 | 0.4 | n |  | TRUE
99 | bus_LV_1346-9_0_4_node_84 | 0.4 | n |  | TRUE
100 | bus_LV_1346-9_0_4_node_91 | 0.4 | n |  | TRUE
101 | bus_LV_1346-9_0_4_node_90 | 0.4 | n |  | TRUE
102 | bus_LV_1346-9_0_4_node_92 | 0.4 | n |  | TRUE
103 | bus_LV_1346-9_0_4_node_93 | 0.4 | n |  | TRUE
104 | bus_LV_1346-9_0_4_node_94 | 0.4 | n |  | TRUE
105 | bus_LV_1346-9_0_4_node_120 | 0.4 | n |  | TRUE
106 | bus_LV_1346-9_0_4_node_117 | 0.4 | n |  | TRUE
107 | bus_LV_1346-9_0_4_node_110 | 0.4 | n |  | TRUE
108 | bus_LV_1346-9_0_4_node_115 | 0.4 | n |  | TRUE
109 | bus_LV_1346-9_0_4_node_108 | 0.4 | n |  | TRUE
110 | bus_LV_1346-9_0_4_node_102 | 0.4 | n |  | TRUE
111 | bus_LV_1346-9_0_4_node_103 | 0.4 | n |  | TRUE
112 | bus_LV_1346-9_0_4_node_104 | 0.4 | n |  | TRUE
113 | bus_LV_1346-9_0_4_node_109 | 0.4 | n |  | TRUE
114 | bus_LV_1346-9_0_4_node_118 | 0.4 | n |  | TRUE
115 | bus_LV_1346-9_0_4_node_116 | 0.4 | n |  | TRUE
116 | bus_LV_1346-9_0_4_node_113 | 0.4 | n |  | TRUE
117 | bus_LV_1346-9_0_4_node_114 | 0.4 | n |  | TRUE
118 | bus_MV_19_0_node_83 | 20 | n |  | TRUE

## load
| name | bus | p_mw | q_mvar | const_z_percent | const_i_percent | sn_mva | scaling | in_service | type
0 | LV_1346-9_0_4_load_0 | 0 | 0.0016971 | 0.00042534 | 0 | 0 |  | 1 | TRUE | wye
1 | LV_1346-9_0_4_load_4 | 4 | 0.0013802 | 0.00034591 | 0 | 0 |  | 1 | TRUE | wye
2 | LV_1346-9_0_4_load_6 | 6 | 0.0057319 | 0.0014365 | 0 | 0 |  | 1 | TRUE | wye
3 | LV_1346-9_0_4_load_9 | 7 | 0.003829 | 0.00095964 | 0 | 0 |  | 1 | TRUE | wye
4 | LV_1346-9_0_4_load_7 | 8 | 0.0043271 | 0.0010845 | 0 | 0 |  | 1 | TRUE | wye
5 | LV_1346-9_0_4_load_41 | 9 | 0.0057367 | 0.0014378 | 0 | 0 |  | 1 | TRUE | wye
6 | LV_1346-9_0_4_load_19 | 10 | 0.005735 | 0.0014373 | 0 | 0 |  | 1 | TRUE | wye
7 | LV_1346-9_0_4_load_28 | 11 | 0.0038303 | 0.00095997 | 0 | 0 |  | 1 | TRUE | wye
8 | LV_1346-9_0_4_load_8 | 12 | 0.0037676 | 0.00094426 | 0 | 0 |  | 1 | TRUE | wye
9 | LV_1346-9_0_4_load_44 | 13 | 0.0081929 | 0.0020533 | 0 | 0 |  | 1 | TRUE | wye
10 | LV_1346-9_0_4_load_12 | 18 | 0.0014914 | 0.00037379 | 0 | 0 |  | 1 | TRUE | wye
11 | LV_1346-9_0_4_load_54 | 19 | 0.017027 | 0.0042673 | 0 | 0 |  | 1 | TRUE | wye
12 | LV_1346-9_0_4_load_53 | 20 | 0.010172 | 0.0025493 | 0 | 0 |  | 1 | TRUE | wye
13 | LV_1346-9_0_4_load_15 | 21 | 0.010267 | 0.0025731 | 0 | 0 |  | 1 | TRUE | wye
14 | LV_1346-9_0_4_load_97 | 22 | 0.0016208 | 0.0004062 | 0 | 0 |  | 1 | TRUE | wye
15 | LV_1346-9_0_4_load_13 | 24 | 0.0015363 | 0.00038502 | 0 | 0 |  | 1 | TRUE | wye
16 | LV_1346-9_0_4_load_14 | 25 | 0.0011043 | 0.00027676 | 0 | 0 |  | 1 | TRUE | wye
17 | LV_1346-9_0_4_load_16 | 26 | 0.0083198 | 0.0020851 | 0 | 0 |  | 1 | TRUE | wye
18 | LV_1346-9_0_4_load_18 | 27 | 0.0056445 | 0.0014146 | 0 | 0 |  | 1 | TRUE | wye
19 | LV_1346-9_0_4_load_33 | 30 | 0.0057313 | 0.0014364 | 0 | 0 |  | 1 | TRUE | wye
20 | LV_1346-9_0_4_load_32 | 31 | 0.0057343 | 0.0014371 | 0 | 0 |  | 1 | TRUE | wye
21 | LV_1346-9_0_4_load_30 | 33 | 0.0057333 | 0.0014369 | 0 | 0 |  | 1 | TRUE | wye
22 | LV_1346-9_0_4_load_42 | 36 | 0.0057332 | 0.0014369 | 0 | 0 |  | 1 | TRUE | wye
23 | LV_1346-9_0_4_load_34 | 37 | 0.0081883 | 0.0020522 | 0 | 0 |  | 1 | TRUE | wye
24 | LV_1346-9_0_4_load_22 | 38 | 0.00045982 | 0.00011524 | 0 | 0 |  | 1 | TRUE | wye
25 | LV_1346-9_0_4_load_23 | 39 | 0.0012737 | 0.00031921 | 0 | 0 |  | 1 | TRUE | wye
26 | LV_1346-9_0_4_load_112 | 41 | 0.00047891 | 0.00012003 | 0 | 0 |  | 1 | TRUE | wye
27 | LV_1346-9_0_4_load_24 | 42 | 0.0057315 | 0.0014365 | 0 | 0 |  | 1 | TRUE | wye
28 | LV_1346-9_0_4_load_27 | 43 | 0.0033073 | 0.00082888 | 0 | 0 |  | 1 | TRUE | wye
29 | LV_1346-9_0_4_load_31 | 44 | 0.0057338 | 0.001437 | 0 | 0 |  | 1 | TRUE | wye
30 | LV_1346-9_0_4_load_56 | 46 | 0.0038428 | 0.00096309 | 0 | 0 |  | 1 | TRUE | wye
31 | LV_1346-9_0_4_load_39 | 47 | 0.0057316 | 0.0014365 | 0 | 0 |  | 1 | TRUE | wye
32 | LV_1346-9_0_4_load_36 | 48 | 0.0083199 | 0.0020852 | 0 | 0 |  | 1 | TRUE | wye
33 | LV_1346-9_0_4_load_43 | 49 | 0.0083224 | 0.0020858 | 0 | 0 |  | 1 | TRUE | wye
34 | LV_1346-9_0_4_load_37 | 50 | 0.0056452 | 0.0014148 | 0 | 0 |  | 1 | TRUE | wye
35 | LV_1346-9_0_4_load_45 | 51 | 0.0056437 | 0.0014144 | 0 | 0 |  | 1 | TRUE | wye
36 | LV_1346-9_0_4_load_46 | 52 | 0.0033872 | 0.0008489 | 0 | 0 |  | 1 | TRUE | wye
37 | LV_1346-9_0_4_load_47 | 53 | 0.0073835 | 0.0018505 | 0 | 0 |  | 1 | TRUE | wye
38 | LV_1346-9_0_4_load_48 | 54 | 0.0028266 | 0.00070841 | 0 | 0 |  | 1 | TRUE | wye
39 | LV_1346-9_0_4_load_119 | 57 | 0.0023038 | 0.0005774 | 0 | 0 |  | 1 | TRUE | wye
40 | LV_1346-9_0_4_load_55 | 58 | 0.0076637 | 0.0019207 | 0 | 0 |  | 1 | TRUE | wye
41 | LV_1346-9_0_4_load_105 | 60 | 0.0023537 | 0.00058988 | 0 | 0 |  | 1 | TRUE | wye
42 | LV_1346-9_0_4_load_96 | 61 | 0.0012403 | 0.00031084 | 0 | 0 |  | 1 | TRUE | wye
43 | LV_1346-9_0_4_load_101 | 62 | 0.014066 | 0.0035254 | 0 | 0 |  | 1 | TRUE | wye
44 | LV_1346-9_0_4_load_100 | 63 | 0.003378 | 0.00084662 | 0 | 0 |  | 1 | TRUE | wye
45 | LV_1346-9_0_4_load_57 | 64 | 0.00055479 | 0.00013904 | 0 | 0 |  | 1 | TRUE | wye
46 | LV_1346-9_0_4_load_58 | 65 | 0.00055445 | 0.00013896 | 0 | 0 |  | 1 | TRUE | wye
47 | LV_1346-9_0_4_load_87 | 70 | 0.0017441 | 0.00043711 | 0 | 0 |  | 1 | TRUE | wye
48 | LV_1346-9_0_4_load_86 | 71 | 0.0019806 | 0.00049639 | 0 | 0 |  | 1 | TRUE | wye
49 | LV_1346-9_0_4_load_70 | 73 | 0.0017441 | 0.00043711 | 0 | 0 |  | 1 | TRUE | wye
50 | LV_1346-9_0_4_load_88 | 74 | 0.001743 | 0.00043685 | 0 | 0 |  | 1 | TRUE | wye
51 | LV_1346-9_0_4_load_95 | 75 | 0.00098416 | 0.00024665 | 0 | 0 |  | 1 | TRUE | wye
52 | LV_1346-9_0_4_load_82 | 76 | 0.00040325 | 0.00010106 | 0 | 0 |  | 1 | TRUE | wye
53 | LV_1346-9_0_4_load_62 | 78 | 0.0072411 | 0.0018148 | 0 | 0 |  | 1 | TRUE | wye
54 | LV_1346-9_0_4_load_63 | 79 | 0.0079502 | 0.0019925 | 0 | 0 |  | 1 | TRUE | wye
55 | LV_1346-9_0_4_load_66 | 82 | 0.0049141 | 0.0012316 | 0 | 0 |  | 1 | TRUE | wye
56 | LV_1346-9_0_4_load_67 | 83 | 0.0017441 | 0.00043711 | 0 | 0 |  | 1 | TRUE | wye
57 | LV_1346-9_0_4_load_68 | 84 | 0.0042101 | 0.0010551 | 0 | 0 |  | 1 | TRUE | wye
58 | LV_1346-9_0_4_load_83 | 85 | 0.0041258 | 0.001034 | 0 | 0 |  | 1 | TRUE | wye
59 | LV_1346-9_0_4_load_80 | 86 | 0.0076404 | 0.0019149 | 0 | 0 |  | 1 | TRUE | wye
60 | LV_1346-9_0_4_load_72 | 87 | 0.0046604 | 0.001168 | 0 | 0 |  | 1 | TRUE | wye
61 | LV_1346-9_0_4_load_89 | 88 | 0.0017441 | 0.00043711 | 0 | 0 |  | 1 | TRUE | wye
62 | LV_1346-9_0_4_load_98 | 89 | 0.002671 | 0.00066942 | 0 | 0 |  | 1 | TRUE | wye
63 | LV_1346-9_0_4_load_78 | 90 | 0.00070422 | 0.00017649 | 0 | 0 |  | 1 | TRUE | wye
64 | LV_1346-9_0_4_load_69 | 92 | 0.0017441 | 0.00043711 | 0 | 0 |  | 1 | TRUE | wye
65 | LV_1346-9_0_4_load_73 | 93 | 0.0017443 | 0.00043716 | 0 | 0 |  | 1 | TRUE | wye
66 | LV_1346-9_0_4_load_74 | 94 | 0.0017441 | 0.00043711 | 0 | 0 |  | 1 | TRUE | wye
67 | LV_1346-9_0_4_load_77 | 95 | 0.0024415 | 0.00061191 | 0 | 0 |  | 1 | TRUE | wye
68 | LV_1346-9_0_4_load_81 | 97 | 0.0033186 | 0.00083171 | 0 | 0 |  | 1 | TRUE | wye
69 | LV_1346-9_0_4_load_99 | 98 | 0.0034222 | 0.00085767 | 0 | 0 |  | 1 | TRUE | wye
70 | LV_1346-9_0_4_load_84 | 99 | 0.0006577 | 0.00016484 | 0 | 0 |  | 1 | TRUE | wye
71 | LV_1346-9_0_4_load_90 | 101 | 0.00060072 | 0.00015056 | 0 | 0 |  | 1 | TRUE | wye
72 | LV_1346-9_0_4_load_93 | 103 | 0.00066678 | 0.00016711 | 0 | 0 |  | 1 | TRUE | wye
73 | LV_1346-9_0_4_load_94 | 104 | 0.00070215 | 0.00017598 | 0 | 0 |  | 1 | TRUE | wye
74 | LV_1346-9_0_4_load_120 | 105 | 0.0020768 | 0.00052049 | 0 | 0 |  | 1 | TRUE | wye
75 | LV_1346-9_0_4_load_117 | 106 | 0.00061137 | 0.00015322 | 0 | 0 |  | 1 | TRUE | wye
76 | LV_1346-9_0_4_load_115 | 108 | 0.00042041 | 0.00010536 | 0 | 0 |  | 1 | TRUE | wye
77 | LV_1346-9_0_4_load_108 | 109 | 0.00033739 | 8.4559e-05 | 0 | 0 |  | 1 | TRUE | wye
78 | LV_1346-9_0_4_load_102 | 110 | 0.002671 | 0.00066942 | 0 | 0 |  | 1 | TRUE | wye
79 | LV_1346-9_0_4_load_103 | 111 | 0.0026697 | 0.00066908 | 0 | 0 |  | 1 | TRUE | wye
80 | LV_1346-9_0_4_load_104 | 112 | 0.0032603 | 0.0008171 | 0 | 0 |  | 1 | TRUE | wye
81 | LV_1346-9_0_4_load_109 | 113 | 0.00083712 | 0.0002098 | 0 | 0 |  | 1 | TRUE | wye
82 | LV_1346-9_0_4_load_118 | 114 | 0.00037656 | 9.4375e-05 | 0 | 0 |  | 1 | TRUE | wye
83 | LV_1346-9_0_4_load_116 | 115 | 0.00018955 | 4.7507e-05 | 0 | 0 |  | 1 | TRUE | wye
84 | LV_1346-9_0_4_load_113 | 116 | 0.0002074 | 5.1979e-05 | 0 | 0 |  | 1 | TRUE | wye
85 | LV_1346-9_0_4_load_114 | 117 | 0.0003841 | 9.6265e-05 | 0 | 0 |  | 1 | TRUE | wye

## ext_grid
| name | bus | vm_pu | va_degree | slack_weight | in_service
0 |  | 12 | 1 | 0 | 1 | TRUE

## line
| name | std_type | from_bus | to_bus | length_km | r_ohm_per_km | x_ohm_per_km | c_nf_per_km | g_us_per_km | max_i_ka | df | parallel | type | in_service
0 | LV_1346-9_0_4_line_0 |  | 0 | 1 | 0.023216 | 0.125 | 0.08 | 261 | 0 | 0.364 | 1 | 1 | cs | TRUE
1 | LV_1346-9_0_4_line_1 |  | 0 | 2 | 0.0066882 | 0.125 | 0.08 | 261 | 0 | 0.364 | 1 | 1 | cs | TRUE
2 | LV_1346-9_0_4_line_2 |  | 1 | 3 | 0.021417 | 0.125 | 0.08 | 261 | 0 | 0.364 | 1 | 1 | cs | TRUE
3 | LV_1346-9_0_4_line_3 |  | 1 | 4 | 0.037547 | 0.125 | 0.08 | 261 | 0 | 0.364 | 1 | 1 | cs | TRUE
4 | LV_1346-9_0_4_line_4 |  | 2 | 5 | 0.025858 | 0.125 | 0.08 | 261 | 0 | 0.364 | 1 | 1 | cs | TRUE
5 | LV_1346-9_0_4_line_5 |  | 2 | 6 | 0.014803 | 0.125 | 0.08 | 261 | 0 | 0.364 | 1 | 1 | cs | TRUE
6 | LV_1346-9_0_4_line_6 |  | 3 | 7 | 0.013379 | 0.125 | 0.08 | 261 | 0 | 0.364 | 1 | 1 | cs | TRUE
7 | LV_1346-9_0_4_line_7 |  | 4 | 8 | 0.091828 | 0.125 | 0.08 | 261 | 0 | 0.364 | 1 | 1 | cs | TRUE
8 | LV_1346-9_0_4_line_8 |  | 5 | 9 | 0.012938 | 0.125 | 0.08 | 261 | 0 | 0.364 | 1 | 1 | cs | TRUE
9 | LV_1346-9_0_4_line_9 |  | 5 | 10 | 0.0082011 | 0.125 | 0.08 | 261 | 0 | 0.364 | 1 | 1 | cs | TRUE
10 | LV_1346-9_0_4_line_10 |  | 6 | 11 | 0.0074378 | 0.125 | 0.08 | 261 | 0 | 0.364 | 1 | 1 | cs | TRUE
11 | LV_1346-9_0_4_line_11 |  | 7 | 12 | 0.021125 | 0.125 | 0.08 | 261 | 0 | 0.364 | 1 | 2 | cs | TRUE
12 | LV_1346-9_0_4_line_12 |  | 9 | 13 | 0.024342 | 0.125 | 0.08 | 261 | 0 | 0.364 | 1 | 1 | cs | TRUE
13 | LV_1346-9_0_4_line_13 |  | 10 | 14 | 0.014308 | 0.125 | 0.08 | 261 | 0 | 0.364 | 1 | 1 | cs | TRUE
14 | LV_1346-9_0_4_line_14 |  | 11 | 15 | 0.029751 | 0.125 | 0.08 | 261 | 0 | 0.364 | 1 | 1 | cs | TRUE
15 | LV_1346-9_0_4_line_15 |  | 12 | 16 | 0.013266 | 0.125 | 0.08 | 261 | 0 | 0.364 | 1 | 2 | cs | TRUE
16 | LV_1346-9_0_4_line_16 |  | 14 | 28 | 0.021531 | 0.125 | 0.08 | 261 | 0 | 0.364 | 1 | 1 | cs | TRUE
17 | LV_1346-9_0_4_line_17 |  | 14 | 26 | 0.015478 | 0.125 | 0.08 | 261 | 0 | 0.364 | 1 | 1 | cs | TRUE
18 | LV_1346-9_0_4_line_18 |  | 15 | 43 | 0.017379 | 0.125 | 0.08 | 261 | 0 | 0.364 | 1 | 1 | cs | TRUE
19 | LV_1346-9_0_4_line_19 |  | 15 | 42 | 0.0072264 | 0.125 | 0.08 | 261 | 0 | 0.364 | 1 | 1 | cs | TRUE
20 | LV_1346-9_0_4_line_20 |  | 16 | 17 | 0.024725 | 0.125 | 0.08 | 261 | 0 | 0.364 | 1 | 2 | cs | TRUE
21 | LV_1346-9_0_4_line_21 |  | 16 | 18 | 0.014966 | 0.125 | 0.08 | 261 | 0 | 0.364 | 1 | 1 | cs | TRUE
22 | LV_1346-9_0_4_line_22 |  | 17 | 19 | 0.022947 | 0.125 | 0.08 | 261 | 0 | 0.364 | 1 | 1 | cs | TRUE
23 | LV_1346-9_0_4_line_23 |  | 17 | 20 | 0.03701 | 0.125 | 0.08 | 261 | 0 | 0.364 | 1 | 1 | cs | TRUE
24 | LV_1346-9_0_4_line_24 |  | 18 | 21 | 0.013875 | 0.125 | 0.08 | 261 | 0 | 0.364 | 1 | 1 | cs | TRUE
25 | LV_1346-9_0_4_line_25 |  | 19 | 22 | 0.02377 | 0.125 | 0.08 | 261 | 0 | 0.364 | 1 | 1 | cs | TRUE
26 | LV_1346-9_0_4_line_26 |  | 20 | 23 | 0.008065 | 0.125 | 0.08 | 261 | 0 | 0.364 | 1 | 1 | cs | TRUE
27 | LV_1346-9_0_4_line_27 |  | 21 | 24 | 0.049652 | 0.125 | 0.08 | 261 | 0 | 0.364 | 1 | 1 | cs | TRUE
28 | LV_1346-9_0_4_line_28 |  | 22 | 61 | 0.030404 | 0.125 | 0.08 | 261 | 0 | 0.364 | 1 | 1 | cs | TRUE
29 | LV_1346-9_0_4_line_29 |  | 23 | 58 | 0.015317 | 0.125 | 0.08 | 261 | 0 | 0.364 | 1 | 1 | cs | TRUE
30 | LV_1346-9_0_4_line_30 |  | 23 | 55 | 0.033676 | 0.125 | 0.08 | 261 | 0 | 0.364 | 1 | 1 | cs | TRUE
31 | LV_1346-9_0_4_line_31 |  | 24 | 25 | 0.011473 | 0.125 | 0.08 | 261 | 0 | 0.364 | 1 | 1 | cs | TRUE
32 | LV_1346-9_0_4_line_32 |  | 26 | 27 | 0.024516 | 0.125 | 0.08 | 261 | 0 | 0.364 | 1 | 1 | cs | TRUE
33 | LV_1346-9_0_4_line_33 |  | 28 | 29 | 0.005246 | 0.125 | 0.08 | 261 | 0 | 0.364 | 1 | 1 | cs | TRUE
34 | LV_1346-9_0_4_line_34 |  | 28 | 30 | 0.011616 | 0.125 | 0.08 | 261 | 0 | 0.364 | 1 | 1 | cs | TRUE
35 | LV_1346-9_0_4_line_35 |  | 29 | 35 | 0.018589 | 0.125 | 0.08 | 261 | 0 | 0.364 | 1 | 1 | cs | TRUE
36 | LV_1346-9_0_4_line_36 |  | 29 | 36 | 0.011232 | 0.125 | 0.08 | 261 | 0 | 0.364 | 1 | 1 | cs | TRUE
37 | LV_1346-9_0_4_line_37 |  | 30 | 37 | 0.024853 | 0.125 | 0.08 | 261 | 0 | 0.364 | 1 | 1 | cs | TRUE
38 | LV_1346-9_0_4_line_38 |  | 31 | 32 | 0.01155 | 0.125 | 0.08 | 261 | 0 | 0.364 | 1 | 1 | cs | TRUE
39 | LV_1346-9_0_4_line_39 |  | 32 | 44 | 0.01096 | 0.125 | 0.08 | 261 | 0 | 0.364 | 1 | 1 | cs | TRUE
40 | LV_1346-9_0_4_line_40 |  | 32 | 34 | 0.018252 | 0.125 | 0.08 | 261 | 0 | 0.364 | 1 | 1 | cs | TRUE
41 | LV_1346-9_0_4_line_41 |  | 33 | 34 | 0.002879 | 0.125 | 0.08 | 261 | 0 | 0.364 | 1 | 1 | cs | TRUE
42 | LV_1346-9_0_4_line_42 |  | 35 | 47 | 0.032757 | 0.125 | 0.08 | 261 | 0 | 0.364 | 1 | 1 | cs | TRUE
43 | LV_1346-9_0_4_line_43 |  | 35 | 48 | 0.015108 | 0.125 | 0.08 | 261 | 0 | 0.364 | 1 | 1 | cs | TRUE
44 | LV_1346-9_0_4_line_44 |  | 35 | 45 | 0.062977 | 0.125 | 0.08 | 261 | 0 | 0.364 | 1 | 1 | cs | TRUE
45 | LV_1346-9_0_4_line_45 |  | 36 | 49 | 0.025486 | 0.125 | 0.08 | 261 | 0 | 0.364 | 1 | 1 | cs | TRUE
46 | LV_1346-9_0_4_line_46 |  | 38 | 39 | 0.026748 | 0.125 | 0.08 | 261 | 0 | 0.364 | 1 | 1 | cs | TRUE
47 | LV_1346-9_0_4_line_47 |  | 39 | 40 | 0.019688 | 0.125 | 0.08 | 261 | 0 | 0.364 | 1 | 1 | cs | TRUE
48 | LV_1346-9_0_4_line_48 |  | 40 | 41 | 0.027903 | 0.125 | 0.08 | 261 | 0 | 0.364 | 1 | 1 | cs | TRUE
49 | LV_1346-9_0_4_line_49 |  | 41 | 114 | 0.020568 | 0.125 | 0.08 | 261 | 0 | 0.364 | 1 | 1 | cs | TRUE
50 | LV_1346-9_0_4_line_50 |  | 43 | 44 | 0.014278 | 0.125 | 0.08 | 261 | 0 | 0.364 | 1 | 1 | cs | TRUE
51 | LV_1346-9_0_4_line_51 |  | 45 | 46 | 0.025378 | 0.125 | 0.08 | 261 | 0 | 0.364 | 1 | 1 | cs | TRUE
52 | LV_1346-9_0_4_line_52 |  | 47 | 51 | 0.022681 | 0.125 | 0.08 | 261 | 0 | 0.364 | 1 | 1 | cs | TRUE
53 | LV_1346-9_0_4_line_53 |  | 48 | 50 | 0.024817 | 0.125 | 0.08 | 261 | 0 | 0.364 | 1 | 1 | cs | TRUE
54 | LV_1346-9_0_4_line_54 |  | 51 | 52 | 0.00081473 | 0.125 | 0.08 | 261 | 0 | 0.364 | 1 | 1 | cs | TRUE
55 | LV_1346-9_0_4_line_55 |  | 53 | 54 | 0.029454 | 0.125 | 0.08 | 261 | 0 | 0.364 | 1 | 1 | cs | TRUE
56 | LV_1346-9_0_4_line_56 |  | 54 | 55 | 0.036689 | 0.125 | 0.08 | 261 | 0 | 0.364 | 1 | 1 | cs | TRUE
57 | LV_1346-9_0_4_line_57 |  | 55 | 56 | 0.020929 | 0.125 | 0.08 | 261 | 0 | 0.364 | 1 | 1 | cs | TRUE
58 | LV_1346-9_0_4_line_58 |  | 56 | 57 | 0.0049633 | 0.125 | 0.08 | 261 | 0 | 0.364 | 1 | 1 | cs | TRUE
59 | LV_1346-9_0_4_line_59 |  | 57 | 59 | 0.0061241 | 0.125 | 0.08 | 261 | 0 | 0.364 | 1 | 1 | cs | TRUE
60 | LV_1346-9_0_4_line_60 |  | 59 | 60 | 0.0056088 | 0.125 | 0.08 | 261 | 0 | 0.364 | 1 | 1 | cs | TRUE
61 | LV_1346-9_0_4_line_61 |  | 60 | 112 | 0.0042365 | 0.125 | 0.08 | 261 | 0 | 0.364 | 1 | 1 | cs | TRUE
62 | LV_1346-9_0_4_line_62 |  | 61 | 97 | 0.012272 | 0.125 | 0.08 | 261 | 0 | 0.364 | 1 | 1 | cs | TRUE
63 | LV_1346-9_0_4_line_63 |  | 62 | 63 | 0.023509 | 0.125 | 0.08 | 261 | 0 | 0.364 | 1 | 1 | cs | TRUE
64 | LV_1346-9_0_4_line_64 |  | 63 | 84 | 0.0015352 | 0.125 | 0.08 | 261 | 0 | 0.364 | 1 | 1 | cs | TRUE
65 | LV_1346-9_0_4_line_65 |  | 64 | 65 | 0.012919 | 0.125 | 0.08 | 261 | 0 | 0.364 | 1 | 1 | cs | TRUE
66 | LV_1346-9_0_4_line_66 |  | 64 | 66 | 0.013205 | 0.125 | 0.08 | 261 | 0 | 0.364 | 1 | 1 | cs | TRUE
67 | LV_1346-9_0_4_line_67 |  | 66 | 67 | 0.019364 | 0.125 | 0.08 | 261 | 0 | 0.364 | 1 | 1 | cs | TRUE
68 | LV_1346-9_0_4_line_68 |  | 66 | 68 | 0.023923 | 0.125 | 0.08 | 261 | 0 | 0.364 | 1 | 1 | cs | TRUE
69 | LV_1346-9_0_4_line_69 |  | 67 | 69 | 0.021715 | 0.125 | 0.08 | 261 | 0 | 0.364 | 1 | 1 | cs | TRUE
70 | LV_1346-9_0_4_line_70 |  | 67 | 70 | 0.012556 | 0.125 | 0.08 | 261 | 0 | 0.364 | 1 | 1 | cs | TRUE
71 | LV_1346-9_0_4_line_71 |  | 68 | 71 | 0.040785 | 0.125 | 0.08 | 261 | 0 | 0.364 | 1 | 1 | cs | TRUE
72 | LV_1346-9_0_4_line_72 |  | 69 | 72 | 0.022015 | 0.125 | 0.08 | 261 | 0 | 0.364 | 1 | 1 | cs | TRUE
73 | LV_1346-9_0_4_line_73 |  | 69 | 73 | 0.013091 | 0.125 | 0.08 | 261 | 0 | 0.364 | 1 | 1 | cs | TRUE
74 | LV_1346-9_0_4_line_74 |  | 70 | 74 | 0.013115 | 0.125 | 0.08 | 261 | 0 | 0.364 | 1 | 1 | cs | TRUE
75 | LV_1346-9_0_4_line_75 |  | 71 | 77 | 0.017697 | 0.125 | 0.08 | 261 | 0 | 0.364 | 1 | 1 | cs | TRUE
76 | LV_1346-9_0_4_line_76 |  | 72 | 91 | 0.026892 | 0.125 | 0.08 | 261 | 0 | 0.364 | 1 | 1 | cs | TRUE
77 | LV_1346-9_0_4_line_77 |  | 72 | 93 | 0.012808 | 0.125 | 0.08 | 261 | 0 | 0.364 | 1 | 1 | cs | TRUE
78 | LV_1346-9_0_4_line_78 |  | 73 | 92 | 0.012673 | 0.125 | 0.08 | 261 | 0 | 0.364 | 1 | 1 | cs | TRUE
79 | LV_1346-9_0_4_line_79 |  | 75 | 76 | 0.00097391 | 0.125 | 0.08 | 261 | 0 | 0.364 | 1 | 1 | cs | TRUE
80 | LV_1346-9_0_4_line_80 |  | 76 | 96 | 0.02896 | 0.125 | 0.08 | 261 | 0 | 0.364 | 1 | 1 | cs | TRUE
81 | LV_1346-9_0_4_line_81 |  | 77 | 99 | 0.028692 | 0.125 | 0.08 | 261 | 0 | 0.364 | 1 | 1 | cs | TRUE
82 | LV_1346-9_0_4_line_82 |  | 78 | 79 | 0.032157 | 0.125 | 0.08 | 261 | 0 | 0.364 | 1 | 1 | cs | TRUE
83 | LV_1346-9_0_4_line_83 |  | 78 | 80 | 0.013915 | 0.125 | 0.08 | 261 | 0 | 0.364 | 1 | 1 | cs | TRUE
84 | LV_1346-9_0_4_line_84 |  | 79 | 81 | 0.01261 | 0.125 | 0.08 | 261 | 0 | 0.364 | 1 | 1 | cs | TRUE
85 | LV_1346-9_0_4_line_85 |  | 80 | 82 | 0.020227 | 0.125 | 0.08 | 261 | 0 | 0.364 | 1 | 1 | cs | TRUE
86 | LV_1346-9_0_4_line_86 |  | 80 | 83 | 0.03949 | 0.125 | 0.08 | 261 | 0 | 0.364 | 1 | 1 | cs | TRUE
87 | LV_1346-9_0_4_line_87 |  | 80 | 84 | 0.016572 | 0.125 | 0.08 | 261 | 0 | 0.364 | 1 | 1 | cs | TRUE
88 | LV_1346-9_0_4_line_88 |  | 81 | 85 | 0.014043 | 0.125 | 0.08 | 261 | 0 | 0.364 | 1 | 1 | cs | TRUE
89 | LV_1346-9_0_4_line_89 |  | 81 | 86 | 0.018667 | 0.125 | 0.08 | 261 | 0 | 0.364 | 1 | 1 | cs | TRUE
90 | LV_1346-9_0_4_line_90 |  | 82 | 87 | 0.022334 | 0.125 | 0.08 | 261 | 0 | 0.364 | 1 | 1 | cs | TRUE
91 | LV_1346-9_0_4_line_91 |  | 83 | 88 | 0.011972 | 0.125 | 0.08 | 261 | 0 | 0.364 | 1 | 1 | cs | TRUE
92 | LV_1346-9_0_4_line_92 |  | 85 | 89 | 0.0098342 | 0.125 | 0.08 | 261 | 0 | 0.364 | 1 | 1 | cs | TRUE
93 | LV_1346-9_0_4_line_93 |  | 86 | 90 | 0.01617 | 0.125 | 0.08 | 261 | 0 | 0.364 | 1 | 1 | cs | TRUE
94 | LV_1346-9_0_4_line_94 |  | 88 | 91 | 0.012778 | 0.125 | 0.08 | 261 | 0 | 0.364 | 1 | 1 | cs | TRUE
95 | LV_1346-9_0_4_line_95 |  | 89 | 98 | 0.00028544 | 0.125 | 0.08 | 261 | 0 | 0.364 | 1 | 1 | cs | TRUE
96 | LV_1346-9_0_4_line_96 |  | 90 | 95 | 0.0057252 | 0.125 | 0.08 | 261 | 0 | 0.364 | 1 | 1 | cs | TRUE
97 | LV_1346-9_0_4_line_97 |  | 93 | 94 | 0.012192 | 0.125 | 0.08 | 261 | 0 | 0.364 | 1 | 1 | cs | TRUE
98 | LV_1346-9_0_4_line_98 |  | 95 | 96 | 0.012993 | 0.125 | 0.08 | 261 | 0 | 0.364 | 1 | 1 | cs | TRUE
99 | LV_1346-9_0_4_line_99 |  | 96 | 97 | 0.015217 | 0.125 | 0.08 | 261 | 0 | 0.364 | 1 | 1 | cs | TRUE
100 | LV_1346-9_0_4_line_100 |  | 98 | 110 | 0.01938 | 0.125 | 0.08 | 261 | 0 | 0.364 | 1 | 1 | cs | TRUE
101 | LV_1346-9_0_4_line_101 |  | 99 | 100 | 0.22529 | 0.125 | 0.08 | 261 | 0 | 0.364 | 1 | 1 | cs | TRUE
102 | LV_1346-9_0_4_line_102 |  | 100 | 103 | 0.1077 | 0.125 | 0.08 | 261 | 0 | 0.364 | 1 | 1 | cs | TRUE
103 | LV_1346-9_0_4_line_103 |  | 100 | 101 | 0.037883 | 0.125 | 0.08 | 261 | 0 | 0.364 | 1 | 1 | cs | TRUE
104 | LV_1346-9_0_4_line_104 |  | 101 | 102 | 0.014376 | 0.125 | 0.08 | 261 | 0 | 0.364 | 1 | 1 | cs | TRUE
105 | LV_1346-9_0_4_line_105 |  | 102 | 104 | 0.11063 | 0.125 | 0.08 | 261 | 0 | 0.364 | 1 | 1 | cs | TRUE
106 | LV_1346-9_0_4_line_106 |  | 103 | 106 | 0.13988 | 0.125 | 0.08 | 261 | 0 | 0.364 | 1 | 1 | cs | TRUE
107 | LV_1346-9_0_4_line_107 |  | 104 | 107 | 0.000543 | 0.125 | 0.08 | 261 | 0 | 0.364 | 1 | 1 | cs | TRUE
108 | LV_1346-9_0_4_line_108 |  | 104 | 105 | 0.13012 | 0.125 | 0.08 | 261 | 0 | 0.364 | 1 | 1 | cs | TRUE
109 | LV_1346-9_0_4_line_109 |  | 106 | 108 | 0.011845 | 0.125 | 0.08 | 261 | 0 | 0.364 | 1 | 1 | cs | TRUE
110 | LV_1346-9_0_4_line_110 |  | 107 | 109 | 0.013362 | 0.125 | 0.08 | 261 | 0 | 0.364 | 1 | 1 | cs | TRUE
111 | LV_1346-9_0_4_line_111 |  | 108 | 116 | 0.0033854 | 0.125 | 0.08 | 261 | 0 | 0.364 | 1 | 1 | cs | TRUE
112 | LV_1346-9_0_4_line_112 |  | 109 | 113 | 0.074344 | 0.125 | 0.08 | 261 | 0 | 0.364 | 1 | 1 | cs | TRUE
113 | LV_1346-9_0_4_line_113 |  | 110 | 111 | 0.0068855 | 0.125 | 0.08 | 261 | 0 | 0.364 | 1 | 1 | cs | TRUE
114 | LV_1346-9_0_4_line_114 |  | 114 | 115 | 0.002647 | 0.125 | 0.08 | 261 | 0 | 0.364 | 1 | 1 | cs | TRUE
115 | LV_1346-9_0_4_line_115 |  | 115 | 117 | 0.0032095 | 0.125 | 0.08 | 261 | 0 | 0.364 | 1 | 1 | cs | TRUE
116 | LV_1346-9_0_4_line_116 |  | 116 | 117 | 0.01617 | 0.125 | 0.08 | 261 | 0 | 0.364 | 1 | 1 | cs | TRUE

## trafo
| name | std_type | hv_bus | lv_bus | sn_mva | vn_hv_kv | vn_lv_kv | vk_percent | vkr_percent | pfe_kw | i0_percent | shift_degree | tap_side | tap_neutral | tap_min | tap_max | tap_step_percent | tap_step_degree | tap_pos | tap_phase_shifter | parallel | df | in_service
0 | LV_1346-9_0_4_trafo_8 | 0.63 MVA 20/0.4 kV | 118 | 12 | 0.63 | 20 | 0.4 | 6 | 1.206 | 1.65 | 0.2619 | 150 | hv | 0 | -2 | 2 | 2.5 | 0 | 0 | FALSE | 1 | 1 | TRUE

## line_geodata
| x0 | y0 | x1 | y1 | x2 | y2 | x3 | y3 | x4 | y4 | x5 | y5 | x6 | y6
0 | 2712733.6369 | 1225762.3118 | 2712736.0622 | 1225767.1725 | 2712733.8542 | 1225784.8192
1 | 2712733.0238 | 1225791.4557 | 2712733.8542 | 1225784.8192
2 | 2712733.6369 | 1225762.3118 | 2712751.654 | 1225750.6553
3 | 2712733.6369 | 1225762.3118 | 2712716.4683 | 1225772.0162 | 2712699.8223 | 1225778.3933
4 | 2712733.0238 | 1225791.4557 | 2712728.8626 | 1225816.9742
5 | 2712733.0238 | 1225791.4557 | 2712747.7098 | 1225793.3106
6 | 2712751.654 | 1225750.6553 | 2712762.885 | 1225743.3848
7 | 2712699.8223 | 1225778.3933 | 2712679.1037 | 1225786.3307 | 2712613.6093 | 1225810.0032
8 | 2712728.8626 | 1225816.9742 | 2712716.0859 | 1225814.9371
9 | 2712728.8626 | 1225816.9742 | 2712727.5406 | 1225825.068
10 | 2712747.7098 | 1225793.3106 | 2712755.0889 | 1225794.2427
11 | 2712762.885 | 1225743.3848 | 2712778.6948 | 1225729.3737
12 | 2712716.0859 | 1225814.9371 | 2712692.0476 | 1225811.1046
13 | 2712725.2341 | 1225839.189 | 2712727.5406 | 1225825.068
14 | 2712780.1503 | 1225805.7595 | 2712773.0087 | 1225796.506 | 2712755.0889 | 1225794.2427
15 | 2712784.0658 | 1225717.244 | 2712778.6948 | 1225729.3737
16 | 2712721.768 | 1225860.4396 | 2712724.5567 | 1225843.3238 | 2712725.2341 | 1225839.189
17 | 2712725.2341 | 1225839.189 | 2712709.9207 | 1225836.9365
18 | 2712780.1503 | 1225805.7595 | 2712783.645 | 1225803.802 | 2712793.2808 | 1225813.0761
19 | 2712780.1503 | 1225805.7595 | 2712779.196 | 1225812.9227
20 | 2712808.7405 | 1225714.7875 | 2712784.0658 | 1225717.244
21 | 2712784.0658 | 1225717.244 | 2712780.1473 | 1225717.1585 | 2712769.295 | 1225715.0969
22 | 2712808.7405 | 1225714.7875 | 2712804.5978 | 1225695.7389 | 2712803.3349 | 1225692.5248
23 | 2712808.7405 | 1225714.7875 | 2712839.5088 | 1225721.665 | 2712844.7316 | 1225723.3321
24 | 2712769.295 | 1225715.0969 | 2712755.6636 | 1225712.5072
25 | 2712803.3349 | 1225692.5248 | 2712797.7044 | 1225678.1949 | 2712793.0359 | 1225671.244
26 | 2712851.9062 | 1225726.8596 | 2712848.1385 | 1225724.4196 | 2712844.7316 | 1225723.3321
27 | 2712706.8838 | 1225703.2402 | 2712755.6636 | 1225712.5072
28 | 2712776.0837 | 1225646.0042 | 2712793.0359 | 1225671.244
29 | 2712851.9062 | 1225726.8596 | 2712855.7237 | 1225712.0261
30 | 2712851.9062 | 1225726.8596 | 2712853.9062 | 1225728.154 | 2712859.3258 | 1225733.0494 | 2712864.7563 | 1225742.1594 | 2712869.8819 | 1225754.5549
31 | 2712706.8838 | 1225703.2402 | 2712695.6123 | 1225701.0989
32 | 2712685.6659 | 1225833.3686 | 2712709.9207 | 1225836.9365
33 | 2712720.9193 | 1225865.6164 | 2712721.768 | 1225860.4396
34 | 2712721.768 | 1225860.4396 | 2712710.2662 | 1225858.8168
35 | 2712718.1899 | 1225884.0009 | 2712718.5654 | 1225880.5943 | 2712720.9193 | 1225865.6164
36 | 2712720.9193 | 1225865.6164 | 2712732.0669 | 1225866.9885
37 | 2712710.2662 | 1225858.8168 | 2712685.6569 | 1225855.3447
38 | 2712794.5728 | 1225836.1005 | 2712792.8748 | 1225847.5249
39 | 2712794.5728 | 1225836.1005 | 2712796.4544 | 1225825.3027
40 | 2712776.4636 | 1225833.433 | 2712794.5728 | 1225836.1005
41 | 2712776.4636 | 1225833.433 | 2712776.0839 | 1225836.2869
42 | 2712718.1899 | 1225884.0009 | 2712715.6521 | 1225897.8857 | 2712704.0668 | 1225903.4594 | 2712698.3799 | 1225902.3914
43 | 2712718.1899 | 1225884.0009 | 2712703.2898 | 1225881.5035
44 | 2712718.1899 | 1225884.0009 | 2712718.5654 | 1225880.5943 | 2712724.188 | 1225881.5794 | 2712742.472 | 1225884.2166 | 2712745.7047 | 1225896.4761 | 2712749.8587 | 1225908.5307 | 2712752.8941 | 1225917.9954
45 | 2712732.0669 | 1225866.9885 | 2712757.3623 | 1225870.1021
46 | 2712530.4427 | 1225616.4916 | 2712552.5377 | 1225631.5675
47 | 2712513.8603 | 1225605.9558 | 2712517.4981 | 1225607.6592 | 2712530.4427 | 1225616.4916
48 | 2712513.8603 | 1225605.9558 | 2712515.6175 | 1225602.0527 | 2712518.491 | 1225595.6577 | 2712518.595 | 1225579.0464
49 | 2712518.595 | 1225579.0464 | 2712518.6148 | 1225575.8895 | 2712511.7232 | 1225559.9006
50 | 2712793.2808 | 1225813.0761 | 2712797.8231 | 1225817.4478 | 2712796.4544 | 1225825.3027
51 | 2712752.8941 | 1225917.9954 | 2712728.9355 | 1225926.364
52 | 2712698.3799 | 1225902.3914 | 2712676.0891 | 1225898.2052
53 | 2712703.2898 | 1225881.5035 | 2712678.8139 | 1225877.4012
54 | 2712675.2883 | 1225898.0548 | 2712676.0891 | 1225898.2052
55 | 2712831.111 | 1225798.088 | 2712829.7 | 1225784.249 | 2712832.8779 | 1225776.6145 | 2712837.7204 | 1225771.1871
56 | 2712869.8819 | 1225754.5549 | 2712864.3012 | 1225756.9509 | 2712841.7949 | 1225766.6204 | 2712837.7204 | 1225771.1871
57 | 2712869.8819 | 1225754.5549 | 2712870.5996 | 1225756.2921 | 2712878.7816 | 1225739.0897
58 | 2712878.7816 | 1225739.0897 | 2712883.1113 | 1225736.6631
59 | 2712888.4536 | 1225733.669 | 2712883.1113 | 1225736.6631
60 | 2712888.4536 | 1225733.669 | 2712890.7103 | 1225728.5343
61 | 2712892.4583 | 1225724.7439 | 2712892.3843 | 1225724.7256 | 2712890.7103 | 1225728.5343
62 | 2712776.0837 | 1225646.0042 | 2712773.6787 | 1225642.4234 | 2712770.1831 | 1225635.2736
63 | 2712866.1956 | 1225671.0555 | 2712871.5013 | 1225648.1528
64 | 2712871.8477 | 1225646.6572 | 2712871.5013 | 1225648.1528
65 | 2712797.4329 | 1225570.8493 | 2712793.5249 | 1225583.1629
66 | 2712801.4275 | 1225558.2629 | 2712797.4329 | 1225570.8493
67 | 2712820.6945 | 1225560.6966 | 2712801.4275 | 1225558.2629
68 | 2712777.6566 | 1225555.0099 | 2712801.4275 | 1225558.2629
69 | 2712842.3257 | 1225563.2197 | 2712820.6945 | 1225560.6966
70 | 2712820.6945 | 1225560.6966 | 2712817.383 | 1225572.8076
71 | 2712777.6566 | 1225555.0099 | 2712784.6085 | 1225514.8213
72 | 2712864.2692 | 1225565.6599 | 2712842.3257 | 1225563.2197
73 | 2712842.3257 | 1225563.2197 | 2712838.3191 | 1225575.6824
74 | 2712817.383 | 1225572.8076 | 2712813.9238 | 1225585.4585
75 | 2712787.334 | 1225497.3382 | 2712786.0539 | 1225506.4653 | 2712784.6085 | 1225514.8213
76 | 2712891.0699 | 1225568.6816 | 2712864.2692 | 1225565.6599
77 | 2712864.2692 | 1225565.6599 | 2712860.4569 | 1225577.8871
78 | 2712834.4406 | 1225587.7471 | 2712838.3191 | 1225575.6824
79 | 2712763.6165 | 1225592.4391 | 2712764.1846 | 1225591.648
80 | 2712764.4971 | 1225621.1777 | 2712762.7625 | 1225611.8822 | 2712762.6952 | 1225599.4381 | 2712763.6165 | 1225592.4391
81 | 2712787.334 | 1225497.3382 | 2712801.3187 | 1225472.2848
82 | 2712861.7686 | 1225628.8849 | 2712829.8328 | 1225625.1225
83 | 2712875.5877 | 1225630.5129 | 2712861.7686 | 1225628.8849
84 | 2712817.3089 | 1225623.6471 | 2712829.8328 | 1225625.1225
85 | 2712875.5877 | 1225630.5129 | 2712895.6573 | 1225633.0323
86 | 2712875.5877 | 1225630.5129 | 2712886.1891 | 1225604.5053 | 2712887.7287 | 1225593.2048
87 | 2712875.5877 | 1225630.5129 | 2712871.8477 | 1225646.6572
88 | 2712817.3089 | 1225623.6471 | 2712816.1803 | 1225637.6446
89 | 2712817.3089 | 1225623.6471 | 2712798.7696 | 1225621.4647
90 | 2712895.6573 | 1225633.0323 | 2712917.8177 | 1225635.8142
91 | 2712887.7287 | 1225593.2048 | 2712889.3449 | 1225581.3424
92 | 2712816.1803 | 1225637.6446 | 2712815.39 | 1225647.447
93 | 2712798.7696 | 1225621.4647 | 2712782.7103 | 1225619.5742
94 | 2712891.0699 | 1225568.6816 | 2712889.3449 | 1225581.3424
95 | 2712815.367 | 1225647.7315 | 2712815.39 | 1225647.447
96 | 2712777.0243 | 1225618.9049 | 2712782.7103 | 1225619.5742
97 | 2712860.4569 | 1225577.8871 | 2712856.8279 | 1225589.5261
98 | 2712764.4971 | 1225621.1777 | 2712772.9433 | 1225618.4245 | 2712777.0243 | 1225618.9049
99 | 2712764.4971 | 1225621.1777 | 2712768.1311 | 1225631.0763 | 2712770.1831 | 1225635.2736
100 | 2712827.345 | 1225657.5279 | 2712814.8498 | 1225654.146 | 2712815.367 | 1225647.7315
101 | 2712801.3187 | 1225472.2848 | 2712635.9796 | 1225319.2584
102 | 2712578.7358 | 1225410.5671 | 2712635.9796 | 1225319.2584
103 | 2712635.9796 | 1225319.2584 | 2712619.987 | 1225302.0427 | 2712616.0428 | 1225288.209
104 | 2712612.1011 | 1225274.3835 | 2712616.0428 | 1225288.209
105 | 2712612.1011 | 1225274.3835 | 2712608.3676 | 1225261.3029 | 2712592.0009 | 1225219.7728 | 2712563.8853 | 1225194.7887 | 2712550.1495 | 1225189.3376
106 | 2712499.586 | 1225525.8953 | 2712578.7358 | 1225410.5671
107 | 2712550.1495 | 1225189.3376 | 2712549.6448 | 1225189.1373
108 | 2712550.1495 | 1225189.3376 | 2712674.8747 | 1225152.2564
109 | 2712500.546 | 1225537.7009 | 2712499.586 | 1225525.8953
110 | 2712549.6448 | 1225189.1373 | 2712537.225 | 1225184.2092
111 | 2712501.1732 | 1225540.9969 | 2712500.7131 | 1225539.7569 | 2712500.546 | 1225537.7009
112 | 2712537.225 | 1225184.2092 | 2712482.5518 | 1225162.5154 | 2712467.7407 | 1225157.8657
113 | 2712827.345 | 1225657.5279 | 2712833.9914 | 1225659.3269
114 | 2712511.7232 | 1225559.9006 | 2712510.6754 | 1225557.4698 | 2712510.6754 | 1225557.4698
115 | 2712508.4963 | 1225555.1134 | 2712510.6754 | 1225557.4698
116 | 2712501.1732 | 1225540.9969 | 2712505.0132 | 1225551.347 | 2712508.4963 | 1225555.1134

## bus_geodata
| x | y | coords
0 | 2712733.8542 | 1225784.8193
1 | 2712733.6369 | 1225762.3118
2 | 2712733.0238 | 1225791.4557
3 | 2712751.654 | 1225750.6553
4 | 2712699.8223 | 1225778.3933
5 | 2712728.8626 | 1225816.9742
6 | 2712747.7098 | 1225793.3106
7 | 2712762.885 | 1225743.3848
8 | 2712613.6093 | 1225810.0032
9 | 2712716.0859 | 1225814.9371
10 | 2712727.5406 | 1225825.068
11 | 2712755.0889 | 1225794.2427
12 | 2712778.6948 | 1225729.3737
13 | 2712692.0476 | 1225811.1046
14 | 2712725.2341 | 1225839.189
15 | 2712780.1503 | 1225805.7595
16 | 2712784.0658 | 1225717.244
17 | 2712808.7405 | 1225714.7875
18 | 2712769.295 | 1225715.0969
19 | 2712803.3349 | 1225692.5248
20 | 2712844.7316 | 1225723.3321
21 | 2712755.6636 | 1225712.5072
22 | 2712793.0359 | 1225671.244
23 | 2712851.9062 | 1225726.8596
24 | 2712706.8838 | 1225703.2402
25 | 2712695.6123 | 1225701.0989
26 | 2712709.9207 | 1225836.9365
27 | 2712685.6659 | 1225833.3686
28 | 2712721.768 | 1225860.4396
29 | 2712720.9193 | 1225865.6164
30 | 2712710.2662 | 1225858.8168
31 | 2712792.8748 | 1225847.5249
32 | 2712794.5728 | 1225836.1005
33 | 2712776.0839 | 1225836.2869
34 | 2712776.4636 | 1225833.433
35 | 2712718.1899 | 1225884.0009
36 | 2712732.0669 | 1225866.9885
37 | 2712685.6569 | 1225855.3447
38 | 2712552.5377 | 1225631.5675
39 | 2712530.4427 | 1225616.4916
40 | 2712513.8603 | 1225605.9558
41 | 2712518.595 | 1225579.0464
42 | 2712779.196 | 1225812.9227
43 | 2712793.2808 | 1225813.0761
44 | 2712796.4544 | 1225825.3027
45 | 2712752.8941 | 1225917.9954
46 | 2712728.9355 | 1225926.364
47 | 2712698.3799 | 1225902.3914
48 | 2712703.2898 | 1225881.5035
49 | 2712757.3623 | 1225870.1021
50 | 2712678.8139 | 1225877.4012
51 | 2712676.0891 | 1225898.2052
52 | 2712675.2883 | 1225898.0548
53 | 2712831.111 | 1225798.088
54 | 2712837.7204 | 1225771.1871
55 | 2712869.8819 | 1225754.5549
56 | 2712878.7816 | 1225739.0897
57 | 2712883.1113 | 1225736.6631
58 | 2712855.7237 | 1225712.0261
59 | 2712888.4536 | 1225733.669
60 | 2712890.7103 | 1225728.5343
61 | 2712776.0837 | 1225646.0042
62 | 2712866.1956 | 1225671.0555
63 | 2712871.5013 | 1225648.1528
64 | 2712797.4329 | 1225570.8493
65 | 2712793.5249 | 1225583.1629
66 | 2712801.4275 | 1225558.2629
67 | 2712820.6945 | 1225560.6966
68 | 2712777.6566 | 1225555.0099
69 | 2712842.3257 | 1225563.2197
70 | 2712817.383 | 1225572.8076
71 | 2712784.6085 | 1225514.8213
72 | 2712864.2692 | 1225565.6599
73 | 2712838.3191 | 1225575.6824
74 | 2712813.9238 | 1225585.4585
75 | 2712764.1846 | 1225591.648
76 | 2712763.6165 | 1225592.4391
77 | 2712787.334 | 1225497.3382
78 | 2712861.7686 | 1225628.8849
79 | 2712829.8328 | 1225625.1225
80 | 2712875.5877 | 1225630.5129
81 | 2712817.3089 | 1225623.6471
82 | 2712895.6573 | 1225633.0323
83 | 2712887.7287 | 1225593.2048
84 | 2712871.8477 | 1225646.6572
85 | 2712816.1803 | 1225637.6446
86 | 2712798.7696 | 1225621.4647
87 | 2712917.8177 | 1225635.8142
88 | 2712889.3449 | 1225581.3424
89 | 2712815.39 | 1225647.447
90 | 2712782.7103 | 1225619.5742
91 | 2712891.0699 | 1225568.6816
92 | 2712834.4406 | 1225587.7471
93 | 2712860.4569 | 1225577.8871
94 | 2712856.8279 | 1225589.5261
95 | 2712777.0243 | 1225618.9049
96 | 2712764.4971 | 1225621.1777
97 | 2712770.1831 | 1225635.2736
98 | 2712815.367 | 1225647.7315
99 | 2712801.3187 | 1225472.2848
100 | 2712635.9796 | 1225319.2584
101 | 2712616.0428 | 1225288.209
102 | 2712612.1011 | 1225274.3835
103 | 2712578.7358 | 1225410.5671
104 | 2712550.1495 | 1225189.3376
105 | 2712674.8747 | 1225152.2564
106 | 2712499.586 | 1225525.8953
107 | 2712549.6448 | 1225189.1373
108 | 2712500.546 | 1225537.7009
109 | 2712537.225 | 1225184.2092
110 | 2712827.345 | 1225657.5279
111 | 2712833.9914 | 1225659.3269
112 | 2712892.4583 | 1225724.7439
113 | 2712467.7407 | 1225157.8657
114 | 2712511.7232 | 1225559.9006
115 | 2712510.6754 | 1225557.4698
116 | 2712501.1732 | 1225540.9969
117 | 2712508.4963 | 1225555.1134
118 | 2712784.0658 | 1225717.244

## line_std_types
| c_nf_per_km | r_ohm_per_km | x_ohm_per_km | max_i_ka | type | q_mm2 | alpha | voltage_rating
NAYY 4x50 SE | 210 | 0.642 | 0.083 | 0.142 | cs | 50 | 0.00403 | LV
NAYY 4x120 SE | 264 | 0.225 | 0.08 | 0.242 | cs | 120 | 0.00403 | LV
NAYY 4x150 SE | 261 | 0.208 | 0.08 | 0.27 | cs | 150 | 0.00403 | LV
NA2XS2Y 1x95 RM/25 12/20 kV | 216 | 0.313 | 0.132 | 0.252 | cs | 95 | 0.00403 | MV
NA2XS2Y 1x185 RM/25 12/20 kV | 273 | 0.161 | 0.117 | 0.362 | cs | 185 | 0.00403 | MV
NA2XS2Y 1x240 RM/25 12/20 kV | 304 | 0.122 | 0.112 | 0.421 | cs | 240 | 0.00403 | MV
NA2XS2Y 1x95 RM/25 6/10 kV | 315 | 0.313 | 0.123 | 0.249 | cs | 95 | 0.00403 | MV
NA2XS2Y 1x185 RM/25 6/10 kV | 406 | 0.161 | 0.11 | 0.358 | cs | 185 | 0.00403 | MV
NA2XS2Y 1x240 RM/25 6/10 kV | 456 | 0.122 | 0.105 | 0.416 | cs | 240 | 0.00403 | MV
NA2XS2Y 1x150 RM/25 12/20 kV | 250 | 0.206 | 0.116 | 0.319 | cs | 150 | 0.00403 | MV
NA2XS2Y 1x120 RM/25 12/20 kV | 230 | 0.253 | 0.119 | 0.283 | cs | 120 | 0.00403 | MV
NA2XS2Y 1x70 RM/25 12/20 kV | 190 | 0.443 | 0.132 | 0.22 | cs | 70 | 0.00403 | MV
NA2XS2Y 1x150 RM/25 6/10 kV | 360 | 0.206 | 0.11 | 0.315 | cs | 150 | 0.00403 | MV
NA2XS2Y 1x120 RM/25 6/10 kV | 340 | 0.253 | 0.113 | 0.28 | cs | 120 | 0.00403 | MV
NA2XS2Y 1x70 RM/25 6/10 kV | 280 | 0.443 | 0.123 | 0.217 | cs | 70 | 0.00403 | MV
N2XS(FL)2Y 1x120 RM/35 64/110 kV | 112 | 0.153 | 0.166 | 0.366 | cs | 120 | 0.00393 | HV
N2XS(FL)2Y 1x185 RM/35 64/110 kV | 125 | 0.099 | 0.156 | 0.457 | cs | 185 | 0.00393 | HV
N2XS(FL)2Y 1x240 RM/35 64/110 kV | 135 | 0.075 | 0.149 | 0.526 | cs | 240 | 0.00393 | HV
N2XS(FL)2Y 1x300 RM/35 64/110 kV | 144 | 0.06 | 0.144 | 0.588 | cs | 300 | 0.00393 | HV
15-AL1/3-ST1A 0.4 | 11 | 1.8769 | 0.35 | 0.105 | ol | 16 | 0.00403 | LV
24-AL1/4-ST1A 0.4 | 11.25 | 1.2012 | 0.335 | 0.14 | ol | 24 | 0.00403 | LV
48-AL1/8-ST1A 0.4 | 12.2 | 0.5939 | 0.3 | 0.21 | ol | 48 | 0.00403 | LV
94-AL1/15-ST1A 0.4 | 13.2 | 0.306 | 0.29 | 0.35 | ol | 94 | 0.00403 | LV
34-AL1/6-ST1A 10.0 | 9.7 | 0.8342 | 0.36 | 0.17 | ol | 34 | 0.00403 | MV
48-AL1/8-ST1A 10.0 | 10.1 | 0.5939 | 0.35 | 0.21 | ol | 48 | 0.00403 | MV
70-AL1/11-ST1A 10.0 | 10.4 | 0.4132 | 0.339 | 0.29 | ol | 70 | 0.00403 | MV
94-AL1/15-ST1A 10.0 | 10.75 | 0.306 | 0.33 | 0.35 | ol | 94 | 0.00403 | MV
122-AL1/20-ST1A 10.0 | 11.1 | 0.2376 | 0.323 | 0.41 | ol | 122 | 0.00403 | MV
149-AL1/24-ST1A 10.0 | 11.25 | 0.194 | 0.315 | 0.47 | ol | 149 | 0.00403 | MV
34-AL1/6-ST1A 20.0 | 9.15 | 0.8342 | 0.382 | 0.17 | ol | 34 | 0.00403 | MV
48-AL1/8-ST1A 20.0 | 9.5 | 0.5939 | 0.372 | 0.21 | ol | 48 | 0.00403 | MV
70-AL1/11-ST1A 20.0 | 9.7 | 0.4132 | 0.36 | 0.29 | ol | 70 | 0.00403 | MV
94-AL1/15-ST1A 20.0 | 10 | 0.306 | 0.35 | 0.35 | ol | 94 | 0.00403 | MV
122-AL1/20-ST1A 20.0 | 10.3 | 0.2376 | 0.344 | 0.41 | ol | 122 | 0.00403 | MV
149-AL1/24-ST1A 20.0 | 10.5 | 0.194 | 0.337 | 0.47 | ol | 149 | 0.00403 | MV
184-AL1/30-ST1A 20.0 | 10.75 | 0.1571 | 0.33 | 0.535 | ol | 184 | 0.00403 | MV
243-AL1/39-ST1A 20.0 | 11 | 0.1188 | 0.32 | 0.645 | ol | 243 | 0.00403 | MV
48-AL1/8-ST1A 110.0 | 8 | 0.5939 | 0.46 | 0.21 | ol | 48 | 0.00403 | HV
70-AL1/11-ST1A 110.0 | 8.4 | 0.4132 | 0.45 | 0.29 | ol | 70 | 0.00403 | HV
94-AL1/15-ST1A 110.0 | 8.65 | 0.306 | 0.44 | 0.35 | ol | 94 | 0.00403 | HV
122-AL1/20-ST1A 110.0 | 8.5 | 0.2376 | 0.43 | 0.41 | ol | 122 | 0.00403 | HV
149-AL1/24-ST1A 110.0 | 8.75 | 0.194 | 0.41 | 0.47 | ol | 149 | 0.00403 | HV
184-AL1/30-ST1A 110.0 | 8.8 | 0.1571 | 0.4 | 0.535 | ol | 184 | 0.00403 | HV
243-AL1/39-ST1A 110.0 | 9 | 0.1188 | 0.39 | 0.645 | ol | 243 | 0.00403 | HV
305-AL1/39-ST1A 110.0 | 9.2 | 0.0949 | 0.38 | 0.74 | ol | 305 | 0.00403 | HV
490-AL1/64-ST1A 110.0 | 9.75 | 0.059 | 0.37 | 0.96 | ol | 490 | 0.00403 | HV
679-AL1/86-ST1A 110.0 | 9.95 | 0.042 | 0.36 | 1.15 | ol | 679 | 0.00403 | HV
490-AL1/64-ST1A 220.0 | 10 | 0.059 | 0.285 | 0.96 | ol | 490 | 0.00403 | HV
679-AL1/86-ST1A 220.0 | 11.7 | 0.042 | 0.275 | 1.15 | ol | 679 | 0.00403 | HV
490-AL1/64-ST1A 380.0 | 11 | 0.059 | 0.253 | 0.96 | ol | 490 | 0.00403 | HV
679-AL1/86-ST1A 380.0 | 14.6 | 0.042 | 0.25 | 1.15 | ol | 679 | 0.00403 | HV

## trafo_std_types
| i0_percent | pfe_kw | vkr_percent | sn_mva | vn_lv_kv | vn_hv_kv | vk_percent | shift_degree | vector_group | tap_side | tap_neutral | tap_min | tap_max | tap_step_degree | tap_step_percent | tap_phase_shifter
160 MVA 380/110 kV | 0.06 | 60 | 0.25 | 160 | 110 | 380 | 12.2 | 0 | Yy0 | hv | 0 | -9 | 9 | 0 | 1.5 | FALSE
100 MVA 220/110 kV | 0.06 | 55 | 0.26 | 100 | 110 | 220 | 12 | 0 | Yy0 | hv | 0 | -9 | 9 | 0 | 1.5 | FALSE
63 MVA 110/20 kV | 0.04 | 22 | 0.32 | 63 | 20 | 110 | 18 | 150 | YNd5 | hv | 0 | -9 | 9 | 0 | 1.5 | FALSE
40 MVA 110/20 kV | 0.05 | 18 | 0.34 | 40 | 20 | 110 | 16.2 | 150 | YNd5 | hv | 0 | -9 | 9 | 0 | 1.5 | FALSE
25 MVA 110/20 kV | 0.07 | 14 | 0.41 | 25 | 20 | 110 | 12 | 150 | YNd5 | hv | 0 | -9 | 9 | 0 | 1.5 | FALSE
63 MVA 110/10 kV | 0.04 | 22 | 0.32 | 63 | 10 | 110 | 18 | 150 | YNd5 | hv | 0 | -9 | 9 | 0 | 1.5 | FALSE
40 MVA 110/10 kV | 0.05 | 18 | 0.34 | 40 | 10 | 110 | 16.2 | 150 | YNd5 | hv | 0 | -9 | 9 | 0 | 1.5 | FALSE
25 MVA 110/10 kV | 0.07 | 14 | 0.41 | 25 | 10 | 110 | 12 | 150 | YNd5 | hv | 0 | -9 | 9 | 0 | 1.5 | FALSE
0.25 MVA 20/0.4 kV | 0.32 | 0.8 | 1.44 | 0.25 | 0.4 | 20 | 6 | 150 | Yzn5 | hv | 0 | -2 | 2 | 0 | 2.5 | FALSE
0.4 MVA 20/0.4 kV | 0.3375 | 1.35 | 1.425 | 0.4 | 0.4 | 20 | 6 | 150 | Dyn5 | hv | 0 | -2 | 2 | 0 | 2.5 | FALSE
0.63 MVA 20/0.4 kV | 0.2619 | 1.65 | 1.206 | 0.63 | 0.4 | 20 | 6 | 150 | Dyn5 | hv | 0 | -2 | 2 | 0 | 2.5 | FALSE
0.25 MVA 10/0.4 kV | 0.24 | 0.6 | 1.2 | 0.25 | 0.4 | 10 | 4 | 150 | Dyn5 | hv | 0 | -2 | 2 | 0 | 2.5 | FALSE
0.4 MVA 10/0.4 kV | 0.2375 | 0.95 | 1.325 | 0.4 | 0.4 | 10 | 4 | 150 | Dyn5 | hv | 0 | -2 | 2 | 0 | 2.5 | FALSE
0.63 MVA 10/0.4 kV | 0.1873 | 1.18 | 1.0794 | 0.63 | 0.4 | 10 | 4 | 150 | Dyn5 | hv | 0 | -2 | 2 | 0 | 2.5 | FALSE

## trafo3w_std_types
| sn_hv_mva | sn_mv_mva | sn_lv_mva | vn_hv_kv | vn_mv_kv | vn_lv_kv | vk_hv_percent | vk_mv_percent | vk_lv_percent | vkr_hv_percent | vkr_mv_percent | vkr_lv_percent | pfe_kw | i0_percent | shift_mv_degree | shift_lv_degree | vector_group | tap_side | tap_neutral | tap_min | tap_max | tap_step_percent
63/25/38 MVA 110/20/10 kV | 63 | 25 | 38 | 110 | 20 | 10 | 10.4 | 10.4 | 10.4 | 0.28 | 0.32 | 0.35 | 35 | 0.89 | 0 | 0 | YN0yn0yn0 | hv | 0 | -10 | 10 | 1.2
63/25/38 MVA 110/10/10 kV | 63 | 25 | 38 | 110 | 10 | 10 | 10.4 | 10.4 | 10.4 | 0.28 | 0.32 | 0.35 | 35 | 0.89 | 0 | 0 | YN0yn0yn0 | hv | 0 | -10 | 10 | 1.2

## fuse_std_types
| fuse_type | i_rated_a | t_avg | t_min | t_total | x_avg | x_min | x_total
HV 100A | HV 100A | 100 | 0 | [10.0, 3.64, 0.854, 0.281, 0.1, 0.0531, 0.022, 0.01] | [10.0, 4.267, 1.21, 0.403, 0.1, 0.058, 0.022, 0.01] | 0 | [300.0, 350.0, 450.0, 550.0, 700.0, 850.0, 1200.0, 1752.0] | [600.0, 700.0, 900.0, 1150.0, 1665.0, 2000.0, 3000.0, 4313.0]
HV 10A | HV 10A | 10 | 0 | [10.0, 1675.0, 0.344, 0.156, 0.1, 0.0417, 0.0171, 0.01] | [10.0, 1.3, 0.3, 0.155, 0.1, 0.0555, 0.023, 0.01] | 0 | [30.0, 32.0, 35.0, 37.0, 39.0, 50.0, 70.0, 88.0] | [60.0, 70.0, 80.0, 87.0, 94.0, 110.0, 150.0, 216.0]
HV 125A | HV 125A | 125 | 0 | [10.0, 1.82, 0.344, 0.1, 0.0467, 0.0269, 0.01] | [10.0, 2.478, 0.426, 0.1, 0.0427, 0.0211, 0.01] | 0 | [375.0, 500.0, 700.0, 925.0, 1200.0, 1500.0, 2341.0] | [750.0, 1000.0, 1500.0, 2200.0, 3000.0, 4000.0, 5765.0]
HV 160A | HV 160A | 160 | 0 | [10.0, 4.15, 1.03, 0.198, 0.1, 0.051, 0.0172, 0.01] | [10.0, 2.3, 0.734, 0.274, 0.1, 0.046, 0.0177, 0.01] | 0 | [480.0, 550.0, 700.0, 1000.0, 1260.0, 1600.0, 2500.0, 3227.0] | [960.0, 1300.0, 1700.0, 2200.0, 2996.0, 4000.0, 6000.0, 7946.0]
HV 16A | HV 16A | 16 | 0 | [10.0, 0.352, 0.164, 0.1, 0.0649, 0.0342, 0.01] | [10.0, 2.34, 0.722, 0.181, 0.1, 0.055, 0.0296, 0.01] | 0 | [48.0, 60.0, 65.0, 71.0, 80.0, 100.0, 162.0] | [96.0, 110.0, 125.0, 150.0, 168.0, 200.0, 250.0, 398.0]
HV 200A | HV 200A | 200 | 0 | [10.0, 4.267, 1.21, 0.403, 0.1, 0.058, 0.022, 0.01] | [10.0, 3.73, 1.654, 0.328, 0.1, 0.0531, 0.019, 0.01] | 0 | [600.0, 700.0, 900.0, 1150.0, 1665.0, 2000.0, 3000.0, 4313.0] | [1200.0, 1500.0, 1800.0, 2700.0, 3960.0, 5000.0, 7500.0, 10620.0]
HV 20A | HV 20A | 20 | 0 | [10.0, 1.3, 0.3, 0.155, 0.1, 0.0555, 0.023, 0.01] | [10.0, 1.3, 0.161, 0.1, 0.0611, 0.0399, 0.0141, 0.01] | 0 | [60.0, 70.0, 80.0, 87.0, 94.0, 110.0, 150.0, 216.0] | [120.0, 150.0, 200.0, 223.0, 260.0, 300.0, 450.0, 532.0]
HV 25A | HV 25A | 25 | 0 | [10.0, 2.512, 0.833, 0.299, 0.1, 0.0372, 0.0223, 0.01] | [10.0, 3.125, 0.597, 0.198, 0.1, 0.0378, 0.022, 0.01] | 0 | [75.0, 82.0, 90.0, 100.0, 124.0, 170.0, 200.0, 289.0] | [150.0, 170.0, 210.0, 250.0, 294.0, 400.0, 500.0, 711.0]
HV 31.5A | HV 31.5A | 31.5 | 0 | [10.0, 2.34, 0.722, 0.181, 0.1, 0.055, 0.0296, 0.01] | [10.0, 2.84, 0.368, 0.164, 0.1, 0.0621, 0.0378, 0.0195, 0.01] | 0 | [95.0, 110.0, 125.0, 150.0, 165.0, 200.0, 250.0, 390.0] | [189.0, 220.0, 300.0, 350.0, 393.0, 450.0, 530.0, 700.0, 960.0]
HV 40A | HV 40A | 40 | 0 | [10.0, 1.3, 0.161, 0.1, 0.0611, 0.0399, 0.0141, 0.01] | [10.0, 2.05, 0.369, 0.198, 0.1, 0.051, 0.0298, 0.01] | 0 | [120.0, 150.0, 200.0, 223.0, 260.0, 300.0, 450.0, 532.0] | [240.0, 300.0, 400.0, 450.0, 530.0, 650.0, 800.0, 1311.0]
HV 50A | HV 50A | 50 | 0 | [10.0, 3.215, 0.597, 0.198, 0.1, 0.0378, 0.022, 0.01] | [10.0, 3.64, 0.854, 0.281, 0.1, 0.0531, 0.022, 0.01] | 0 | [150.0, 170.0, 210.0, 250.0, 294.0, 400.0, 500.0, 711.0] | [300.0, 350.0, 450.0, 550.0, 700.0, 850.0, 1200.0, 1752.0]
HV 6.3A | HV 6.3A | 6.3 | 0 | [10.0, 1.39, 0.344, 0.168, 0.1, 0.056, 0.0263, 0.01] | [10.0, 1.711, 0.516, 0.198, 0.1, 0.0634, 0.0303, 0.01] | 0 | [19.0, 19.5, 20.4, 20.8, 22.0, 25.0, 32.0, 48.0] | [38.0, 40.0, 43.0, 48.0, 53.0, 60.0, 75.0, 118.0]
HV 63A | HV 63A | 63 | 0 | [10.0, 2.84, 0.368, 0.164, 0.1, 0.0621, 0.0378, 0.0195, 0.01] | [10.0, 1.82, 0.344, 0.1, 0.0467, 0.0269, 0.01] | 0 | [189.0, 220.0, 300.0, 350.0, 393.0, 450.0, 530.0, 700.0, 961.0] | [378.0, 500.0, 700.0, 934.0, 1200.0, 1500.0, 2366.0]
HV 80A | HV 80A | 80 | 0 | [10.0, 2.05, 0.369, 0.198, 0.1, 0.051, 0.0298, 0.01] | [10.0, 4.15, 1.03, 0.198, 0.1, 0.051, 0.0172, 0.01] | 0 | [240.0, 300.0, 400.0, 450.0, 530.0, 650.0, 800.0, 1311.0] | [480.0, 550.0, 700.0, 1000.0, 1260.0, 1600.0, 2500.0, 3227.0]
Siemens NH-1-100 | Siemens NH-1-100 | 100 | [5400.0, 2000.0, 400.0, 20.0, 1.0, 0.2, 0.012, 0.004] | 0 | 0 | [150.0, 190.0, 250.0, 430.0, 900.0, 1250.0, 2700.0, 3600.0] | 0 | 0
Siemens NH-1-125 | Siemens NH-1-125 | 125 | [4800.0, 120.0, 7.0, 0.1, 0.004] | 0 | 0 | [180.0, 400.0, 740.0, 2000.0, 4250.0] | 0 | 0
Siemens NH-1-16 | Siemens NH-1-16 | 16 | [4000.0, 400.0, 2.0, 0.1, 0.04, 0.01] | 0 | 0 | [26.0, 35.0, 75.0, 150.0, 200.0, 300.0] | 0 | 0
Siemens NH-1-160 | Siemens NH-1-160 | 160 | [4800.0, 120.0, 7.0, 0.1, 0.004] | 0 | 0 | [210.0, 500.0, 900.0, 2300.0, 5000.0] | 0 | 0
Siemens NH-1-25 | Siemens NH-1-25 | 25 | [4000.0, 1000.0, 10.0, 0.2, 0.02, 0.01] | 0 | 0 | [40.0, 50.0, 100.0, 210.0, 400.0, 500.0] | 0 | 0
Siemens NH-1-50 | Siemens NH-1-50 | 50 | [4000.0, 40.0, 4.0, 1.0, 0.02, 0.01] | 0 | 0 | [86.0, 200.0, 300.0, 400.0, 1000.0, 1280.0] | 0 | 0
Siemens NH-1-63 | Siemens NH-1-63 | 63 | [4000.0, 100.0, 10.0, 2.0, 0.04, 0.01] | 0 | 0 | [100.0, 200.0, 300.0, 400.0, 1000.0, 1500.0] | 0 | 0
Siemens NH-1-80 | Siemens NH-1-80 | 80 | [4800.0, 120.0, 7.0, 0.1, 0.01] | 0 | 0 | [150.58, 250.0, 450.0, 1150.0, 2470.0] | 0 | 0
Siemens NH-2-1000 | Siemens NH-2-1000 | 1000 | [4800.0, 120.0, 7.0, 0.1, 0.004] | 0 | 0 | [1900.0, 3500.0, 8400.0, 24000.0, 52000.0] | 0 | 0
Siemens NH-2-200 | Siemens NH-2-200 | 200 | [4800.0, 120.0, 7.0, 0.1, 0.004] | 0 | 0 | [280.0, 650.0, 1200.0, 3000.0, 7000.0] | 0 | 0
Siemens NH-2-224 | Siemens NH-2-224 | 224 | [4800.0, 120.0, 7.0, 0.2, 0.04, 0.004] | 0 | 0 | [400.0, 750.0, 1453.0, 3025.0, 4315.0, 7600.0] | 0 | 0
Siemens NH-2-250 | Siemens NH-2-250 | 250 | [4800.0, 120.0, 7.0, 0.1, 0.004] | 0 | 0 | [450.0, 800.0, 1650.0, 4000.0, 8500.0] | 0 | 0
Siemens NH-2-315 | Siemens NH-2-315 | 315 | [4800.0, 120.0, 7.0, 0.1, 0.004] | 0 | 0 | [550.0, 920.0, 1900.0, 5000.0, 11000.0] | 0 | 0
Siemens NH-2-355 | Siemens NH-2-355 | 355 | [4800.0, 120.0, 6.0, 0.1, 0.004] | 0 | 0 | [650.0, 1116.27, 2350.0, 5840.0, 12790.0] | 0 | 0
Siemens NH-2-400 | Siemens NH-2-400 | 400 | [4800.0, 120.0, 7.0, 0.1, 0.004] | 0 | 0 | [720.0, 1350.0, 2800.0, 6500.0, 15000.0] | 0 | 0
Siemens NH-2-425 | Siemens NH-2-425 | 425 | [4800.0, 120.0, 7.0, 0.1, 0.004] | 0 | 0 | [850.0, 1500.0, 3050.0, 7500.0, 16500.0] | 0 | 0
Siemens NH-2-630 | Siemens NH-2-630 | 630 | [4800.0, 120.0, 7.0, 0.1, 0.004] | 0 | 0 | [1200.0, 2000.0, 4800.0, 12000.0, 26000.0] | 0 | 0

## res_bus
| vm_pu | va_degree | p_mw | q_mvar
0 | 0.99142 | -0.16403 | 0.0016971 | 0.00042534
1 | 0.99423 | -0.10997 | 0 | 0
2 | 0.99062 | -0.17946 | 0 | 0
3 | 0.99694 | -0.058221 | 0 | 0
4 | 0.99404 | -0.11375 | 0.0013802 | 0.00034591
5 | 0.98838 | -0.22281 | 0 | 0
6 | 0.99014 | -0.18888 | 0.0057319 | 0.0014365
7 | 0.99863 | -0.026037 | 0.003829 | 0.00095964
8 | 0.99368 | -0.12076 | 0.0043271 | 0.0010845
9 | 0.98822 | -0.22603 | 0.0057367 | 0.0014378
10 | 0.98778 | -0.23456 | 0.005735 | 0.0014373
11 | 0.98993 | -0.19286 | 0.0038303 | 0.00095997
12 | 1 | 0 | -0.32194 | -0.08181
13 | 0.98803 | -0.22959 | 0.0081929 | 0.0020533
14 | 0.9868 | -0.25363 | 0 | 0
15 | 0.98922 | -0.20675 | 0 | 0
16 | 0.99893 | -0.020266 | 0 | 0
17 | 0.9971 | -0.055032 | 0 | 0
18 | 0.99873 | -0.024031 | 0.0014914 | 0.00037379
19 | 0.99445 | -0.10535 | 0.017027 | 0.0042673
20 | 0.99589 | -0.078398 | 0.010172 | 0.0025493
21 | 0.99857 | -0.027162 | 0.010267 | 0.0025731
22 | 0.99208 | -0.15058 | 0.0016208 | 0.0004062
23 | 0.9957 | -0.082055 | 0 | 0
24 | 0.99845 | -0.029455 | 0.0015363 | 0.00038502
25 | 0.99844 | -0.029676 | 0.0011043 | 0.00027676
26 | 0.9866 | -0.2575 | 0.0083198 | 0.0020851
27 | 0.98647 | -0.25998 | 0.0056445 | 0.0014146
28 | 0.9856 | -0.277 | 0 | 0
29 | 0.98537 | -0.28139 | 0 | 0
30 | 0.98545 | -0.2799 | 0.0057313 | 0.0014364
31 | 0.98849 | -0.2209 | 0.0057343 | 0.0014371
32 | 0.98855 | -0.21972 | 0 | 0
33 | 0.98844 | -0.22188 | 0.0057333 | 0.0014369
34 | 0.98845 | -0.22159 | 0 | 0
35 | 0.98481 | -0.29226 | 0 | 0
36 | 0.98523 | -0.28422 | 0.0057332 | 0.0014369
37 | 0.98526 | -0.28355 | 0.0081883 | 0.0020522
38 | 0.97044 | -0.57242 | 0.00045982 | 0.00011524
39 | 0.97045 | -0.57219 | 0.0012737 | 0.00031921
40 | 0.97049 | -0.57156 | 0 | 0
41 | 0.97053 | -0.57067 | 0.00047891 | 0.00012003
42 | 0.98918 | -0.20749 | 0.0057315 | 0.0014365
43 | 0.98889 | -0.2131 | 0.0033073 | 0.00082888
44 | 0.98866 | -0.21748 | 0.0057338 | 0.001437
45 | 0.98459 | -0.29662 | 0 | 0
46 | 0.9845 | -0.29837 | 0.0038428 | 0.00096309
47 | 0.98437 | -0.30096 | 0.0057316 | 0.0014365
48 | 0.98462 | -0.29606 | 0.0083199 | 0.0020852
49 | 0.98503 | -0.28803 | 0.0083224 | 0.0020858
50 | 0.98449 | -0.29857 | 0.0056452 | 0.0014148
51 | 0.98418 | -0.30464 | 0.0056437 | 0.0014144
52 | 0.98418 | -0.30469 | 0.0033872 | 0.0008489
53 | 0.9946 | -0.10322 | 0.0073835 | 0.0018505
54 | 0.9948 | -0.099392 | 0.0028266 | 0.00070841
55 | 0.99514 | -0.092796 | 0 | 0
56 | 0.99499 | -0.095713 | 0 | 0
57 | 0.99495 | -0.096405 | 0.0023038 | 0.0005774
58 | 0.99559 | -0.084119 | 0.0076637 | 0.0019207
59 | 0.99492 | -0.09701 | 0 | 0
60 | 0.99489 | -0.097565 | 0.0023537 | 0.00058988
61 | 0.98909 | -0.20787 | 0.0012403 | 0.00031084
62 | 0.97749 | -0.43335 | 0.014066 | 0.0035254
63 | 0.97779 | -0.42732 | 0.003378 | 0.00084662
64 | 0.97497 | -0.48288 | 0.00055479 | 0.00013904
65 | 0.97496 | -0.48301 | 0.00055445 | 0.00013896
66 | 0.97498 | -0.48261 | 0 | 0
67 | 0.97522 | -0.47785 | 0 | 0
68 | 0.97471 | -0.48801 | 0 | 0
69 | 0.97556 | -0.47113 | 0 | 0
70 | 0.97518 | -0.47865 | 0.0017441 | 0.00043711
71 | 0.97424 | -0.49721 | 0.0019806 | 0.00049639
72 | 0.97598 | -0.46292 | 0 | 0
73 | 0.97552 | -0.47197 | 0.0017441 | 0.00043711
74 | 0.97516 | -0.47907 | 0.001743 | 0.00043685
75 | 0.98642 | -0.25919 | 0.00098416 | 0.00024665
76 | 0.98643 | -0.25917 | 0.00040325 | 0.00010106
77 | 0.97407 | -0.50056 | 0 | 0
78 | 0.97891 | -0.40545 | 0.0072411 | 0.0018148
79 | 0.98087 | -0.36702 | 0.0079502 | 0.0019925
80 | 0.97815 | -0.42029 | 0 | 0
81 | 0.98174 | -0.35018 | 0 | 0
82 | 0.97797 | -0.42382 | 0.0049141 | 0.0012316
83 | 0.97715 | -0.44 | 0.0017441 | 0.00043711
84 | 0.97782 | -0.42683 | 0.0042101 | 0.0010551
85 | 0.98154 | -0.35413 | 0.0041258 | 0.001034
86 | 0.98328 | -0.32006 | 0.0076404 | 0.0019149
87 | 0.97788 | -0.42572 | 0.0046604 | 0.001168
88 | 0.97686 | -0.4456 | 0.0017441 | 0.00043711
89 | 0.98143 | -0.35617 | 0.002671 | 0.00066942
90 | 0.98474 | -0.29183 | 0.00070422 | 0.00017649
91 | 0.97658 | -0.45117 | 0 | 0
92 | 0.9755 | -0.47237 | 0.0017441 | 0.00043711
93 | 0.97594 | -0.46373 | 0.0017443 | 0.00043716
94 | 0.97592 | -0.46412 | 0.0017441 | 0.00043711
95 | 0.98526 | -0.28178 | 0.0024415 | 0.00061191
96 | 0.98646 | -0.25845 | 0 | 0
97 | 0.98789 | -0.23082 | 0.0033186 | 0.00083171
98 | 0.98143 | -0.35621 | 0.0034222 | 0.00085767
99 | 0.9738 | -0.506 | 0.0006577 | 0.00016484
100 | 0.97177 | -0.54604 | 0 | 0
101 | 0.97161 | -0.54923 | 0.00060072 | 0.00015056
102 | 0.97156 | -0.55029 | 0 | 0
103 | 0.97126 | -0.55614 | 0.00066678 | 0.00016711
104 | 0.97115 | -0.55838 | 0.00070215 | 0.00017598
105 | 0.9709 | -0.56338 | 0.0020768 | 0.00052049
106 | 0.97069 | -0.56754 | 0.00061137 | 0.00015322
107 | 0.97115 | -0.5584 | 0 | 0
108 | 0.97065 | -0.56837 | 0.00042041 | 0.00010536
109 | 0.97114 | -0.55869 | 0.00033739 | 8.4559e-05
110 | 0.98133 | -0.35809 | 0.002671 | 0.00066942
111 | 0.98132 | -0.35842 | 0.0026697 | 0.00066908
112 | 0.99488 | -0.097808 | 0.0032603 | 0.0008171
113 | 0.97108 | -0.55984 | 0.00083712 | 0.0002098
114 | 0.97057 | -0.56982 | 0.00037656 | 9.4375e-05
115 | 0.97058 | -0.5697 | 0.00018955 | 4.7507e-05
116 | 0.97064 | -0.56858 | 0.0002074 | 5.1979e-05
117 | 0.97059 | -0.56953 | 0.0003841 | 9.6265e-05
118 | 0.99998 | 149.9956 | 0 | 0

## res_line
| p_from_mw | q_from_mvar | p_to_mw | q_to_mvar | pl_mw | ql_mvar | i_from_ka | i_to_ka | i_ka | vm_from_pu | va_from_degree | vm_to_pu | va_to_degree | loading_percent
0 | -0.13225 | -0.033362 | 0.13259 | 0.033582 | 0.00034329 | 0.0002194 | 0.19857 | 0.19857 | 0.19857 | 0.99142 | -0.16403 | 0.99423 | -0.10997 | 54.5522
1 | 0.13055 | 0.032937 | -0.13046 | -0.032875 | 9.6373e-05 | 6.1593e-05 | 0.19602 | 0.19602 | 0.19602 | 0.99142 | -0.16403 | 0.99062 | -0.17946 | 53.8524
2 | -0.1383 | -0.035012 | 0.13865 | 0.035232 | 0.00034452 | 0.00022021 | 0.20712 | 0.20712 | 0.20712 | 0.99423 | -0.10997 | 0.99694 | -0.058221 | 56.8998
3 | 0.0057097 | 0.0014303 | -0.0057087 | -0.0014301 | 1.0282e-06 | 1.7119e-07 | 0.0085452 | 0.0085454 | 0.0085454 | 0.99423 | -0.10997 | 0.99404 | -0.11375 | 2.3476
4 | 0.094603 | 0.023871 | -0.094407 | -0.023746 | 0.00019597 | 0.00012509 | 0.14216 | 0.14216 | 0.14216 | 0.99062 | -0.17946 | 0.98838 | -0.22281 | 39.0552
5 | 0.035854 | 0.009004 | -0.035838 | -0.0089939 | 1.6104e-05 | 1.0116e-05 | 0.053862 | 0.053862 | 0.053862 | 0.99062 | -0.17946 | 0.99014 | -0.18888 | 14.7973
6 | -0.13865 | -0.035232 | 0.13886 | 0.03537 | 0.00021522 | 0.00013756 | 0.20712 | 0.20711 | 0.20712 | 0.99694 | -0.058221 | 0.99863 | -0.026037 | 56.8997
7 | 0.0043285 | 0.0010842 | -0.0043271 | -0.0010845 | 1.4457e-06 | -2.6469e-07 | 0.0064793 | 0.0064797 | 0.0064797 | 0.99404 | -0.11375 | 0.99368 | -0.12076 | 1.7801
8 | 0.013933 | 0.0034929 | -0.013931 | -0.0034917 | 2.1349e-06 | 1.2005e-06 | 0.020977 | 0.020977 | 0.020977 | 0.98838 | -0.22281 | 0.98822 | -0.22603 | 5.7628
9 | 0.080474 | 0.020253 | -0.080429 | -0.020225 | 4.5164e-05 | 2.88e-05 | 0.12118 | 0.12118 | 0.12118 | 0.98838 | -0.22281 | 0.98778 | -0.23456 | 33.2924
10 | 0.030106 | 0.0075574 | -0.0301 | -0.0075538 | 5.7105e-06 | 3.5591e-06 | 0.045248 | 0.045248 | 0.045248 | 0.99014 | -0.18888 | 0.98993 | -0.19286 | 12.4308
11 | -0.14269 | -0.036329 | 0.14287 | 0.036444 | 0.0001794 | 0.00011426 | 0.21282 | 0.21282 | 0.21282 | 0.99863 | -0.026037 | 1 | 0 | 29.2336
12 | 0.0081943 | 0.0020539 | -0.0081929 | -0.0020533 | 1.3897e-06 | 5.7761e-07 | 0.012339 | 0.012339 | 0.012339 | 0.98822 | -0.22603 | 0.98803 | -0.22959 | 3.3898
13 | 0.074694 | 0.018787 | -0.074626 | -0.018744 | 6.7962e-05 | 4.3313e-05 | 0.11254 | 0.11254 | 0.11254 | 0.98778 | -0.23456 | 0.9868 | -0.25363 | 30.9189
14 | 0.02627 | 0.0065938 | -0.026252 | -0.0065831 | 1.7399e-05 | 1.0753e-05 | 0.039491 | 0.039491 | 0.039491 | 0.98993 | -0.19286 | 0.98922 | -0.20675 | 10.8491
15 | 0.17742 | 0.045367 | -0.17725 | -0.045256 | 0.00017379 | 0.00011088 | 0.26433 | 0.26433 | 0.26433 | 1 | 0 | 0.99893 | -0.020266 | 36.3088
16 | 0.060658 | 0.015243 | -0.060591 | -0.0152 | 6.7574e-05 | 4.2973e-05 | 0.091483 | 0.091483 | 0.091483 | 0.9868 | -0.25363 | 0.9856 | -0.277 | 25.1326
17 | 0.013968 | 0.0035014 | -0.013965 | -0.0034999 | 2.5749e-06 | 1.4503e-06 | 0.021062 | 0.021062 | 0.021062 | 0.9868 | -0.25363 | 0.9866 | -0.2575 | 5.7864
18 | 0.02052 | 0.0051466 | -0.020514 | -0.0051429 | 6.2102e-06 | 3.7515e-06 | 0.030869 | 0.030869 | 0.030869 | 0.98922 | -0.20675 | 0.98889 | -0.2131 | 8.4805
19 | 0.0057317 | 0.0014365 | -0.0057315 | -0.0014365 | 2.0145e-07 | 3.6157e-08 | 0.0086219 | 0.0086219 | 0.0086219 | 0.98922 | -0.20675 | 0.98918 | -0.20749 | 2.3687
20 | 0.16285 | 0.041645 | -0.16257 | -0.041471 | 0.00027346 | 0.00017437 | 0.24287 | 0.24287 | 0.24287 | 0.99893 | -0.020266 | 0.9971 | -0.055032 | 33.3616
21 | 0.014404 | 0.0036106 | -0.014401 | -0.0036092 | 2.5837e-06 | 1.4577e-06 | 0.021456 | 0.021456 | 0.021456 | 0.99893 | -0.020266 | 0.99873 | -0.024031 | 5.8946
22 | 0.12655 | 0.032421 | -0.12624 | -0.032224 | 0.00030773 | 0.00019665 | 0.1891 | 0.1891 | 0.1891 | 0.9971 | -0.055032 | 0.99445 | -0.10535 | 51.9518
23 | 0.036024 | 0.0090497 | -0.035984 | -0.0090245 | 4.0124e-05 | 2.5197e-05 | 0.053768 | 0.053768 | 0.053768 | 0.9971 | -0.055032 | 0.99589 | -0.078398 | 14.7716
24 | 0.01291 | 0.0032354 | -0.012908 | -0.0032343 | 1.925e-06 | 1.0504e-06 | 0.019234 | 0.019234 | 0.019234 | 0.99873 | -0.024031 | 0.99857 | -0.027162 | 5.2841
25 | 0.10921 | 0.027957 | -0.10898 | -0.027805 | 0.00023865 | 0.00015243 | 0.16363 | 0.16363 | 0.16363 | 0.99445 | -0.10535 | 0.99208 | -0.15058 | 44.9527
26 | 0.025812 | 0.0064751 | -0.025808 | -0.0064724 | 4.4992e-06 | 2.7746e-06 | 0.03857 | 0.03857 | 0.03857 | 0.99589 | -0.078398 | 0.9957 | -0.082055 | 10.5962
27 | 0.0026409 | 0.00066118 | -0.0026406 | -0.00066164 | 2.8833e-07 | -4.6493e-07 | 0.003935 | 0.0039353 | 0.0039353 | 0.99857 | -0.027162 | 0.99845 | -0.029455 | 1.0811
28 | 0.10735 | 0.027398 | -0.10706 | -0.027209 | 0.00029627 | 0.00018922 | 0.1612 | 0.1612 | 0.1612 | 0.99208 | -0.15058 | 0.98909 | -0.20787 | 44.2849
29 | 0.0076645 | 0.001921 | -0.0076637 | -0.0019207 | 7.5359e-07 | 2.831e-07 | 0.011454 | 0.011454 | 0.011454 | 0.9957 | -0.082055 | 0.99559 | -0.084119 | 3.1468
30 | 0.018143 | 0.0045514 | -0.018134 | -0.0045459 | 9.2854e-06 | 5.5049e-06 | 0.027116 | 0.027116 | 0.027116 | 0.9957 | -0.082055 | 0.99514 | -0.092796 | 7.4495
31 | 0.0011043 | 0.00027662 | -0.0011043 | -0.00027676 | 1.1653e-08 | -1.4259e-07 | 0.0016457 | 0.0016458 | 0.0016458 | 0.99845 | -0.029455 | 0.99844 | -0.029676 | 0.45213
32 | 0.0056452 | 0.0014148 | -0.0056445 | -0.0014146 | 6.6645e-07 | 1.135e-07 | 0.0085142 | 0.0085143 | 0.0085143 | 0.9866 | -0.2575 | 0.98647 | -0.25998 | 2.3391
33 | 0.046668 | 0.011709 | -0.046658 | -0.011703 | 9.7672e-06 | 6.1842e-06 | 0.070462 | 0.070462 | 0.070462 | 0.9856 | -0.277 | 0.98537 | -0.28139 | 19.3577
34 | 0.013923 | 0.0034902 | -0.013921 | -0.0034892 | 1.9247e-06 | 1.0838e-06 | 0.021021 | 0.021021 | 0.021021 | 0.9856 | -0.277 | 0.98545 | -0.2799 | 5.7749
35 | 0.032599 | 0.0081788 | -0.032582 | -0.0081682 | 1.6896e-05 | 1.0576e-05 | 0.049231 | 0.049231 | 0.049231 | 0.98537 | -0.28139 | 0.98481 | -0.29226 | 13.5251
36 | 0.014059 | 0.0035244 | -0.014057 | -0.0035233 | 1.8985e-06 | 1.072e-06 | 0.021231 | 0.021231 | 0.021231 | 0.98537 | -0.28139 | 0.98523 | -0.28422 | 5.8327
37 | 0.0081897 | 0.0020528 | -0.0081883 | -0.0020522 | 1.4253e-06 | 5.9561e-07 | 0.012366 | 0.012367 | 0.012367 | 0.98545 | -0.2799 | 0.98526 | -0.28355 | 3.3974
38 | -0.0057343 | -0.0014371 | 0.0057346 | 0.0014372 | 3.2273e-07 | 5.8477e-08 | 0.008632 | 0.008632 | 0.008632 | 0.98849 | -0.2209 | 0.98855 | -0.21972 | 2.3714
39 | -0.011468 | -0.0028742 | 0.01147 | 0.0028748 | 1.2249e-06 | 6.4337e-07 | 0.017263 | 0.017263 | 0.017263 | 0.98855 | -0.21972 | 0.98866 | -0.21748 | 4.7425
40 | 0.0057339 | 0.001437 | -0.0057334 | -0.0014369 | 5.0987e-07 | 9.2337e-08 | 0.0086309 | 0.008631 | 0.008631 | 0.98855 | -0.21972 | 0.98845 | -0.22159 | 2.3711
41 | -0.0057333 | -0.0014369 | 0.0057334 | 0.0014369 | 8.0427e-08 | 1.457e-08 | 0.008631 | 0.008631 | 0.008631 | 0.98844 | -0.22188 | 0.98845 | -0.22159 | 2.3712
42 | 0.01477 | 0.003704 | -0.014764 | -0.0037005 | 6.1186e-06 | 3.4993e-06 | 0.022318 | 0.022318 | 0.022318 | 0.98481 | -0.29226 | 0.98437 | -0.30096 | 6.1313
43 | 0.013968 | 0.0035015 | -0.013966 | -0.0035001 | 2.5237e-06 | 1.423e-06 | 0.021106 | 0.021106 | 0.021106 | 0.98481 | -0.29226 | 0.98462 | -0.29606 | 5.7983
44 | 0.0038439 | 0.00096268 | -0.0038431 | -0.00096297 | 7.9662e-07 | -2.9129e-07 | 0.0058077 | 0.005808 | 0.005808 | 0.98481 | -0.29226 | 0.98459 | -0.29662 | 1.5956
45 | 0.0083239 | 0.0020864 | -0.0083224 | -0.0020858 | 1.5106e-06 | 6.4228e-07 | 0.012572 | 0.012572 | 0.012572 | 0.98523 | -0.28422 | 0.98503 | -0.28803 | 3.4539
46 | -0.00045982 | -0.00011524 | 0.00045982 | 0.00011491 | 4.9854e-09 | -3.2729e-07 | 0.00070506 | 0.00070494 | 0.00070506 | 0.97044 | -0.57242 | 0.97045 | -0.57219 | 0.1937
47 | -0.0017335 | -0.00043413 | 0.0017335 | 0.00043392 | 5.2153e-08 | -2.0988e-07 | 0.0026579 | 0.0026578 | 0.0026579 | 0.97045 | -0.57219 | 0.97049 | -0.57156 | 0.73019
48 | -0.0017335 | -0.00043392 | 0.0017336 | 0.00043362 | 7.391e-08 | -2.9749e-07 | 0.0026578 | 0.0026577 | 0.0026578 | 0.97049 | -0.57156 | 0.97053 | -0.57067 | 0.73016
49 | -0.0022125 | -0.00055364 | 0.0022126 | 0.00055345 | 8.8736e-08 | -1.9739e-07 | 0.0033919 | 0.0033918 | 0.0033919 | 0.97053 | -0.57067 | 0.97057 | -0.56982 | 0.93185
50 | 0.017207 | 0.004314 | -0.017203 | -0.0043119 | 3.5895e-06 | 2.1142e-06 | 0.025893 | 0.025893 | 0.025893 | 0.98889 | -0.2131 | 0.98866 | -0.21748 | 7.1133
51 | 0.0038431 | 0.00096297 | -0.0038428 | -0.00096309 | 3.2104e-07 | -1.1727e-07 | 0.005808 | 0.0058081 | 0.0058081 | 0.98459 | -0.29662 | 0.9845 | -0.29837 | 1.5956
52 | 0.0090324 | 0.0022641 | -0.0090309 | -0.0022633 | 1.5856e-06 | 7.2655e-07 | 0.013654 | 0.013654 | 0.013654 | 0.98437 | -0.30096 | 0.98418 | -0.30464 | 3.7511
53 | 0.0056458 | 0.0014149 | -0.0056452 | -0.0014148 | 6.7753e-07 | 1.1801e-07 | 0.0085323 | 0.0085324 | 0.0085324 | 0.98462 | -0.29606 | 0.98449 | -0.29857 | 2.3441
54 | 0.0033872 | 0.0008489 | -0.0033872 | -0.0008489 | 8.0128e-09 | -5.2248e-09 | 0.0051212 | 0.0051212 | 0.0051212 | 0.98418 | -0.30464 | 0.98418 | -0.30469 | 1.4069
55 | -0.0073835 | -0.0018505 | 0.0073849 | 0.001851 | 1.3478e-06 | 4.8024e-07 | 0.011046 | 0.011046 | 0.011046 | 0.9946 | -0.10322 | 0.9948 | -0.099392 | 3.0347
56 | -0.010211 | -0.0025594 | 0.010215 | 0.0025609 | 3.2098e-06 | 1.5778e-06 | 0.015274 | 0.015274 | 0.015274 | 0.9948 | -0.099392 | 0.99514 | -0.092796 | 4.1962
57 | 0.0079195 | 0.0019849 | -0.0079184 | -0.0019845 | 1.1006e-06 | 4.325e-07 | 0.011842 | 0.011842 | 0.011842 | 0.99514 | -0.092796 | 0.99499 | -0.095713 | 3.2533
58 | 0.0079184 | 0.0019845 | -0.0079181 | -0.0019844 | 2.6101e-07 | 1.0258e-07 | 0.011842 | 0.011842 | 0.011842 | 0.99499 | -0.095713 | 0.99495 | -0.096405 | 3.2533
59 | 0.0056143 | 0.001407 | -0.0056141 | -0.001407 | 1.6191e-07 | 2.4089e-08 | 0.0083965 | 0.0083965 | 0.0083965 | 0.99495 | -0.096405 | 0.99492 | -0.09701 | 2.3067
60 | 0.0056141 | 0.001407 | -0.005614 | -0.001407 | 1.4829e-07 | 2.2067e-08 | 0.0083965 | 0.0083965 | 0.0083965 | 0.99492 | -0.09701 | 0.99489 | -0.097565 | 2.3067
61 | 0.0032603 | 0.00081707 | -0.0032603 | -0.0008171 | 3.7776e-08 | -3.0836e-08 | 0.0048763 | 0.0048763 | 0.0048763 | 0.99489 | -0.097565 | 0.99488 | -0.097808 | 1.3396
62 | 0.10582 | 0.026898 | -0.1057 | -0.026824 | 0.00011683 | 7.4612e-05 | 0.15933 | 0.15933 | 0.15933 | 0.98909 | -0.20787 | 0.98789 | -0.23082 | 43.7723
63 | -0.014066 | -0.0035254 | 0.014071 | 0.0035277 | 4.0423e-06 | 2.2923e-06 | 0.021413 | 0.021413 | 0.021413 | 0.97749 | -0.43335 | 0.97779 | -0.42732 | 5.8827
64 | -0.017449 | -0.0043743 | 0.017449 | 0.0043745 | 4.0593e-07 | 2.4054e-07 | 0.026554 | 0.026554 | 0.026554 | 0.97779 | -0.42732 | 0.97782 | -0.42683 | 7.295
65 | 0.00055446 | 0.0001388 | -0.00055445 | -0.00013896 | 3.4689e-09 | -1.5889e-07 | 0.00084617 | 0.00084622 | 0.00084622 | 0.97497 | -0.48288 | 0.97496 | -0.48301 | 0.23248
66 | -0.0011092 | -0.00027784 | 0.0011093 | 0.00027769 | 1.4191e-08 | -1.556e-07 | 0.0016929 | 0.0016928 | 0.0016929 | 0.97497 | -0.48288 | 0.97498 | -0.48261 | 0.46508
67 | -0.01341 | -0.0033623 | 0.013413 | 0.0033641 | 3.0417e-06 | 1.7052e-06 | 0.020467 | 0.020467 | 0.020467 | 0.97498 | -0.48261 | 0.97522 | -0.47785 | 5.6227
68 | 0.012301 | 0.0030847 | -0.012297 | -0.0030829 | 3.162e-06 | 1.7254e-06 | 0.018774 | 0.018774 | 0.018774 | 0.97498 | -0.48261 | 0.97471 | -0.48801 | 5.1577
69 | -0.0169 | -0.0042378 | 0.016906 | 0.004241 | 5.4151e-06 | 3.1947e-06 | 0.025788 | 0.025787 | 0.025788 | 0.97522 | -0.47785 | 0.97556 | -0.47113 | 7.0845
70 | 0.0034873 | 0.00087375 | -0.0034872 | -0.00087382 | 1.333e-07 | -7.1337e-08 | 0.0053209 | 0.005321 | 0.005321 | 0.97522 | -0.47785 | 0.97518 | -0.47865 | 1.4618
71 | 0.012297 | 0.0030829 | -0.012292 | -0.00308 | 5.3908e-06 | 2.942e-06 | 0.018774 | 0.018774 | 0.018774 | 0.97471 | -0.48801 | 0.97424 | -0.49721 | 5.1577
72 | -0.020394 | -0.005115 | 0.020402 | 0.0051198 | 7.9891e-06 | 4.838e-06 | 0.031108 | 0.031108 | 0.031108 | 0.97556 | -0.47113 | 0.97598 | -0.46292 | 8.5462
73 | 0.0034884 | 0.00087401 | -0.0034882 | -0.00087408 | 1.3897e-07 | -7.4502e-08 | 0.0053206 | 0.0053207 | 0.0053207 | 0.97556 | -0.47113 | 0.97552 | -0.47197 | 1.4617
74 | 0.0017431 | 0.00043671 | -0.001743 | -0.00043685 | 3.4792e-08 | -1.4136e-07 | 0.0026597 | 0.0026597 | 0.0026597 | 0.97518 | -0.47865 | 0.97516 | -0.47907 | 0.7307
75 | 0.010311 | 0.0025836 | -0.01031 | -0.0025828 | 1.646e-06 | 8.3312e-07 | 0.015749 | 0.015749 | 0.015749 | 0.97424 | -0.49721 | 0.97407 | -0.50056 | 4.3267
76 | -0.023891 | -0.0059939 | 0.023904 | 0.0060021 | 1.3381e-05 | 8.2276e-06 | 0.036427 | 0.036427 | 0.036427 | 0.97598 | -0.46292 | 0.97658 | -0.45117 | 10.0073
77 | 0.0034885 | 0.00087406 | -0.0034884 | -0.00087414 | 1.3587e-07 | -7.3093e-08 | 0.0053187 | 0.0053187 | 0.0053187 | 0.97598 | -0.46292 | 0.97594 | -0.46373 | 1.4612
78 | 0.0017441 | 0.00043697 | -0.0017441 | -0.00043711 | 3.3635e-08 | -1.3669e-07 | 0.0026603 | 0.0026604 | 0.0026604 | 0.97552 | -0.47197 | 0.9755 | -0.47237 | 0.73088
79 | -0.00098416 | -0.00024665 | 0.00098416 | 0.00024664 | 8.0501e-10 | -1.1917e-08 | 0.0014846 | 0.0014846 | 0.0014846 | 0.98642 | -0.25919 | 0.98643 | -0.25917 | 0.40786
80 | -0.0013874 | -0.00034771 | 0.0013875 | 0.00034737 | 4.7565e-08 | -3.3926e-07 | 0.0020929 | 0.0020928 | 0.0020929 | 0.98643 | -0.25917 | 0.98646 | -0.25845 | 0.57497
81 | 0.01031 | 0.0025828 | -0.010307 | -0.0025814 | 2.6688e-06 | 1.351e-06 | 0.015749 | 0.015749 | 0.015749 | 0.97407 | -0.50056 | 0.9738 | -0.506 | 4.3267
82 | -0.065956 | -0.016576 | 0.066077 | 0.016653 | 0.00012125 | 7.7196e-05 | 0.10027 | 0.10027 | 0.10027 | 0.97891 | -0.40545 | 0.98087 | -0.36702 | 27.548
83 | 0.058715 | 0.014761 | -0.058673 | -0.014735 | 4.1581e-05 | 2.6437e-05 | 0.089268 | 0.089268 | 0.089268 | 0.97891 | -0.40545 | 0.97815 | -0.42029 | 24.5241
84 | -0.074028 | -0.018646 | 0.074087 | 0.018684 | 5.9675e-05 | 3.8033e-05 | 0.11234 | 0.11234 | 0.11234 | 0.98087 | -0.36702 | 0.98174 | -0.35018 | 30.8613
85 | 0.0095765 | 0.0024004 | -0.0095749 | -0.0023996 | 1.6099e-06 | 7.7646e-07 | 0.014568 | 0.014568 | 0.014568 | 0.97815 | -0.42029 | 0.97797 | -0.42382 | 4.0023
86 | 0.027431 | 0.0069005 | -0.027405 | -0.0068845 | 2.5799e-05 | 1.6016e-05 | 0.041739 | 0.041739 | 0.041739 | 0.97815 | -0.42029 | 0.97715 | -0.44 | 11.4668
87 | 0.021666 | 0.0054338 | -0.021659 | -0.0054297 | 6.7514e-06 | 4.1129e-06 | 0.032961 | 0.032961 | 0.032961 | 0.97815 | -0.42029 | 0.97782 | -0.42683 | 9.0551
88 | 0.015564 | 0.0039019 | -0.015561 | -0.0039002 | 2.9308e-06 | 1.6982e-06 | 0.023591 | 0.023591 | 0.023591 | 0.98174 | -0.35018 | 0.98154 | -0.35413 | 6.4811
89 | -0.089651 | -0.022586 | 0.089781 | 0.022668 | 0.00012934 | 8.2538e-05 | 0.13593 | 0.13593 | 0.13593 | 0.98174 | -0.35018 | 0.98328 | -0.32006 | 37.3424
90 | 0.0046608 | 0.001168 | -0.0046604 | -0.001168 | 4.212e-07 | -1.0648e-08 | 0.0070915 | 0.0070916 | 0.0070916 | 0.97797 | -0.42382 | 0.97788 | -0.42572 | 1.9482
91 | 0.025661 | 0.0064474 | -0.025654 | -0.0064432 | 6.8577e-06 | 4.239e-06 | 0.039083 | 0.039083 | 0.039083 | 0.97715 | -0.44 | 0.97686 | -0.4456 | 10.7371
92 | 0.011435 | 0.0028662 | -0.011434 | -0.0028656 | 1.1084e-06 | 5.8507e-07 | 0.017336 | 0.017336 | 0.017336 | 0.98154 | -0.35413 | 0.98143 | -0.35617 | 4.7627
93 | -0.097421 | -0.024583 | 0.097553 | 0.024667 | 0.00013191 | 8.4214e-05 | 0.14749 | 0.14749 | 0.14749 | 0.98328 | -0.32006 | 0.98474 | -0.29183 | 40.5188
94 | 0.02391 | 0.006006 | -0.023904 | -0.0060021 | 6.358e-06 | 3.9092e-06 | 0.036426 | 0.036427 | 0.036427 | 0.97686 | -0.4456 | 0.97658 | -0.45117 | 10.0073
95 | 0.0087634 | 0.0021962 | -0.0087633 | -0.0021962 | 1.8896e-08 | 8.4865e-09 | 0.013287 | 0.013287 | 0.013287 | 0.98143 | -0.35617 | 0.98143 | -0.35621 | 3.6502
96 | -0.098257 | -0.024844 | 0.098305 | 0.024874 | 4.7379e-05 | 3.025e-05 | 0.14855 | 0.14855 | 0.14855 | 0.98474 | -0.29183 | 0.98526 | -0.28178 | 40.8111
97 | 0.0017441 | 0.00043698 | -0.0017441 | -0.00043711 | 3.233e-08 | -1.3165e-07 | 0.0026592 | 0.0026593 | 0.0026593 | 0.97594 | -0.46373 | 0.97592 | -0.46412 | 0.73057
98 | -0.10075 | -0.025486 | 0.10086 | 0.025558 | 0.00011293 | 7.2106e-05 | 0.15224 | 0.15224 | 0.15224 | 0.98526 | -0.28178 | 0.98646 | -0.25845 | 41.8241
99 | -0.10225 | -0.025905 | 0.10238 | 0.025992 | 0.00013591 | 8.6791e-05 | 0.15433 | 0.15433 | 0.15433 | 0.98646 | -0.25845 | 0.98789 | -0.23082 | 42.3991
100 | 0.0053412 | 0.0013385 | -0.0053407 | -0.0013384 | 4.7661e-07 | 6.0154e-08 | 0.0080981 | 0.0080982 | 0.0080982 | 0.98143 | -0.35621 | 0.98133 | -0.35809 | 2.2248
101 | 0.0096495 | 0.0024166 | -0.0096311 | -0.0024076 | 1.8367e-05 | 8.9581e-06 | 0.014744 | 0.014745 | 0.014745 | 0.9738 | -0.506 | 0.97177 | -0.54604 | 4.0509
102 | 0.005074 | 0.0012691 | -0.0050715 | -0.0012688 | 2.4375e-06 | 2.2641e-07 | 0.0077685 | 0.007769 | 0.007769 | 0.97177 | -0.54604 | 0.97126 | -0.55614 | 2.1343
103 | 0.0045571 | 0.0011386 | -0.0045564 | -0.0011386 | 6.915e-07 | -2.6697e-08 | 0.0069768 | 0.0069769 | 0.0069769 | 0.97177 | -0.54604 | 0.97161 | -0.54923 | 1.9167
104 | 0.0039557 | 0.00098803 | -0.0039555 | -0.00098808 | 1.9778e-07 | -5.146e-08 | 0.0060569 | 0.006057 | 0.006057 | 0.97161 | -0.54923 | 0.97156 | -0.55029 | 1.664
105 | 0.0039555 | 0.00098808 | -0.003954 | -0.00098848 | 1.5222e-06 | -3.9527e-07 | 0.006057 | 0.0060575 | 0.0060575 | 0.97156 | -0.55029 | 0.97115 | -0.55838 | 1.6641
106 | 0.0044048 | 0.0011017 | -0.0044024 | -0.0011019 | 2.3883e-06 | -2.0156e-07 | 0.0067475 | 0.0067481 | 0.0067481 | 0.97126 | -0.55614 | 0.97069 | -0.56754 | 1.8539
107 | 0.0011746 | 0.00029331 | -0.0011746 | -0.00029332 | 6.5936e-10 | -6.2967e-09 | 0.0017993 | 0.0017993 | 0.0017993 | 0.97115 | -0.55838 | 0.97115 | -0.5584 | 0.49432
108 | 0.0020773 | 0.00051919 | -0.0020768 | -0.00052049 | 4.9424e-07 | -1.2933e-06 | 0.0031823 | 0.0031829 | 0.0031829 | 0.97115 | -0.55838 | 0.9709 | -0.56338 | 0.87442
109 | 0.003791 | 0.00094871 | -0.0037909 | -0.00094876 | 1.4998e-07 | -5.0421e-08 | 0.0058109 | 0.005811 | 0.005811 | 0.97069 | -0.56754 | 0.97065 | -0.56837 | 1.5964
110 | 0.0011746 | 0.00029332 | -0.0011746 | -0.00029347 | 1.6223e-08 | -1.5494e-07 | 0.0017993 | 0.0017994 | 0.0017994 | 0.97115 | -0.5584 | 0.97114 | -0.55869 | 0.49434
111 | 0.0033704 | 0.00084339 | -0.0033704 | -0.00084341 | 3.3887e-08 | -2.0157e-08 | 0.0051665 | 0.0051665 | 0.0051665 | 0.97065 | -0.56837 | 0.97064 | -0.56858 | 1.4194
112 | 0.00083717 | 0.00020891 | -0.00083712 | -0.0002098 | 4.5862e-08 | -8.9044e-07 | 0.0012824 | 0.0012828 | 0.0012828 | 0.97114 | -0.55869 | 0.97108 | -0.55984 | 0.35241
113 | 0.0026697 | 0.00066902 | -0.0026697 | -0.00066908 | 4.2313e-08 | -5.991e-08 | 0.0040481 | 0.0040481 | 0.0040481 | 0.98133 | -0.35809 | 0.98132 | -0.35842 | 1.1121
114 | -0.0025892 | -0.00064782 | 0.0025892 | 0.0006478 | 1.5638e-08 | -2.2705e-08 | 0.0039692 | 0.0039691 | 0.0039692 | 0.97057 | -0.56982 | 0.97058 | -0.5697 | 1.0904
115 | -0.0027787 | -0.00069531 | 0.0027788 | 0.00069528 | 2.1839e-08 | -2.5689e-08 | 0.0042597 | 0.0042597 | 0.0042597 | 0.97058 | -0.5697 | 0.97059 | -0.56953 | 1.1703
116 | 0.003163 | 0.00079144 | -0.0031629 | -0.00079154 | 1.4255e-07 | -1.0862e-07 | 0.0048485 | 0.0048486 | 0.0048486 | 0.97064 | -0.56858 | 0.97059 | -0.56953 | 1.332

## res_trafo
| p_hv_mw | q_hv_mvar | p_lv_mw | q_lv_mvar | pl_mw | ql_mvar | i_hv_ka | i_lv_ka | vm_hv_pu | va_hv_degree | vm_lv_pu | va_lv_degree | loading_percent
0 | -1.2729e-15 | -1.3162e-15 | 0.00165 | 1.2699e-07 | 0.00165 | 1.2699e-07 | 5.2857e-17 | 0.0023815 | 0.99998 | 149.9956 | 1 | 0 | 0.2619

## res_ext_grid
| p_mw | q_mvar
0 | 0.32571 | 0.082755

## res_load
| p_mw | q_mvar
0 | 0.0016971 | 0.00042534
1 | 0.0013802 | 0.00034591
2 | 0.0057319 | 0.0014365
3 | 0.003829 | 0.00095964
4 | 0.0043271 | 0.0010845
5 | 0.0057367 | 0.0014378
6 | 0.005735 | 0.0014373
7 | 0.0038303 | 0.00095997
8 | 0.0037676 | 0.00094426
9 | 0.0081929 | 0.0020533
10 | 0.0014914 | 0.00037379
11 | 0.017027 | 0.0042673
12 | 0.010172 | 0.0025493
13 | 0.010267 | 0.0025731
14 | 0.0016208 | 0.0004062
15 | 0.0015363 | 0.00038502
16 | 0.0011043 | 0.00027676
17 | 0.0083198 | 0.0020851
18 | 0.0056445 | 0.0014146
19 | 0.0057313 | 0.0014364
20 | 0.0057343 | 0.0014371
21 | 0.0057333 | 0.0014369
22 | 0.0057332 | 0.0014369
23 | 0.0081883 | 0.0020522
24 | 0.00045982 | 0.00011524
25 | 0.0012737 | 0.00031921
26 | 0.00047891 | 0.00012003
27 | 0.0057315 | 0.0014365
28 | 0.0033073 | 0.00082888
29 | 0.0057338 | 0.001437
30 | 0.0038428 | 0.00096309
31 | 0.0057316 | 0.0014365
32 | 0.0083199 | 0.0020852
33 | 0.0083224 | 0.0020858
34 | 0.0056452 | 0.0014148
35 | 0.0056437 | 0.0014144
36 | 0.0033872 | 0.0008489
37 | 0.0073835 | 0.0018505
38 | 0.0028266 | 0.00070841
39 | 0.0023038 | 0.0005774
40 | 0.0076637 | 0.0019207
41 | 0.0023537 | 0.00058988
42 | 0.0012403 | 0.00031084
43 | 0.014066 | 0.0035254
44 | 0.003378 | 0.00084662
45 | 0.00055479 | 0.00013904
46 | 0.00055445 | 0.00013896
47 | 0.0017441 | 0.00043711
48 | 0.0019806 | 0.00049639
49 | 0.0017441 | 0.00043711
50 | 0.001743 | 0.00043685
51 | 0.00098416 | 0.00024665
52 | 0.00040325 | 0.00010106
53 | 0.0072411 | 0.0018148
54 | 0.0079502 | 0.0019925
55 | 0.0049141 | 0.0012316
56 | 0.0017441 | 0.00043711
57 | 0.0042101 | 0.0010551
58 | 0.0041258 | 0.001034
59 | 0.0076404 | 0.0019149
60 | 0.0046604 | 0.001168
61 | 0.0017441 | 0.00043711
62 | 0.002671 | 0.00066942
63 | 0.00070422 | 0.00017649
64 | 0.0017441 | 0.00043711
65 | 0.0017443 | 0.00043716
66 | 0.0017441 | 0.00043711
67 | 0.0024415 | 0.00061191
68 | 0.0033186 | 0.00083171
69 | 0.0034222 | 0.00085767
70 | 0.0006577 | 0.00016484
71 | 0.00060072 | 0.00015056
72 | 0.00066678 | 0.00016711
73 | 0.00070215 | 0.00017598
74 | 0.0020768 | 0.00052049
75 | 0.00061137 | 0.00015322
76 | 0.00042041 | 0.00010536
77 | 0.00033739 | 8.4559e-05
78 | 0.002671 | 0.00066942
79 | 0.0026697 | 0.00066908
80 | 0.0032603 | 0.0008171
81 | 0.00083712 | 0.0002098
82 | 0.00037656 | 9.4375e-05
83 | 0.00018955 | 4.7507e-05
84 | 0.0002074 | 5.1979e-05
85 | 0.0003841 | 9.6265e-05

## dtypes
| element | column | dtype
0 | bus | name | object
1 | bus | vn_kv | float64
2 | bus | type | object
3 | bus | zone | object
4 | bus | in_service | bool
5 | load | name | object
6 | load | bus | uint32
7 | load | p_mw | float64
8 | load | q_mvar | float64
9 | load | const_z_percent | float64
10 | load | const_i_percent | float64
11 | load | sn_mva | float64
12 | load | scaling | float64
13 | load | in_service | bool
14 | load | type | object
15 | ext_grid | name | object
16 | ext_grid | bus | uint32
17 | ext_grid | vm_pu | float64
18 | ext_grid | va_degree | float64
19 | ext_grid | slack_weight | float64
20 | ext_grid | in_service | bool
21 | line | name | object
22 | line | std_type | object
23 | line | from_bus | uint32
24 | line | to_bus | uint32
25 | line | length_km | float64
26 | line | r_ohm_per_km | float64
27 | line | x_ohm_per_km | float64
28 | line | c_nf_per_km | float64
29 | line | g_us_per_km | float64
30 | line | max_i_ka | float64
31 | line | df | float64
32 | line | parallel | uint32
33 | line | type | object
34 | line | in_service | bool
35 | trafo | name | object
36 | trafo | std_type | object
37 | trafo | hv_bus | uint32
38 | trafo | lv_bus | uint32
39 | trafo | sn_mva | float64
40 | trafo | vn_hv_kv | float64
41 | trafo | vn_lv_kv | float64
42 | trafo | vk_percent | float64
43 | trafo | vkr_percent | float64
44 | trafo | pfe_kw | float64
45 | trafo | i0_percent | float64
46 | trafo | shift_degree | float64
47 | trafo | tap_side | object
48 | trafo | tap_neutral | int32
49 | trafo | tap_min | int32
50 | trafo | tap_max | int32
51 | trafo | tap_step_percent | float64
52 | trafo | tap_step_degree | float64
53 | trafo | tap_pos | int32
54 | trafo | tap_phase_shifter | bool
55 | trafo | parallel | uint32
56 | trafo | df | float64
57 | trafo | in_service | bool
58 | line_geodata | coords | object
59 | bus_geodata | x | float64
60 | bus_geodata | y | float64
61 | bus_geodata | coords | object
62 | res_bus | vm_pu | float64
63 | res_bus | va_degree | float64
64 | res_bus | p_mw | float64
65 | res_bus | q_mvar | float64
66 | res_line | p_from_mw | float64
67 | res_line | q_from_mvar | float64
68 | res_line | p_to_mw | float64
69 | res_line | q_to_mvar | float64
70 | res_line | pl_mw | float64
71 | res_line | ql_mvar | float64
72 | res_line | i_from_ka | float64
73 | res_line | i_to_ka | float64
74 | res_line | i_ka | float64
75 | res_line | vm_from_pu | float64
76 | res_line | va_from_degree | float64
77 | res_line | vm_to_pu | float64
78 | res_line | va_to_degree | float64
79 | res_line | loading_percent | float64
80 | res_trafo | p_hv_mw | float64
81 | res_trafo | q_hv_mvar | float64
82 | res_trafo | p_lv_mw | float64
83 | res_trafo | q_lv_mvar | float64
84 | res_trafo | pl_mw | float64
85 | res_trafo | ql_mvar | float64
86 | res_trafo | i_hv_ka | float64
87 | res_trafo | i_lv_ka | float64
88 | res_trafo | vm_hv_pu | float64
89 | res_trafo | va_hv_degree | float64
90 | res_trafo | vm_lv_pu | float64
91 | res_trafo | va_lv_degree | float64
92 | res_trafo | loading_percent | float64
93 | res_ext_grid | p_mw | float64
94 | res_ext_grid | q_mvar | float64
95 | res_load | p_mw | float64
96 | res_load | q_mvar | float64

## parameters
| version | format_version | converged | OPF_converged | name | f_hz | sn_mva
0 | 2.14.6 | 2.14.0 | TRUE | FALSE |  | 50 | 1