## bus
| name | vn_kv | type | zone | in_service
0 | bus_LV_1349-15_0_8_node_0 | 0.4 | n |  | TRUE
1 | bus_LV_1349-15_0_8_node_1 | 0.4 | n |  | TRUE
2 | bus_LV_1349-15_0_8_node_2 | 0.4 | n |  | TRUE
3 | bus_LV_1349-15_0_8_node_3 | 0.4 | n |  | TRUE
4 | bus_LV_1349-15_0_8_node_4 | 0.4 | n |  | TRUE
5 | bus_LV_1349-15_0_8_node_5 | 0.4 | n |  | TRUE
6 | bus_LV_1349-15_0_8_node_6 | 0.4 | n |  | TRUE
7 | bus_LV_1349-15_0_8_node_7 | 0.4 | n |  | TRUE
8 | bus_LV_1349-15_0_8_node_8 | 0.4 | n |  | TRUE
9 | bus_LV_1349-15_0_8_node_9 | 0.4 | n |  | TRUE
10 | bus_LV_1349-15_0_8_node_10 | 0.4 | n |  | TRUE
11 | bus_LV_1349-15_0_8_node_12 | 0.4 | n |  | TRUE
12 | bus_LV_1349-15_0_8_node_100 | 0.4 | n |  | TRUE
13 | bus_LV_1349-15_0_8_node_155 | 0.4 | n |  | TRUE
14 | bus_LV_1349-15_0_8_node_101 | 0.4 | n |  | TRUE
15 | bus_LV_1349-15_0_8_node_99 | 0.4 | n |  | TRUE
16 | bus_LV_1349-15_0_8_node_112 | 0.4 | n |  | TRUE
17 | bus_LV_1349-15_0_8_node_13 | 0.4 | n |  | TRUE
18 | bus_LV_1349-15_0_8_node_14 | 0.4 | n |  | TRUE
19 | bus_LV_1349-15_0_8_node_15 | 0.4 | n |  | TRUE
20 | bus_LV_1349-15_0_8_node_44 | 0.4 | n |  | TRUE
21 | bus_LV_1349-15_0_8_node_45 | 0.4 | n |  | TRUE
22 | bus_LV_1349-15_0_8_node_48 | 0.4 | n |  | TRUE
23 | bus_LV_1349-15_0_8_node_49 | 0.4 | n |  | TRUE
24 | bus_LV_1349-15_0_8_node_16 | 0.4 | n |  | TRUE
25 | bus_LV_1349-15_0_8_node_17 | 0.4 | n |  | TRUE
26 | bus_LV_1349-15_0_8_node_18 | 0.4 | n |  | TRUE
27 | bus_LV_1349-15_0_8_node_19 | 0.4 | n |  | TRUE
28 | bus_LV_1349-15_0_8_node_20 | 0.4 | n |  | TRUE
29 | bus_LV_1349-15_0_8_node_22 | 0.4 | n |  | TRUE
30 | bus_LV_1349-15_0_8_node_21 | 0.4 | n |  | TRUE
31 | bus_LV_1349-15_0_8_node_23 | 0.4 | n |  | TRUE
32 | bus_LV_1349-15_0_8_node_24 | 0.4 | n |  | TRUE
33 | bus_LV_1349-15_0_8_node_25 | 0.4 | n |  | TRUE
34 | bus_LV_1349-15_0_8_node_26 | 0.4 | n |  | TRUE
35 | bus_LV_1349-15_0_8_node_27 | 0.4 | n |  | TRUE
36 | bus_LV_1349-15_0_8_node_30 | 0.4 | n |  | TRUE
37 | bus_LV_1349-15_0_8_node_28 | 0.4 | n |  | TRUE
38 | bus_LV_1349-15_0_8_node_29 | 0.4 | n |  | TRUE
39 | bus_LV_1349-15_0_8_node_35 | 0.4 | n |  | TRUE
40 | bus_LV_1349-15_0_8_node_31 | 0.4 | n |  | TRUE
41 | bus_LV_1349-15_0_8_node_41 | 0.4 | n |  | TRUE
42 | bus_LV_1349-15_0_8_node_32 | 0.4 | n |  | TRUE
43 | bus_LV_1349-15_0_8_node_33 | 0.4 | n |  | TRUE
44 | bus_LV_1349-15_0_8_node_34 | 0.4 | n |  | TRUE
45 | bus_LV_1349-15_0_8_node_39 | 0.4 | n |  | TRUE
46 | bus_LV_1349-15_0_8_node_36 | 0.4 | n |  | TRUE
47 | bus_LV_1349-15_0_8_node_43 | 0.4 | n |  | TRUE
48 | bus_LV_1349-15_0_8_node_88 | 0.4 | n |  | TRUE
49 | bus_LV_1349-15_0_8_node_37 | 0.4 | n |  | TRUE
50 | bus_LV_1349-15_0_8_node_42 | 0.4 | n |  | TRUE
51 | bus_LV_1349-15_0_8_node_40 | 0.4 | n |  | TRUE
52 | bus_LV_1349-15_0_8_node_38 | 0.4 | n |  | TRUE
53 | bus_LV_1349-15_0_8_node_68 | 0.4 | n |  | TRUE
54 | bus_LV_1349-15_0_8_node_67 | 0.4 | n |  | TRUE
55 | bus_LV_1349-15_0_8_node_140 | 0.4 | n |  | TRUE
56 | bus_LV_1349-15_0_8_node_63 | 0.4 | n |  | TRUE
57 | bus_LV_1349-15_0_8_node_87 | 0.4 | n |  | TRUE
58 | bus_LV_1349-15_0_8_node_46 | 0.4 | n |  | TRUE
59 | bus_LV_1349-15_0_8_node_47 | 0.4 | n |  | TRUE
60 | bus_LV_1349-15_0_8_node_126 | 0.4 | n |  | TRUE
61 | bus_LV_1349-15_0_8_node_125 | 0.4 | n |  | TRUE
62 | bus_LV_1349-15_0_8_node_90 | 0.4 | n |  | TRUE
63 | bus_LV_1349-15_0_8_node_50 | 0.4 | n |  | TRUE
64 | bus_LV_1349-15_0_8_node_51 | 0.4 | n |  | TRUE
65 | bus_LV_1349-15_0_8_node_52 | 0.4 | n |  | TRUE
66 | bus_LV_1349-15_0_8_node_53 | 0.4 | n |  | TRUE
67 | bus_LV_1349-15_0_8_node_152 | 0.4 | n |  | TRUE
68 | bus_LV_1349-15_0_8_node_144 | 0.4 | n |  | TRUE
69 | bus_LV_1349-15_0_8_node_151 | 0.4 | n |  | TRUE
70 | bus_LV_1349-15_0_8_node_54 | 0.4 | n |  | TRUE
71 | bus_LV_1349-15_0_8_node_55 | 0.4 | n |  | TRUE
72 | bus_LV_1349-15_0_8_node_56 | 0.4 | n |  | TRUE
73 | bus_LV_1349-15_0_8_node_60 | 0.4 | n |  | TRUE
74 | bus_LV_1349-15_0_8_node_58 | 0.4 | n |  | TRUE
75 | bus_LV_1349-15_0_8_node_57 | 0.4 | n |  | TRUE
76 | bus_LV_1349-15_0_8_node_59 | 0.4 | n |  | TRUE
77 | bus_LV_1349-15_0_8_node_61 | 0.4 | n |  | TRUE
78 | bus_LV_1349-15_0_8_node_62 | 0.4 | n |  | TRUE
79 | bus_LV_1349-15_0_8_node_130 | 0.4 | n |  | TRUE
80 | bus_LV_1349-15_0_8_node_128 | 0.4 | n |  | TRUE
81 | bus_LV_1349-15_0_8_node_74 | 0.4 | n |  | TRUE
82 | bus_LV_1349-15_0_8_node_64 | 0.4 | n |  | TRUE
83 | bus_LV_1349-15_0_8_node_129 | 0.4 | n |  | TRUE
84 | bus_LV_1349-15_0_8_node_75 | 0.4 | n |  | TRUE
85 | bus_LV_1349-15_0_8_node_65 | 0.4 | n |  | TRUE
86 | bus_LV_1349-15_0_8_node_66 | 0.4 | n |  | TRUE
87 | bus_LV_1349-15_0_8_node_69 | 0.4 | n |  | TRUE
88 | bus_LV_1349-15_0_8_node_70 | 0.4 | n |  | TRUE
89 | bus_LV_1349-15_0_8_node_71 | 0.4 | n |  | TRUE
90 | bus_LV_1349-15_0_8_node_72 | 0.4 | n |  | TRUE
91 | bus_LV_1349-15_0_8_node_73 | 0.4 | n |  | TRUE
92 | bus_LV_1349-15_0_8_node_77 | 0.4 | n |  | TRUE
93 | bus_LV_1349-15_0_8_node_76 | 0.4 | n |  | TRUE
94 | bus_LV_1349-15_0_8_node_131 | 0.4 | n |  | TRUE
95 | bus_LV_1349-15_0_8_node_78 | 0.4 | n |  | TRUE
96 | bus_LV_1349-15_0_8_node_79 | 0.4 | n |  | TRUE
97 | bus_LV_1349-15_0_8_node_80 | 0.4 | n |  | TRUE
98 | bus_LV_1349-15_0_8_node_81 | 0.4 | n |  | TRUE
99 | bus_LV_1349-15_0_8_node_82 | 0.4 | n |  | TRUE
100 | bus_LV_1349-15_0_8_node_83 | 0.4 | n |  | TRUE
101 | bus_LV_1349-15_0_8_node_84 | 0.4 | n |  | TRUE
102 | bus_LV_1349-15_0_8_node_85 | 0.4 | n |  | TRUE
103 | bus_LV_1349-15_0_8_node_94 | 0.4 | n |  | TRUE
104 | bus_LV_1349-15_0_8_node_95 | 0.4 | n |  | TRUE
105 | bus_LV_1349-15_0_8_node_86 | 0.4 | n |  | TRUE
106 | bus_LV_1349-15_0_8_node_127 | 0.4 | n |  | TRUE
107 | bus_LV_1349-15_0_8_node_93 | 0.4 | n |  | TRUE
108 | bus_LV_1349-15_0_8_node_96 | 0.4 | n |  | TRUE
109 | bus_LV_1349-15_0_8_node_89 | 0.4 | n |  | TRUE
110 | bus_LV_1349-15_0_8_node_91 | 0.4 | n |  | TRUE
111 | bus_LV_1349-15_0_8_node_92 | 0.4 | n |  | TRUE
112 | bus_LV_1349-15_0_8_node_123 | 0.4 | n |  | TRUE
113 | bus_LV_1349-15_0_8_node_124 | 0.4 | n |  | TRUE
114 | bus_LV_1349-15_0_8_node_97 | 0.4 | n |  | TRUE
115 | bus_LV_1349-15_0_8_node_98 | 0.4 | n |  | TRUE
116 | bus_LV_1349-15_0_8_node_102 | 0.4 | n |  | TRUE
117 | bus_LV_1349-15_0_8_node_103 | 0.4 | n |  | TRUE
118 | bus_LV_1349-15_0_8_node_104 | 0.4 | n |  | TRUE
119 | bus_LV_1349-15_0_8_node_105 | 0.4 | n |  | TRUE
120 | bus_LV_1349-15_0_8_node_106 | 0.4 | n |  | TRUE
121 | bus_LV_1349-15_0_8_node_111 | 0.4 | n |  | TRUE
122 | bus_LV_1349-15_0_8_node_110 | 0.4 | n |  | TRUE
123 | bus_LV_1349-15_0_8_node_107 | 0.4 | n |  | TRUE
124 | bus_LV_1349-15_0_8_node_138 | 0.4 | n |  | TRUE
125 | bus_LV_1349-15_0_8_node_114 | 0.4 | n |  | TRUE
126 | bus_LV_1349-15_0_8_node_120 | 0.4 | n |  | TRUE
127 | bus_LV_1349-15_0_8_node_108 | 0.4 | n |  | TRUE
128 | bus_LV_1349-15_0_8_node_109 | 0.4 | n |  | TRUE
129 | bus_LV_1349-15_0_8_node_116 | 0.4 | n |  | TRUE
130 | bus_LV_1349-15_0_8_node_113 | 0.4 | n |  | TRUE
131 | bus_LV_1349-15_0_8_node_119 | 0.4 | n |  | TRUE
132 | bus_LV_1349-15_0_8_node_121 | 0.4 | n |  | TRUE
133 | bus_LV_1349-15_0_8_node_137 | 0.4 | n |  | TRUE
134 | bus_LV_1349-15_0_8_node_115 | 0.4 | n |  | TRUE
135 | bus_LV_1349-15_0_8_node_117 | 0.4 | n |  | TRUE
136 | bus_LV_1349-15_0_8_node_118 | 0.4 | n |  | TRUE
137 | bus_LV_1349-15_0_8_node_153 | 0.4 | n |  | TRUE
138 | bus_LV_1349-15_0_8_node_154 | 0.4 | n |  | TRUE
139 | bus_LV_1349-15_0_8_node_122 | 0.4 | n |  | TRUE
140 | bus_LV_1349-15_0_8_node_132 | 0.4 | n |  | TRUE
141 | bus_LV_1349-15_0_8_node_133 | 0.4 | n |  | TRUE
142 | bus_LV_1349-15_0_8_node_134 | 0.4 | n |  | TRUE
143 | bus_LV_1349-15_0_8_node_145 | 0.4 | n |  | TRUE
144 | bus_LV_1349-15_0_8_node_143 | 0.4 | n |  | TRUE
145 | bus_LV_1349-15_0_8_node_135 | 0.4 | n |  | TRUE
146 | bus_LV_1349-15_0_8_node_139 | 0.4 | n |  | TRUE
147 | bus_LV_1349-15_0_8_node_136 | 0.4 | n |  | TRUE
148 | bus_LV_1349-15_0_8_node_141 | 0.4 | n |  | TRUE
149 | bus_LV_1349-15_0_8_node_142 | 0.4 | n |  | TRUE
150 | bus_LV_1349-15_0_8_node_146 | 0.4 | n |  | TRUE
151 | bus_LV_1349-15_0_8_node_156 | 0.4 | n |  | TRUE
152 | bus_LV_1349-15_0_8_node_157 | 0.4 | n |  | TRUE
153 | bus_LV_1349-15_0_8_node_147 | 0.4 | n |  | TRUE
154 | bus_LV_1349-15_0_8_node_148 | 0.4 | n |  | TRUE
155 | bus_LV_1349-15_0_8_node_149 | 0.4 | n |  | TRUE
156 | bus_LV_1349-15_0_8_node_150 | 0.4 | n |  | TRUE
157 | bus_MV_18_0_node_101 | 20 | n |  | TRUE

## load
| name | bus | p_mw | q_mvar | const_z_percent | const_i_percent | sn_mva | scaling | in_service | type
0 | LV_1349-15_0_8_load_0 | 0 | 0.0062122 | 0.0015569 | 0 | 0 |  | 1 | TRUE | wye
1 | LV_1349-15_0_8_load_1 | 1 | 0.0015964 | 0.0004001 | 0 | 0 |  | 1 | TRUE | wye
2 | LV_1349-15_0_8_load_2 | 2 | 0.0051312 | 0.001286 | 0 | 0 |  | 1 | TRUE | wye
3 | LV_1349-15_0_8_load_3 | 3 | 0.00050398 | 0.00012631 | 0 | 0 |  | 1 | TRUE | wye
4 | LV_1349-15_0_8_load_4 | 4 | 0.0025972 | 0.00065093 | 0 | 0 |  | 1 | TRUE | wye
5 | LV_1349-15_0_8_load_5 | 5 | 0.0037689 | 0.00094458 | 0 | 0 |  | 1 | TRUE | wye
6 | LV_1349-15_0_8_load_6 | 6 | 0.0014138 | 0.00035434 | 0 | 0 |  | 1 | TRUE | wye
7 | LV_1349-15_0_8_load_7 | 7 | 0.00057801 | 0.00014486 | 0 | 0 |  | 1 | TRUE | wye
8 | LV_1349-15_0_8_load_8 | 8 | 0.0057926 | 0.0014518 | 0 | 0 |  | 1 | TRUE | wye
9 | LV_1349-15_0_8_load_9 | 9 | 0.0022037 | 0.0005523 | 0 | 0 |  | 1 | TRUE | wye
10 | LV_1349-15_0_8_load_155 | 13 | 0.0013165 | 0.00032996 | 0 | 0 |  | 1 | TRUE | wye
11 | LV_1349-15_0_8_load_101 | 14 | 0.001897 | 0.00047544 | 0 | 0 |  | 1 | TRUE | wye
12 | LV_1349-15_0_8_load_99 | 15 | 0.0046282 | 0.0011599 | 0 | 0 |  | 1 | TRUE | wye
13 | LV_1349-15_0_8_load_112 | 16 | 0.0013734 | 0.0003442 | 0 | 0 |  | 1 | TRUE | wye
14 | LV_1349-15_0_8_load_13 | 17 | 0.0030227 | 0.00075755 | 0 | 0 |  | 1 | TRUE | wye
15 | LV_1349-15_0_8_load_15 | 19 | 0.00145 | 0.0003634 | 0 | 0 |  | 1 | TRUE | wye
16 | LV_1349-15_0_8_load_44 | 20 | 0.0017107 | 0.00042873 | 0 | 0 |  | 1 | TRUE | wye
17 | LV_1349-15_0_8_load_48 | 22 | 0.0014335 | 0.00035926 | 0 | 0 |  | 1 | TRUE | wye
18 | LV_1349-15_0_8_load_49 | 23 | 0.0036333 | 0.00091059 | 0 | 0 |  | 1 | TRUE | wye
19 | LV_1349-15_0_8_load_16 | 24 | 0.0083526 | 0.0020934 | 0 | 0 |  | 1 | TRUE | wye
20 | LV_1349-15_0_8_load_18 | 26 | 0.0029074 | 0.00072867 | 0 | 0 |  | 1 | TRUE | wye
21 | LV_1349-15_0_8_load_19 | 27 | 0.0035019 | 0.00087765 | 0 | 0 |  | 1 | TRUE | wye
22 | LV_1349-15_0_8_load_22 | 29 | 0.012252 | 0.0030706 | 0 | 0 |  | 1 | TRUE | wye
23 | LV_1349-15_0_8_load_21 | 30 | 0.0015075 | 0.00037782 | 0 | 0 |  | 1 | TRUE | wye
24 | LV_1349-15_0_8_load_23 | 31 | 0.0023794 | 0.00059633 | 0 | 0 |  | 1 | TRUE | wye
25 | LV_1349-15_0_8_load_24 | 32 | 0.0040919 | 0.0010255 | 0 | 0 |  | 1 | TRUE | wye
26 | LV_1349-15_0_8_load_26 | 34 | 0.0031946 | 0.00080064 | 0 | 0 |  | 1 | TRUE | wye
27 | LV_1349-15_0_8_load_27 | 35 | 0.0050275 | 0.00126 | 0 | 0 |  | 1 | TRUE | wye
28 | LV_1349-15_0_8_load_30 | 36 | 0.00082959 | 0.00020791 | 0 | 0 |  | 1 | TRUE | wye
29 | LV_1349-15_0_8_load_31 | 40 | 0.0019414 | 0.00048657 | 0 | 0 |  | 1 | TRUE | wye
30 | LV_1349-15_0_8_load_41 | 41 | 0.0013861 | 0.00034739 | 0 | 0 |  | 1 | TRUE | wye
31 | LV_1349-15_0_8_load_34 | 44 | 0.0020774 | 0.00052065 | 0 | 0 |  | 1 | TRUE | wye
32 | LV_1349-15_0_8_load_39 | 45 | 0.0022194 | 0.00055624 | 0 | 0 |  | 1 | TRUE | wye
33 | LV_1349-15_0_8_load_36 | 46 | 0.0073382 | 0.0018391 | 0 | 0 |  | 1 | TRUE | wye
34 | LV_1349-15_0_8_load_43 | 47 | 0.0077518 | 0.0019428 | 0 | 0 |  | 1 | TRUE | wye
35 | LV_1349-15_0_8_load_88 | 48 | 0.0029718 | 0.0007448 | 0 | 0 |  | 1 | TRUE | wye
36 | LV_1349-15_0_8_load_37 | 49 | 0.0017065 | 0.0004277 | 0 | 0 |  | 1 | TRUE | wye
37 | LV_1349-15_0_8_load_42 | 50 | 0.0019482 | 0.00048826 | 0 | 0 |  | 1 | TRUE | wye
38 | LV_1349-15_0_8_load_40 | 51 | 0.00078783 | 0.00019745 | 0 | 0 |  | 1 | TRUE | wye
39 | LV_1349-15_0_8_load_68 | 53 | 0.00046723 | 0.0001171 | 0 | 0 |  | 1 | TRUE | wye
40 | LV_1349-15_0_8_load_67 | 54 | 0.0021698 | 0.0005438 | 0 | 0 |  | 1 | TRUE | wye
41 | LV_1349-15_0_8_load_140 | 55 | 0.0020657 | 0.00051772 | 0 | 0 |  | 1 | TRUE | wye
42 | LV_1349-15_0_8_load_47 | 59 | 0.0047424 | 0.0011886 | 0 | 0 |  | 1 | TRUE | wye
43 | LV_1349-15_0_8_load_126 | 60 | 0.00066393 | 0.0001664 | 0 | 0 |  | 1 | TRUE | wye
44 | LV_1349-15_0_8_load_125 | 61 | 0.0011531 | 0.00028899 | 0 | 0 |  | 1 | TRUE | wye
45 | LV_1349-15_0_8_load_90 | 62 | 0.0059092 | 0.001481 | 0 | 0 |  | 1 | TRUE | wye
46 | LV_1349-15_0_8_load_50 | 63 | 0.0016067 | 0.00040268 | 0 | 0 |  | 1 | TRUE | wye
47 | LV_1349-15_0_8_load_51 | 64 | 0.0032578 | 0.00081648 | 0 | 0 |  | 1 | TRUE | wye
48 | LV_1349-15_0_8_load_52 | 65 | 0.0054697 | 0.0013708 | 0 | 0 |  | 1 | TRUE | wye
49 | LV_1349-15_0_8_load_53 | 66 | 0.0027468 | 0.00068841 | 0 | 0 |  | 1 | TRUE | wye
50 | LV_1349-15_0_8_load_144 | 68 | 0.00072099 | 0.0001807 | 0 | 0 |  | 1 | TRUE | wye
51 | LV_1349-15_0_8_load_54 | 70 | 0.017208 | 0.0043127 | 0 | 0 |  | 1 | TRUE | wye
52 | LV_1349-15_0_8_load_56 | 72 | 0.020694 | 0.0051863 | 0 | 0 |  | 1 | TRUE | wye
53 | LV_1349-15_0_8_load_58 | 74 | 0.0099486 | 0.0024934 | 0 | 0 |  | 1 | TRUE | wye
54 | LV_1349-15_0_8_load_57 | 75 | 0.0089273 | 0.0022374 | 0 | 0 |  | 1 | TRUE | wye
55 | LV_1349-15_0_8_load_62 | 78 | 0.0057384 | 0.0014382 | 0 | 0 |  | 1 | TRUE | wye
56 | LV_1349-15_0_8_load_130 | 79 | 0.013552 | 0.0033966 | 0 | 0 |  | 1 | TRUE | wye
57 | LV_1349-15_0_8_load_128 | 80 | 0.0023773 | 0.00059582 | 0 | 0 |  | 1 | TRUE | wye
58 | LV_1349-15_0_8_load_74 | 81 | 0.01723 | 0.0043184 | 0 | 0 |  | 1 | TRUE | wye
59 | LV_1349-15_0_8_load_64 | 82 | 0.0016901 | 0.00042359 | 0 | 0 |  | 1 | TRUE | wye
60 | LV_1349-15_0_8_load_129 | 83 | 0.01758 | 0.0044059 | 0 | 0 |  | 1 | TRUE | wye
61 | LV_1349-15_0_8_load_75 | 84 | 0.015828 | 0.0039668 | 0 | 0 |  | 1 | TRUE | wye
62 | LV_1349-15_0_8_load_65 | 85 | 0.0048389 | 0.0012127 | 0 | 0 |  | 1 | TRUE | wye
63 | LV_1349-15_0_8_load_66 | 86 | 0.0020715 | 0.00051917 | 0 | 0 |  | 1 | TRUE | wye
64 | LV_1349-15_0_8_load_69 | 87 | 0.00060469 | 0.00015155 | 0 | 0 |  | 1 | TRUE | wye
65 | LV_1349-15_0_8_load_70 | 88 | 0.0032962 | 0.0008261 | 0 | 0 |  | 1 | TRUE | wye
66 | LV_1349-15_0_8_load_71 | 89 | 0.0047137 | 0.0011814 | 0 | 0 |  | 1 | TRUE | wye
67 | LV_1349-15_0_8_load_72 | 90 | 0.0030579 | 0.00076638 | 0 | 0 |  | 1 | TRUE | wye
68 | LV_1349-15_0_8_load_73 | 91 | 0.0094022 | 0.0023564 | 0 | 0 |  | 1 | TRUE | wye
69 | LV_1349-15_0_8_load_77 | 92 | 0.0084004 | 0.0021053 | 0 | 0 |  | 1 | TRUE | wye
70 | LV_1349-15_0_8_load_76 | 93 | 0.005601 | 0.0014037 | 0 | 0 |  | 1 | TRUE | wye
71 | LV_1349-15_0_8_load_131 | 94 | 0.015094 | 0.0037829 | 0 | 0 |  | 1 | TRUE | wye
72 | LV_1349-15_0_8_load_78 | 95 | 0.017112 | 0.0042886 | 0 | 0 |  | 1 | TRUE | wye
73 | LV_1349-15_0_8_load_79 | 96 | 0.0048843 | 0.0012241 | 0 | 0 |  | 1 | TRUE | wye
74 | LV_1349-15_0_8_load_80 | 97 | 0.0015628 | 0.00039166 | 0 | 0 |  | 1 | TRUE | wye
75 | LV_1349-15_0_8_load_81 | 98 | 0.0044466 | 0.0011144 | 0 | 0 |  | 1 | TRUE | wye
76 | LV_1349-15_0_8_load_82 | 99 | 0.0029464 | 0.00073844 | 0 | 0 |  | 1 | TRUE | wye
77 | LV_1349-15_0_8_load_83 | 100 | 0.0054735 | 0.0013718 | 0 | 0 |  | 1 | TRUE | wye
78 | LV_1349-15_0_8_load_85 | 102 | 0.0071773 | 0.0017988 | 0 | 0 |  | 1 | TRUE | wye
79 | LV_1349-15_0_8_load_95 | 104 | 0.0034355 | 0.00086102 | 0 | 0 |  | 1 | TRUE | wye
80 | LV_1349-15_0_8_load_86 | 105 | 0.0073597 | 0.0018445 | 0 | 0 |  | 1 | TRUE | wye
81 | LV_1349-15_0_8_load_127 | 106 | 0.001823 | 0.00045688 | 0 | 0 |  | 1 | TRUE | wye
82 | LV_1349-15_0_8_load_93 | 107 | 0.014496 | 0.0036331 | 0 | 0 |  | 1 | TRUE | wye
83 | LV_1349-15_0_8_load_96 | 108 | 0.0024909 | 0.00062427 | 0 | 0 |  | 1 | TRUE | wye
84 | LV_1349-15_0_8_load_89 | 109 | 0.0041053 | 0.0010289 | 0 | 0 |  | 1 | TRUE | wye
85 | LV_1349-15_0_8_load_92 | 111 | 0.0037326 | 0.00093549 | 0 | 0 |  | 1 | TRUE | wye
86 | LV_1349-15_0_8_load_123 | 112 | 0.0027405 | 0.00068682 | 0 | 0 |  | 1 | TRUE | wye
87 | LV_1349-15_0_8_load_124 | 113 | 0.0044828 | 0.0011235 | 0 | 0 |  | 1 | TRUE | wye
88 | LV_1349-15_0_8_load_97 | 114 | 0.0018722 | 0.00046921 | 0 | 0 |  | 1 | TRUE | wye
89 | LV_1349-15_0_8_load_98 | 115 | 0.0015996 | 0.00040091 | 0 | 0 |  | 1 | TRUE | wye
90 | LV_1349-15_0_8_load_102 | 116 | 0.0020232 | 0.00050706 | 0 | 0 |  | 1 | TRUE | wye
91 | LV_1349-15_0_8_load_103 | 117 | 0.0073439 | 0.0018406 | 0 | 0 |  | 1 | TRUE | wye
92 | LV_1349-15_0_8_load_104 | 118 | 0.0020687 | 0.00051847 | 0 | 0 |  | 1 | TRUE | wye
93 | LV_1349-15_0_8_load_111 | 121 | 0.0060239 | 0.0015097 | 0 | 0 |  | 1 | TRUE | wye
94 | LV_1349-15_0_8_load_110 | 122 | 0.0017798 | 0.00044605 | 0 | 0 |  | 1 | TRUE | wye
95 | LV_1349-15_0_8_load_107 | 123 | 0.0015106 | 0.00037859 | 0 | 0 |  | 1 | TRUE | wye
96 | LV_1349-15_0_8_load_138 | 124 | 0.0062936 | 0.0015773 | 0 | 0 |  | 1 | TRUE | wye
97 | LV_1349-15_0_8_load_120 | 126 | 0.0022079 | 0.00055334 | 0 | 0 |  | 1 | TRUE | wye
98 | LV_1349-15_0_8_load_108 | 127 | 0.0022442 | 0.00056244 | 0 | 0 |  | 1 | TRUE | wye
99 | LV_1349-15_0_8_load_109 | 128 | 0.0015207 | 0.00038113 | 0 | 0 |  | 1 | TRUE | wye
100 | LV_1349-15_0_8_load_116 | 129 | 0.006756 | 0.0016932 | 0 | 0 |  | 1 | TRUE | wye
101 | LV_1349-15_0_8_load_113 | 130 | 0.0018954 | 0.00047504 | 0 | 0 |  | 1 | TRUE | wye
102 | LV_1349-15_0_8_load_119 | 131 | 0.0036112 | 0.00090506 | 0 | 0 |  | 1 | TRUE | wye
103 | LV_1349-15_0_8_load_121 | 132 | 0.001964 | 0.00049222 | 0 | 0 |  | 1 | TRUE | wye
104 | LV_1349-15_0_8_load_137 | 133 | 0.0076097 | 0.0019072 | 0 | 0 |  | 1 | TRUE | wye
105 | LV_1349-15_0_8_load_117 | 135 | 0.0045387 | 0.0011375 | 0 | 0 |  | 1 | TRUE | wye
106 | LV_1349-15_0_8_load_118 | 136 | 0.0053591 | 0.0013431 | 0 | 0 |  | 1 | TRUE | wye
107 | LV_1349-15_0_8_load_153 | 137 | 0.004219 | 0.0010574 | 0 | 0 |  | 1 | TRUE | wye
108 | LV_1349-15_0_8_load_154 | 138 | 0.003698 | 0.00092681 | 0 | 0 |  | 1 | TRUE | wye
109 | LV_1349-15_0_8_load_122 | 139 | 0.0017319 | 0.00043406 | 0 | 0 |  | 1 | TRUE | wye
110 | LV_1349-15_0_8_load_132 | 140 | 0.0019302 | 0.00048376 | 0 | 0 |  | 1 | TRUE | wye
111 | LV_1349-15_0_8_load_133 | 141 | 0.0055836 | 0.0013994 | 0 | 0 |  | 1 | TRUE | wye
112 | LV_1349-15_0_8_load_145 | 143 | 0.00097108 | 0.00024338 | 0 | 0 |  | 1 | TRUE | wye
113 | LV_1349-15_0_8_load_135 | 145 | 0.0054231 | 0.0013591 | 0 | 0 |  | 1 | TRUE | wye
114 | LV_1349-15_0_8_load_139 | 146 | 0.0083345 | 0.0020888 | 0 | 0 |  | 1 | TRUE | wye
115 | LV_1349-15_0_8_load_136 | 147 | 0.0061949 | 0.0015526 | 0 | 0 |  | 1 | TRUE | wye
116 | LV_1349-15_0_8_load_141 | 148 | 0.0023148 | 0.00058015 | 0 | 0 |  | 1 | TRUE | wye
117 | LV_1349-15_0_8_load_142 | 149 | 0.00094511 | 0.00023687 | 0 | 0 |  | 1 | TRUE | wye
118 | LV_1349-15_0_8_load_146 | 150 | 0.0016728 | 0.00041924 | 0 | 0 |  | 1 | TRUE | wye
119 | LV_1349-15_0_8_load_156 | 151 | 0.00081723 | 0.00020482 | 0 | 0 |  | 1 | TRUE | wye
120 | LV_1349-15_0_8_load_157 | 152 | 0.0010081 | 0.00025265 | 0 | 0 |  | 1 | TRUE | wye
121 | LV_1349-15_0_8_load_147 | 153 | 0.0015146 | 0.0003796 | 0 | 0 |  | 1 | TRUE | wye
122 | LV_1349-15_0_8_load_148 | 154 | 0.00071545 | 0.00017931 | 0 | 0 |  | 1 | TRUE | wye
123 | LV_1349-15_0_8_load_149 | 155 | 0.0028379 | 0.00071125 | 0 | 0 |  | 1 | TRUE | wye
124 | LV_1349-15_0_8_load_150 | 156 | 0.0045681 | 0.0011449 | 0 | 0 |  | 1 | TRUE | wye

## ext_grid
| name | bus | vm_pu | va_degree | slack_weight | in_service
0 |  | 96 | 1 | 0 | 1 | TRUE

## line
| name | std_type | from_bus | to_bus | length_km | r_ohm_per_km | x_ohm_per_km | c_nf_per_km | g_us_per_km | max_i_ka | df | parallel | type | in_service
0 | LV_1349-15_0_8_line_0 |  | 0 | 1 | 0.56091 | 0.125 | 0.08 | 261 | 0 | 0.364 | 1 | 1 | cs | TRUE
1 | LV_1349-15_0_8_line_1 |  | 1 | 2 | 0.046251 | 0.125 | 0.08 | 261 | 0 | 0.364 | 1 | 1 | cs | TRUE
2 | LV_1349-15_0_8_line_2 |  | 1 | 3 | 0.028318 | 0.125 | 0.08 | 261 | 0 | 0.364 | 1 | 1 | cs | TRUE
3 | LV_1349-15_0_8_line_3 |  | 2 | 4 | 0.045125 | 0.125 | 0.08 | 261 | 0 | 0.364 | 1 | 1 | cs | TRUE
4 | LV_1349-15_0_8_line_4 |  | 3 | 5 | 0.014581 | 0.125 | 0.08 | 261 | 0 | 0.364 | 1 | 1 | cs | TRUE
5 | LV_1349-15_0_8_line_5 |  | 5 | 6 | 0.014572 | 0.125 | 0.08 | 261 | 0 | 0.364 | 1 | 1 | cs | TRUE
6 | LV_1349-15_0_8_line_6 |  | 6 | 7 | 0.017883 | 0.125 | 0.08 | 261 | 0 | 0.364 | 1 | 1 | cs | TRUE
7 | LV_1349-15_0_8_line_7 |  | 7 | 8 | 0.036784 | 0.125 | 0.08 | 261 | 0 | 0.364 | 1 | 1 | cs | TRUE
8 | LV_1349-15_0_8_line_8 |  | 8 | 9 | 0.034195 | 0.125 | 0.08 | 261 | 0 | 0.364 | 1 | 1 | cs | TRUE
9 | LV_1349-15_0_8_line_9 |  | 9 | 10 | 0.015227 | 0.125 | 0.08 | 261 | 0 | 0.364 | 1 | 1 | cs | TRUE
10 | LV_1349-15_0_8_line_10 |  | 10 | 11 | 0.006281 | 0.125 | 0.08 | 261 | 0 | 0.364 | 1 | 1 | cs | TRUE
11 | LV_1349-15_0_8_line_11 |  | 11 | 12 | 0.026596 | 0.125 | 0.08 | 261 | 0 | 0.364 | 1 | 2 | cs | TRUE
12 | LV_1349-15_0_8_line_12 |  | 11 | 13 | 0.035794 | 0.125 | 0.08 | 261 | 0 | 0.364 | 1 | 1 | cs | TRUE
13 | LV_1349-15_0_8_line_13 |  | 12 | 14 | 0.017953 | 0.125 | 0.08 | 261 | 0 | 0.364 | 1 | 1 | cs | TRUE
14 | LV_1349-15_0_8_line_14 |  | 12 | 15 | 0.0081078 | 0.125 | 0.08 | 261 | 0 | 0.364 | 1 | 4 | cs | TRUE
15 | LV_1349-15_0_8_line_15 |  | 13 | 16 | 0.0053927 | 0.125 | 0.08 | 261 | 0 | 0.364 | 1 | 1 | cs | TRUE
16 | LV_1349-15_0_8_line_16 |  | 15 | 115 | 0.0051305 | 0.125 | 0.08 | 261 | 0 | 0.364 | 1 | 4 | cs | TRUE
17 | LV_1349-15_0_8_line_17 |  | 16 | 119 | 0.0099804 | 0.125 | 0.08 | 261 | 0 | 0.364 | 1 | 1 | cs | TRUE
18 | LV_1349-15_0_8_line_18 |  | 17 | 18 | 0.030309 | 0.125 | 0.08 | 261 | 0 | 0.364 | 1 | 1 | cs | TRUE
19 | LV_1349-15_0_8_line_19 |  | 18 | 19 | 0.021427 | 0.125 | 0.08 | 261 | 0 | 0.364 | 1 | 1 | cs | TRUE
20 | LV_1349-15_0_8_line_20 |  | 19 | 22 | 0.084746 | 0.125 | 0.08 | 261 | 0 | 0.364 | 1 | 1 | cs | TRUE
21 | LV_1349-15_0_8_line_21 |  | 19 | 20 | 0.099727 | 0.125 | 0.08 | 261 | 0 | 0.364 | 1 | 1 | cs | TRUE
22 | LV_1349-15_0_8_line_22 |  | 20 | 21 | 0.051756 | 0.125 | 0.08 | 261 | 0 | 0.364 | 1 | 1 | cs | TRUE
23 | LV_1349-15_0_8_line_23 |  | 21 | 58 | 0.005386 | 0.125 | 0.08 | 261 | 0 | 0.364 | 1 | 1 | cs | TRUE
24 | LV_1349-15_0_8_line_24 |  | 21 | 59 | 0.030484 | 0.125 | 0.08 | 261 | 0 | 0.364 | 1 | 1 | cs | TRUE
25 | LV_1349-15_0_8_line_25 |  | 22 | 23 | 0.010975 | 0.125 | 0.08 | 261 | 0 | 0.364 | 1 | 1 | cs | TRUE
26 | LV_1349-15_0_8_line_26 |  | 24 | 25 | 0.017071 | 0.125 | 0.08 | 261 | 0 | 0.364 | 1 | 1 | cs | TRUE
27 | LV_1349-15_0_8_line_27 |  | 25 | 26 | 0.041642 | 0.125 | 0.08 | 261 | 0 | 0.364 | 1 | 1 | cs | TRUE
28 | LV_1349-15_0_8_line_28 |  | 25 | 27 | 0.05194 | 0.125 | 0.08 | 261 | 0 | 0.364 | 1 | 1 | cs | TRUE
29 | LV_1349-15_0_8_line_29 |  | 26 | 28 | 0.02224 | 0.125 | 0.08 | 261 | 0 | 0.364 | 1 | 1 | cs | TRUE
30 | LV_1349-15_0_8_line_30 |  | 27 | 29 | 0.040784 | 0.125 | 0.08 | 261 | 0 | 0.364 | 1 | 1 | cs | TRUE
31 | LV_1349-15_0_8_line_31 |  | 28 | 30 | 0.023057 | 0.125 | 0.08 | 261 | 0 | 0.364 | 1 | 1 | cs | TRUE
32 | LV_1349-15_0_8_line_32 |  | 29 | 31 | 0.030491 | 0.125 | 0.08 | 261 | 0 | 0.364 | 1 | 1 | cs | TRUE
33 | LV_1349-15_0_8_line_33 |  | 31 | 32 | 0.047648 | 0.125 | 0.08 | 261 | 0 | 0.364 | 1 | 1 | cs | TRUE
34 | LV_1349-15_0_8_line_34 |  | 32 | 33 | 0.028587 | 0.125 | 0.08 | 261 | 0 | 0.364 | 1 | 1 | cs | TRUE
35 | LV_1349-15_0_8_line_35 |  | 33 | 34 | 0.024149 | 0.125 | 0.08 | 261 | 0 | 0.364 | 1 | 1 | cs | TRUE
36 | LV_1349-15_0_8_line_36 |  | 33 | 35 | 0.014294 | 0.125 | 0.08 | 261 | 0 | 0.364 | 1 | 1 | cs | TRUE
37 | LV_1349-15_0_8_line_37 |  | 35 | 36 | 0.0040759 | 0.125 | 0.08 | 261 | 0 | 0.364 | 1 | 1 | cs | TRUE
38 | LV_1349-15_0_8_line_38 |  | 36 | 37 | 0.0081692 | 0.125 | 0.08 | 261 | 0 | 0.364 | 1 | 1 | cs | TRUE
39 | LV_1349-15_0_8_line_39 |  | 37 | 38 | 0.031723 | 0.125 | 0.08 | 261 | 0 | 0.364 | 1 | 1 | cs | TRUE
40 | LV_1349-15_0_8_line_40 |  | 38 | 39 | 0.037725 | 0.125 | 0.08 | 261 | 0 | 0.364 | 1 | 1 | cs | TRUE
41 | LV_1349-15_0_8_line_41 |  | 38 | 40 | 0.0048565 | 0.125 | 0.08 | 261 | 0 | 0.364 | 1 | 1 | cs | TRUE
42 | LV_1349-15_0_8_line_42 |  | 39 | 41 | 0.061426 | 0.125 | 0.08 | 261 | 0 | 0.364 | 1 | 1 | cs | TRUE
43 | LV_1349-15_0_8_line_43 |  | 40 | 42 | 0.042429 | 0.125 | 0.08 | 261 | 0 | 0.364 | 1 | 1 | cs | TRUE
44 | LV_1349-15_0_8_line_44 |  | 41 | 51 | 0.026499 | 0.125 | 0.08 | 261 | 0 | 0.364 | 1 | 1 | cs | TRUE
45 | LV_1349-15_0_8_line_45 |  | 42 | 43 | 0.016193 | 0.125 | 0.08 | 261 | 0 | 0.364 | 1 | 1 | cs | TRUE
46 | LV_1349-15_0_8_line_46 |  | 42 | 44 | 0.019891 | 0.125 | 0.08 | 261 | 0 | 0.364 | 1 | 1 | cs | TRUE
47 | LV_1349-15_0_8_line_47 |  | 43 | 45 | 0.0467 | 0.125 | 0.08 | 261 | 0 | 0.364 | 1 | 4 | cs | TRUE
48 | LV_1349-15_0_8_line_48 |  | 43 | 46 | 0.024573 | 0.125 | 0.08 | 261 | 0 | 0.364 | 1 | 4 | cs | TRUE
49 | LV_1349-15_0_8_line_49 |  | 44 | 47 | 0.061068 | 0.125 | 0.08 | 261 | 0 | 0.364 | 1 | 1 | cs | TRUE
50 | LV_1349-15_0_8_line_50 |  | 45 | 48 | 0.063182 | 0.125 | 0.08 | 261 | 0 | 0.364 | 1 | 4 | cs | TRUE
51 | LV_1349-15_0_8_line_51 |  | 46 | 49 | 0.023209 | 0.125 | 0.08 | 261 | 0 | 0.364 | 1 | 4 | cs | TRUE
52 | LV_1349-15_0_8_line_52 |  | 47 | 50 | 0.01917 | 0.125 | 0.08 | 261 | 0 | 0.364 | 1 | 1 | cs | TRUE
53 | LV_1349-15_0_8_line_53 |  | 48 | 57 | 0.033107 | 0.125 | 0.08 | 261 | 0 | 0.364 | 1 | 4 | cs | TRUE
54 | LV_1349-15_0_8_line_54 |  | 49 | 52 | 0.010527 | 0.125 | 0.08 | 261 | 0 | 0.364 | 1 | 4 | cs | TRUE
55 | LV_1349-15_0_8_line_55 |  | 52 | 53 | 0.027129 | 0.125 | 0.08 | 261 | 0 | 0.364 | 1 | 1 | cs | TRUE
56 | LV_1349-15_0_8_line_56 |  | 52 | 54 | 0.013517 | 0.125 | 0.08 | 261 | 0 | 0.364 | 1 | 4 | cs | TRUE
57 | LV_1349-15_0_8_line_57 |  | 53 | 55 | 0.006931 | 0.125 | 0.08 | 261 | 0 | 0.364 | 1 | 1 | cs | TRUE
58 | LV_1349-15_0_8_line_58 |  | 54 | 56 | 0.022517 | 0.125 | 0.08 | 261 | 0 | 0.364 | 1 | 4 | cs | TRUE
59 | LV_1349-15_0_8_line_59 |  | 56 | 82 | 0.018307 | 0.125 | 0.08 | 261 | 0 | 0.364 | 1 | 4 | cs | TRUE
60 | LV_1349-15_0_8_line_60 |  | 56 | 73 | 0.022517 | 0.125 | 0.08 | 261 | 0 | 0.364 | 1 | 4 | cs | TRUE
61 | LV_1349-15_0_8_line_61 |  | 57 | 109 | 0.019789 | 0.125 | 0.08 | 261 | 0 | 0.364 | 1 | 4 | cs | TRUE
62 | LV_1349-15_0_8_line_62 |  | 57 | 62 | 0.027102 | 0.125 | 0.08 | 261 | 0 | 0.364 | 1 | 1 | cs | TRUE
63 | LV_1349-15_0_8_line_63 |  | 57 | 105 | 0.033181 | 0.125 | 0.08 | 261 | 0 | 0.364 | 1 | 4 | cs | TRUE
64 | LV_1349-15_0_8_line_64 |  | 58 | 60 | 0.0049105 | 0.125 | 0.08 | 261 | 0 | 0.364 | 1 | 1 | cs | TRUE
65 | LV_1349-15_0_8_line_65 |  | 58 | 61 | 0.034631 | 0.125 | 0.08 | 261 | 0 | 0.364 | 1 | 1 | cs | TRUE
66 | LV_1349-15_0_8_line_66 |  | 59 | 62 | 0.020516 | 0.125 | 0.08 | 261 | 0 | 0.364 | 1 | 1 | cs | TRUE
67 | LV_1349-15_0_8_line_67 |  | 63 | 64 | 0.028478 | 0.125 | 0.08 | 261 | 0 | 0.364 | 1 | 1 | cs | TRUE
68 | LV_1349-15_0_8_line_68 |  | 63 | 65 | 0.0039684 | 0.125 | 0.08 | 261 | 0 | 0.364 | 1 | 1 | cs | TRUE
69 | LV_1349-15_0_8_line_69 |  | 64 | 66 | 0.015804 | 0.125 | 0.08 | 261 | 0 | 0.364 | 1 | 1 | cs | TRUE
70 | LV_1349-15_0_8_line_70 |  | 66 | 67 | 0.020053 | 0.125 | 0.08 | 261 | 0 | 0.364 | 1 | 1 | cs | TRUE
71 | LV_1349-15_0_8_line_71 |  | 67 | 68 | 0.020294 | 0.125 | 0.08 | 261 | 0 | 0.364 | 1 | 1 | cs | TRUE
72 | LV_1349-15_0_8_line_72 |  | 67 | 69 | 0.063189 | 0.125 | 0.08 | 261 | 0 | 0.364 | 1 | 1 | cs | TRUE
73 | LV_1349-15_0_8_line_73 |  | 68 | 149 | 0.037791 | 0.125 | 0.08 | 261 | 0 | 0.364 | 1 | 1 | cs | TRUE
74 | LV_1349-15_0_8_line_74 |  | 69 | 138 | 0.014371 | 0.125 | 0.08 | 261 | 0 | 0.364 | 1 | 1 | cs | TRUE
75 | LV_1349-15_0_8_line_75 |  | 69 | 156 | 0.019097 | 0.125 | 0.08 | 261 | 0 | 0.364 | 1 | 1 | cs | TRUE
76 | LV_1349-15_0_8_line_76 |  | 70 | 71 | 0.045671 | 0.125 | 0.08 | 261 | 0 | 0.364 | 1 | 1 | cs | TRUE
77 | LV_1349-15_0_8_line_77 |  | 71 | 72 | 0.037293 | 0.125 | 0.08 | 261 | 0 | 0.364 | 1 | 1 | cs | TRUE
78 | LV_1349-15_0_8_line_78 |  | 72 | 73 | 0.019311 | 0.125 | 0.08 | 261 | 0 | 0.364 | 1 | 1 | cs | TRUE
79 | LV_1349-15_0_8_line_79 |  | 73 | 74 | 0.031726 | 0.125 | 0.08 | 261 | 0 | 0.364 | 1 | 4 | cs | TRUE
80 | LV_1349-15_0_8_line_80 |  | 74 | 75 | 0.0069572 | 0.125 | 0.08 | 261 | 0 | 0.364 | 1 | 4 | cs | TRUE
81 | LV_1349-15_0_8_line_81 |  | 75 | 76 | 0.029213 | 0.125 | 0.08 | 261 | 0 | 0.364 | 1 | 4 | cs | TRUE
82 | LV_1349-15_0_8_line_82 |  | 76 | 77 | 0.003158 | 0.125 | 0.08 | 261 | 0 | 0.364 | 1 | 4 | cs | TRUE
83 | LV_1349-15_0_8_line_83 |  | 76 | 78 | 0.03855 | 0.125 | 0.08 | 261 | 0 | 0.364 | 1 | 4 | cs | TRUE
84 | LV_1349-15_0_8_line_84 |  | 77 | 79 | 0.011769 | 0.125 | 0.08 | 261 | 0 | 0.364 | 1 | 1 | cs | TRUE
85 | LV_1349-15_0_8_line_85 |  | 77 | 80 | 0.009317 | 0.125 | 0.08 | 261 | 0 | 0.364 | 1 | 4 | cs | TRUE
86 | LV_1349-15_0_8_line_86 |  | 78 | 81 | 0.015931 | 0.125 | 0.08 | 261 | 0 | 0.364 | 1 | 4 | cs | TRUE
87 | LV_1349-15_0_8_line_87 |  | 80 | 83 | 0.025227 | 0.125 | 0.08 | 261 | 0 | 0.364 | 1 | 2 | cs | TRUE
88 | LV_1349-15_0_8_line_88 |  | 81 | 84 | 0.024717 | 0.125 | 0.08 | 261 | 0 | 0.364 | 1 | 2 | cs | TRUE
89 | LV_1349-15_0_8_line_89 |  | 82 | 85 | 0.0062625 | 0.125 | 0.08 | 261 | 0 | 0.364 | 1 | 4 | cs | TRUE
90 | LV_1349-15_0_8_line_90 |  | 84 | 94 | 0.015632 | 0.125 | 0.08 | 261 | 0 | 0.364 | 1 | 1 | cs | TRUE
91 | LV_1349-15_0_8_line_91 |  | 85 | 86 | 0.016267 | 0.125 | 0.08 | 261 | 0 | 0.364 | 1 | 4 | cs | TRUE
92 | LV_1349-15_0_8_line_92 |  | 86 | 87 | 0.00018887 | 0.125 | 0.08 | 261 | 0 | 0.364 | 1 | 4 | cs | TRUE
93 | LV_1349-15_0_8_line_93 |  | 87 | 88 | 0.00099316 | 0.125 | 0.08 | 261 | 0 | 0.364 | 1 | 4 | cs | TRUE
94 | LV_1349-15_0_8_line_94 |  | 88 | 89 | 0.0073202 | 0.125 | 0.08 | 261 | 0 | 0.364 | 1 | 4 | cs | TRUE
95 | LV_1349-15_0_8_line_95 |  | 89 | 90 | 0.018972 | 0.125 | 0.08 | 261 | 0 | 0.364 | 1 | 4 | cs | TRUE
96 | LV_1349-15_0_8_line_96 |  | 90 | 91 | 0.0003689 | 0.125 | 0.08 | 261 | 0 | 0.364 | 1 | 4 | cs | TRUE
97 | LV_1349-15_0_8_line_97 |  | 91 | 92 | 0.006074 | 0.125 | 0.08 | 261 | 0 | 0.364 | 1 | 4 | cs | TRUE
98 | LV_1349-15_0_8_line_98 |  | 92 | 93 | 0.011386 | 0.125 | 0.08 | 261 | 0 | 0.364 | 1 | 2 | cs | TRUE
99 | LV_1349-15_0_8_line_99 |  | 93 | 95 | 0.013491 | 0.125 | 0.08 | 261 | 0 | 0.364 | 1 | 1 | cs | TRUE
100 | LV_1349-15_0_8_line_100 |  | 96 | 97 | 0.0006144 | 0.125 | 0.08 | 261 | 0 | 0.364 | 1 | 4 | cs | TRUE
101 | LV_1349-15_0_8_line_101 |  | 96 | 98 | 0.032235 | 0.125 | 0.08 | 261 | 0 | 0.364 | 1 | 4 | cs | TRUE
102 | LV_1349-15_0_8_line_102 |  | 97 | 99 | 0.033545 | 0.125 | 0.08 | 261 | 0 | 0.364 | 1 | 4 | cs | TRUE
103 | LV_1349-15_0_8_line_103 |  | 98 | 100 | 0.013242 | 0.125 | 0.08 | 261 | 0 | 0.364 | 1 | 4 | cs | TRUE
104 | LV_1349-15_0_8_line_104 |  | 99 | 101 | 0.024264 | 0.125 | 0.08 | 261 | 0 | 0.364 | 1 | 4 | cs | TRUE
105 | LV_1349-15_0_8_line_105 |  | 100 | 102 | 0.0071817 | 0.125 | 0.08 | 261 | 0 | 0.364 | 1 | 4 | cs | TRUE
106 | LV_1349-15_0_8_line_106 |  | 101 | 103 | 0.010751 | 0.125 | 0.08 | 261 | 0 | 0.364 | 1 | 1 | cs | TRUE
107 | LV_1349-15_0_8_line_107 |  | 101 | 104 | 0.011643 | 0.125 | 0.08 | 261 | 0 | 0.364 | 1 | 4 | cs | TRUE
108 | LV_1349-15_0_8_line_108 |  | 102 | 105 | 0.027345 | 0.125 | 0.08 | 261 | 0 | 0.364 | 1 | 4 | cs | TRUE
109 | LV_1349-15_0_8_line_109 |  | 103 | 106 | 0.062969 | 0.125 | 0.08 | 261 | 0 | 0.364 | 1 | 1 | cs | TRUE
110 | LV_1349-15_0_8_line_110 |  | 103 | 107 | 0.027751 | 0.125 | 0.08 | 261 | 0 | 0.364 | 1 | 1 | cs | TRUE
111 | LV_1349-15_0_8_line_111 |  | 104 | 108 | 0.0070098 | 0.125 | 0.08 | 261 | 0 | 0.364 | 1 | 4 | cs | TRUE
112 | LV_1349-15_0_8_line_112 |  | 108 | 114 | 0.022347 | 0.125 | 0.08 | 261 | 0 | 0.364 | 1 | 4 | cs | TRUE
113 | LV_1349-15_0_8_line_113 |  | 109 | 110 | 0.032749 | 0.125 | 0.08 | 261 | 0 | 0.364 | 1 | 4 | cs | TRUE
114 | LV_1349-15_0_8_line_114 |  | 110 | 111 | 0.0085368 | 0.125 | 0.08 | 261 | 0 | 0.364 | 1 | 4 | cs | TRUE
115 | LV_1349-15_0_8_line_115 |  | 111 | 112 | 0.029475 | 0.125 | 0.08 | 261 | 0 | 0.364 | 1 | 4 | cs | TRUE
116 | LV_1349-15_0_8_line_116 |  | 112 | 113 | 0.041664 | 0.125 | 0.08 | 261 | 0 | 0.364 | 1 | 1 | cs | TRUE
117 | LV_1349-15_0_8_line_117 |  | 113 | 139 | 0.040186 | 0.125 | 0.08 | 261 | 0 | 0.364 | 1 | 1 | cs | TRUE
118 | LV_1349-15_0_8_line_118 |  | 114 | 115 | 0.026129 | 0.125 | 0.08 | 261 | 0 | 0.364 | 1 | 4 | cs | TRUE
119 | LV_1349-15_0_8_line_119 |  | 116 | 117 | 0.0169 | 0.125 | 0.08 | 261 | 0 | 0.364 | 1 | 1 | cs | TRUE
120 | LV_1349-15_0_8_line_120 |  | 116 | 118 | 0.0067971 | 0.125 | 0.08 | 261 | 0 | 0.364 | 1 | 1 | cs | TRUE
121 | LV_1349-15_0_8_line_121 |  | 117 | 119 | 0.015725 | 0.125 | 0.08 | 261 | 0 | 0.364 | 1 | 1 | cs | TRUE
122 | LV_1349-15_0_8_line_122 |  | 118 | 120 | 0.023769 | 0.125 | 0.08 | 261 | 0 | 0.364 | 1 | 1 | cs | TRUE
123 | LV_1349-15_0_8_line_123 |  | 119 | 121 | 0.0080582 | 0.125 | 0.08 | 261 | 0 | 0.364 | 1 | 1 | cs | TRUE
124 | LV_1349-15_0_8_line_124 |  | 120 | 122 | 0.029182 | 0.125 | 0.08 | 261 | 0 | 0.364 | 1 | 1 | cs | TRUE
125 | LV_1349-15_0_8_line_125 |  | 120 | 123 | 0.018081 | 0.125 | 0.08 | 261 | 0 | 0.364 | 1 | 1 | cs | TRUE
126 | LV_1349-15_0_8_line_126 |  | 121 | 124 | 0.026606 | 0.125 | 0.08 | 261 | 0 | 0.364 | 1 | 1 | cs | TRUE
127 | LV_1349-15_0_8_line_127 |  | 122 | 125 | 0.013712 | 0.125 | 0.08 | 261 | 0 | 0.364 | 1 | 1 | cs | TRUE
128 | LV_1349-15_0_8_line_128 |  | 122 | 126 | 0.032777 | 0.125 | 0.08 | 261 | 0 | 0.364 | 1 | 1 | cs | TRUE
129 | LV_1349-15_0_8_line_129 |  | 123 | 127 | 0.0052534 | 0.125 | 0.08 | 261 | 0 | 0.364 | 1 | 1 | cs | TRUE
130 | LV_1349-15_0_8_line_130 |  | 124 | 133 | 0.00031203 | 0.125 | 0.08 | 261 | 0 | 0.364 | 1 | 1 | cs | TRUE
131 | LV_1349-15_0_8_line_131 |  | 125 | 129 | 0.022665 | 0.125 | 0.08 | 261 | 0 | 0.364 | 1 | 1 | cs | TRUE
132 | LV_1349-15_0_8_line_132 |  | 125 | 130 | 0.014769 | 0.125 | 0.08 | 261 | 0 | 0.364 | 1 | 1 | cs | TRUE
133 | LV_1349-15_0_8_line_133 |  | 126 | 131 | 0.016562 | 0.125 | 0.08 | 261 | 0 | 0.364 | 1 | 1 | cs | TRUE
134 | LV_1349-15_0_8_line_134 |  | 127 | 128 | 0.026821 | 0.125 | 0.08 | 261 | 0 | 0.364 | 1 | 1 | cs | TRUE
135 | LV_1349-15_0_8_line_135 |  | 130 | 134 | 0.051346 | 0.125 | 0.08 | 261 | 0 | 0.364 | 1 | 1 | cs | TRUE
136 | LV_1349-15_0_8_line_136 |  | 131 | 132 | 0.030646 | 0.125 | 0.08 | 261 | 0 | 0.364 | 1 | 1 | cs | TRUE
137 | LV_1349-15_0_8_line_137 |  | 133 | 146 | 0.013453 | 0.125 | 0.08 | 261 | 0 | 0.364 | 1 | 1 | cs | TRUE
138 | LV_1349-15_0_8_line_138 |  | 134 | 135 | 0.021438 | 0.125 | 0.08 | 261 | 0 | 0.364 | 1 | 1 | cs | TRUE
139 | LV_1349-15_0_8_line_139 |  | 134 | 136 | 0.010624 | 0.125 | 0.08 | 261 | 0 | 0.364 | 1 | 1 | cs | TRUE
140 | LV_1349-15_0_8_line_140 |  | 135 | 137 | 0.0049994 | 0.125 | 0.08 | 261 | 0 | 0.364 | 1 | 1 | cs | TRUE
141 | LV_1349-15_0_8_line_141 |  | 136 | 138 | 0.0040118 | 0.125 | 0.08 | 261 | 0 | 0.364 | 1 | 1 | cs | TRUE
142 | LV_1349-15_0_8_line_142 |  | 140 | 141 | 0.017997 | 0.125 | 0.08 | 261 | 0 | 0.364 | 1 | 1 | cs | TRUE
143 | LV_1349-15_0_8_line_143 |  | 141 | 142 | 0.029884 | 0.125 | 0.08 | 261 | 0 | 0.364 | 1 | 1 | cs | TRUE
144 | LV_1349-15_0_8_line_144 |  | 142 | 145 | 0.0072242 | 0.125 | 0.08 | 261 | 0 | 0.364 | 1 | 1 | cs | TRUE
145 | LV_1349-15_0_8_line_145 |  | 143 | 144 | 0.014817 | 0.125 | 0.08 | 261 | 0 | 0.364 | 1 | 1 | cs | TRUE
146 | LV_1349-15_0_8_line_146 |  | 144 | 150 | 0.019356 | 0.125 | 0.08 | 261 | 0 | 0.364 | 1 | 1 | cs | TRUE
147 | LV_1349-15_0_8_line_147 |  | 144 | 148 | 0.01179 | 0.125 | 0.08 | 261 | 0 | 0.364 | 1 | 1 | cs | TRUE
148 | LV_1349-15_0_8_line_148 |  | 145 | 147 | 0.011556 | 0.125 | 0.08 | 261 | 0 | 0.364 | 1 | 1 | cs | TRUE
149 | LV_1349-15_0_8_line_149 |  | 146 | 147 | 0.04683 | 0.125 | 0.08 | 261 | 0 | 0.364 | 1 | 1 | cs | TRUE
150 | LV_1349-15_0_8_line_150 |  | 148 | 149 | 0.037831 | 0.125 | 0.08 | 261 | 0 | 0.364 | 1 | 1 | cs | TRUE
151 | LV_1349-15_0_8_line_151 |  | 150 | 151 | 0.055308 | 0.125 | 0.08 | 261 | 0 | 0.364 | 1 | 1 | cs | TRUE
152 | LV_1349-15_0_8_line_152 |  | 151 | 152 | 0.16052 | 0.125 | 0.08 | 261 | 0 | 0.364 | 1 | 1 | cs | TRUE
153 | LV_1349-15_0_8_line_153 |  | 153 | 154 | 0.0056634 | 0.125 | 0.08 | 261 | 0 | 0.364 | 1 | 1 | cs | TRUE
154 | LV_1349-15_0_8_line_154 |  | 154 | 155 | 0.025297 | 0.125 | 0.08 | 261 | 0 | 0.364 | 1 | 1 | cs | TRUE
155 | LV_1349-15_0_8_line_155 |  | 155 | 156 | 0.0023112 | 0.125 | 0.08 | 261 | 0 | 0.364 | 1 | 1 | cs | TRUE

## trafo
| name | std_type | hv_bus | lv_bus | sn_mva | vn_hv_kv | vn_lv_kv | vk_percent | vkr_percent | pfe_kw | i0_percent | shift_degree | tap_side | tap_neutral | tap_min | tap_max | tap_step_percent | tap_step_degree | tap_pos | tap_phase_shifter | parallel | df | in_service
0 | LV_1349-15_0_8_trafo_79 | 0.63 MVA 20/0.4 kV | 157 | 96 | 0.63 | 20 | 0.4 | 6 | 1.206 | 1.65 | 0.2619 | 150 | hv | 0 | -2 | 2 | 2.5 | 0 | 0 | FALSE | 1 | 1 | TRUE

## line_geodata
| x0 | y0 | x1 | y1 | x2 | y2 | x3 | y3 | x4 | y4 | x5 | y5 | x6 | y6 | x7 | y7
0 | 2709508.2958 | 1228813.4471 | 2709053.4302 | 1229141.6555
1 | 2709508.2958 | 1228813.4471 | 2709504.774 | 1228810.4304 | 2709501.2637 | 1228805.9846 | 2709494.0288 | 1228791.8629 | 2709490.8019 | 1228786.0213 | 2709487.612 | 1228777.7563 | 2709486.5504 | 1228773.3325
2 | 2709534.8108 | 1228822.8888 | 2709523.1087 | 1228819.3414 | 2709515.3685 | 1228817.4307 | 2709508.3029 | 1228813.4532 | 2709508.2958 | 1228813.4471
3 | 2709486.5504 | 1228773.3325 | 2709476.0206 | 1228729.4534
4 | 2709534.8108 | 1228822.8888 | 2709548.7646 | 1228827.1188
5 | 2709548.7646 | 1228827.1188 | 2709555.6807 | 1228829.2154 | 2709562.7407 | 1228831.2434
6 | 2709579.9285 | 1228836.1806 | 2709562.7407 | 1228831.2434
7 | 2709579.9285 | 1228836.1806 | 2709589.4757 | 1228838.923 | 2709616.044 | 1228842.8106
8 | 2709650.0178 | 1228846.6862 | 2709617.9089 | 1228843.0834 | 2709616.044 | 1228842.8106
9 | 2709664.8528 | 1228845.773 | 2709659.2997 | 1228847.7277 | 2709650.0178 | 1228846.6862
10 | 2709669.1253 | 1228850.3886 | 2709664.8528 | 1228845.773
11 | 2709669.1253 | 1228850.3886 | 2709674.7576 | 1228856.4637 | 2709680.0185 | 1228861.3089 | 2709689.0353 | 1228867.958
12 | 2709669.1253 | 1228850.3886 | 2709682.3603 | 1228840.7698 | 2709688.9623 | 1228834.5423 | 2709691.4783 | 1228824.4957
13 | 2709689.0353 | 1228867.958 | 2709676.2981 | 1228880.6105
14 | 2709689.0353 | 1228867.958 | 2709696.038 | 1228872.0445
15 | 2709692.7884 | 1228819.2645 | 2709691.4783 | 1228824.4957
16 | 2709700.4692 | 1228874.6304 | 2709696.038 | 1228872.0445
17 | 2709695.2129 | 1228809.5831 | 2709692.7884 | 1228819.2645
18 | 2710098.3016 | 1228862.8374 | 2710128.5278 | 1228860.5952
19 | 2710098.3016 | 1228862.8374 | 2710087.5978 | 1228865.0521 | 2710077.5102 | 1228867.9516
20 | 2710077.5102 | 1228867.9516 | 2710050.4627 | 1228787.6374
21 | 2709978.8716 | 1228882.6426 | 2710077.5102 | 1228867.9516
22 | 2709929.585 | 1228898.433 | 2709953.7164 | 1228890.9511 | 2709978.8716 | 1228882.6426
23 | 2709929.585 | 1228898.433 | 2709925.7524 | 1228894.637
24 | 2709929.585 | 1228898.433 | 2709921.2181 | 1228906.2398 | 2709906.7246 | 1228918.5889
25 | 2710058.4557 | 1228780.504 | 2710053.0142 | 1228783.7836 | 2710050.4627 | 1228787.6374
26 | 2710105.8998 | 1229256.1111 | 2710107.5781 | 1229273.0996
27 | 2710105.8998 | 1229256.1111 | 2710142.4435 | 1229236.1448
28 | 2710105.8998 | 1229256.1111 | 2710060.5391 | 1229281.0461 | 2710060.3749 | 1229281.1131
29 | 2710161.9604 | 1229225.4813 | 2710142.4435 | 1229236.1448
30 | 2710060.3749 | 1229281.1131 | 2710051.1016 | 1229284.8967 | 2710042.548 | 1229286.0282 | 2710033.0712 | 1229285.041 | 2710023.7583 | 1229281.3437 | 2710021.6776 | 1229279.7981
31 | 2710161.9604 | 1229225.4813 | 2710149.8128 | 1229205.8636
32 | 2710021.6776 | 1229279.7981 | 2710016.0515 | 1229275.619 | 2710001.5003 | 1229260.972 | 2709999.5182 | 1229258.9433
33 | 2709999.5182 | 1229258.9433 | 2709966.2189 | 1229224.8623
34 | 2709949.6196 | 1229201.712 | 2709955.8226 | 1229212.1346 | 2709963.0731 | 1229221.6426 | 2709966.2189 | 1229224.8623
35 | 2709949.6196 | 1229201.712 | 2709946.2229 | 1229205.4966 | 2709941.552 | 1229207.7008 | 2709936.4183 | 1229208.2953 | 2709933.8049 | 1229207.0126 | 2709931.6822 | 1229205.0163 | 2709930.2512 | 1229202.488
36 | 2709949.6196 | 1229201.712 | 2709944.4884 | 1229189.8859 | 2709944.0126 | 1229188.5659
37 | 2709942.6307 | 1229184.7315 | 2709944.0126 | 1229188.5659
38 | 2709939.8608 | 1229177.0462 | 2709942.6307 | 1229184.7315
39 | 2709939.8608 | 1229177.0462 | 2709928.5115 | 1229147.4138
40 | 2709928.5115 | 1229147.4138 | 2709892.8368 | 1229159.9753
41 | 2709928.5115 | 1229147.4138 | 2709926.7676 | 1229142.8812
42 | 2709892.8368 | 1229159.9753 | 2709873.6623 | 1229155.5844 | 2709860.678 | 1229150.0181 | 2709845.8874 | 1229173.3536
43 | 2709907.9192 | 1229104.9454 | 2709916.3341 | 1229119.9345 | 2709923.0091 | 1229133.1124 | 2709926.7676 | 1229142.8812
44 | 2709830.1313 | 1229194.6144 | 2709838.5919 | 1229184.2585 | 2709841.6323 | 1229180.067 | 2709845.8874 | 1229173.3536
45 | 2709898.8849 | 1229091.4904 | 2709907.9192 | 1229104.9454
46 | 2709907.9192 | 1229104.9454 | 2709927.7968 | 1229105.6772
47 | 2709898.8849 | 1229091.4904 | 2709887.8929 | 1229068.7367 | 2709884.5969 | 1229060.9254 | 2709882.3143 | 1229054.0447 | 2709880.6681 | 1229048.5846
48 | 2709898.8849 | 1229091.4904 | 2709875.4329 | 1229098.8264
49 | 2709927.7968 | 1229105.6772 | 2709979.5132 | 1229073.2001
50 | 2709880.6681 | 1229048.5846 | 2709879.7723 | 1229045.6135 | 2709879.151 | 1229040.6872 | 2709877.8199 | 1229033.168 | 2709876.4934 | 1229023.3471 | 2709876.093 | 1229013.0319 | 2709876.305 | 1228985.7886
51 | 2709875.4329 | 1229098.8264 | 2709853.2825 | 1229105.7552
52 | 2709979.5132 | 1229073.2001 | 2709989.5497 | 1229075.076 | 2709989.5757 | 1229084.0357
53 | 2709874.1961 | 1228952.8955 | 2709876.4678 | 1228964.8799 | 2709876.305 | 1228985.7886
54 | 2709843.2356 | 1229108.898 | 2709853.2825 | 1229105.7552
55 | 2709843.2356 | 1229108.898 | 2709844.5925 | 1229116.6623 | 2709830.7685 | 1229127.4152 | 2709829.6302 | 1229128.722
56 | 2709843.2356 | 1229108.898 | 2709830.1349 | 1229112.2264
57 | 2709825.0779 | 1229133.9484 | 2709829.6302 | 1229128.722
58 | 2709808.3111 | 1229117.771 | 2709830.1349 | 1229112.2264
59 | 2709808.3111 | 1229117.771 | 2709803.4051 | 1229100.1335
60 | 2709808.3111 | 1229117.771 | 2709795.1771 | 1229123.5774 | 2709789.2524 | 1229129.2502
61 | 2709874.1961 | 1228952.8955 | 2709872.1304 | 1228946.9862 | 2709868.622 | 1228941.2281 | 2709864.638 | 1228935.7339
62 | 2709874.1961 | 1228952.8955 | 2709886.4236 | 1228935.8862 | 2709891.108 | 1228931.8949
63 | 2709874.1961 | 1228952.8955 | 2709858.9936 | 1228952.9258 | 2709853.5543 | 1228955.2827 | 2709846.1394 | 1228964.7816
64 | 2709925.7524 | 1228894.637 | 2709921.3313 | 1228892.4998
65 | 2709925.7524 | 1228894.637 | 2709910.3413 | 1228882.165 | 2709898.1829 | 1228873.7167
66 | 2709891.108 | 1228931.8949 | 2709906.7246 | 1228918.5889
67 | 2709814.6599 | 1228637.1688 | 2709841.6488 | 1228646.2556
68 | 2709845.4097 | 1228647.5219 | 2709841.6488 | 1228646.2556
69 | 2709799.8202 | 1228631.7348 | 2709812.5576 | 1228636.461 | 2709814.6599 | 1228637.1688
70 | 2709781.0192 | 1228624.7588 | 2709799.8202 | 1228631.7348
71 | 2709781.0192 | 1228624.7588 | 2709762.666 | 1228616.0977
72 | 2709781.0192 | 1228624.7588 | 2709759.3468 | 1228684.1263
73 | 2709762.666 | 1228616.0977 | 2709759.3661 | 1228614.5404 | 2709744.9522 | 1228610.8049 | 2709725.705 | 1228611.2205
74 | 2709759.3468 | 1228684.1263 | 2709772.8006 | 1228689.1786
75 | 2709759.3468 | 1228684.1263 | 2709741.4756 | 1228677.395
76 | 2709789.2943 | 1229184.4152 | 2709770.8323 | 1229193.1477 | 2709745.6441 | 1229194.8786
77 | 2709789.2943 | 1229184.4152 | 2709788.9848 | 1229179.8393 | 2709785.5162 | 1229147.3172
78 | 2709789.2524 | 1229129.2502 | 2709786.4096 | 1229132.1777 | 2709785.3963 | 1229137.8077 | 2709785.5162 | 1229147.3172
79 | 2709789.2524 | 1229129.2502 | 2709781.7152 | 1229125.397 | 2709778.9729 | 1229124.9349 | 2709762.3834 | 1229122.1266 | 2709758.8094 | 1229121.3628
80 | 2709752.0058 | 1229119.9088 | 2709758.8094 | 1229121.3628
81 | 2709727.5336 | 1229126.9651 | 2709730.9332 | 1229120.5563 | 2709739.6028 | 1229117.2581 | 2709752.0058 | 1229119.9088
82 | 2709727.5336 | 1229126.9651 | 2709727.5057 | 1229130.1225
83 | 2709727.5336 | 1229126.9651 | 2709721.318 | 1229113.9183 | 2709711.7148 | 1229103.3442 | 2709704.6769 | 1229098.7109 | 2709703.4669 | 1229098.0307
84 | 2709727.5057 | 1229130.1225 | 2709727.4573 | 1229136.4376 | 2709730.9406 | 1229140.6339
85 | 2709727.5057 | 1229130.1225 | 2709718.9542 | 1229130.7208 | 2709718.4012 | 1229131.2194
86 | 2709703.4669 | 1229098.0307 | 2709689.5798 | 1229090.2242
87 | 2709699.6654 | 1229148.1116 | 2709718.4012 | 1229131.2194
88 | 2709689.5798 | 1229090.2242 | 2709680.1136 | 1229084.9029 | 2709668.6517 | 1229077.1148
89 | 2709803.4051 | 1229100.1335 | 2709801.7269 | 1229094.1001
90 | 2709655.7223 | 1229068.3295 | 2709668.6517 | 1229077.1148
91 | 2709797.3677 | 1229078.4283 | 2709801.7269 | 1229094.1001
92 | 2709797.3171 | 1229078.2463 | 2709797.3677 | 1229078.4283
93 | 2709797.0509 | 1229077.2895 | 2709797.3171 | 1229078.2463
94 | 2709797.0509 | 1229077.2895 | 2709795.0893 | 1229070.237
95 | 2709795.0893 | 1229070.237 | 2709790.005 | 1229051.9585
96 | 2709789.9062 | 1229051.6031 | 2709790.005 | 1229051.9585
97 | 2709789.9062 | 1229051.6031 | 2709789.9062 | 1229051.6031 | 2709784.1294 | 1229053.48
98 | 2709773.3008 | 1229056.9984 | 2709784.1294 | 1229053.48
99 | 2709760.4704 | 1229061.1671 | 2709773.3008 | 1229056.9984
100 | 2709795.817 | 1228945.7055 | 2709795.4261 | 1228945.2314
101 | 2709795.817 | 1228945.7055 | 2709816.3219 | 1228970.5777
102 | 2709795.4261 | 1228945.2314 | 2709774.0878 | 1228919.3483
103 | 2709824.7452 | 1228980.7951 | 2709816.3219 | 1228970.5777
104 | 2709762.0847 | 1228899.0625 | 2709763.2858 | 1228906.2456 | 2709774.0878 | 1228919.3483
105 | 2709824.7452 | 1228980.7951 | 2709829.3135 | 1228986.3365
106 | 2709762.0847 | 1228899.0625 | 2709772.867 | 1228899.1504
107 | 2709762.0847 | 1228899.0625 | 2709752.5958 | 1228897.8754 | 2709750.5394 | 1228897.56
108 | 2709846.1394 | 1228964.7816 | 2709829.3135 | 1228986.3365 | 2709829.3135 | 1228986.3365
109 | 2709772.867 | 1228899.1504 | 2709790.595 | 1228858.4133 | 2709795.5491 | 1228855.2467 | 2709805.946 | 1228858.9748 | 2709807.4551 | 1228859.5565
110 | 2709772.867 | 1228899.1504 | 2709785.4922 | 1228897.938 | 2709792.6199 | 1228898.1253 | 2709800.5169 | 1228898.9272
111 | 2709743.6106 | 1228896.4974 | 2709750.5394 | 1228897.56
112 | 2709743.6106 | 1228896.4974 | 2709733.663 | 1228892.6554 | 2709723.0369 | 1228887.8002 | 2709723.0369 | 1228887.8002
113 | 2709838.6979 | 1228916.0785 | 2709847.4512 | 1228921.8001 | 2709857.1491 | 1228928.0728 | 2709863.3752 | 1228933.9923 | 2709864.638 | 1228935.7339
114 | 2709838.6979 | 1228916.0785 | 2709840.8971 | 1228912.7166 | 2709845.4089 | 1228912.9779
115 | 2709845.4089 | 1228912.9779 | 2709845.4089 | 1228912.9779 | 2709854.6076 | 1228917.5623 | 2709860.6488 | 1228916.2618 | 2709865.9113 | 1228909.1202 | 2709867.8237 | 1228905.441
116 | 2709856.8393 | 1228873.4922 | 2709854.0735 | 1228879.6236 | 2709872.0163 | 1228894.9444 | 2709870.0445 | 1228901.1683 | 2709867.8237 | 1228905.441
117 | 2709856.8393 | 1228873.4922 | 2709842.2177 | 1228836.0604
118 | 2709723.0369 | 1228887.8002 | 2709700.4692 | 1228874.6304
119 | 2709724.7955 | 1228797.1735 | 2709713.7463 | 1228799.0947 | 2709708.5555 | 1228801.4134
120 | 2709724.7955 | 1228797.1735 | 2709727.0437 | 1228796.7826 | 2709731.5422 | 1228797.1704
121 | 2709695.2129 | 1228809.5831 | 2709703.1323 | 1228803.8358 | 2709708.5555 | 1228801.4134
122 | 2709755.1301 | 1228796.7452 | 2709745.2636 | 1228798.3533 | 2709731.5422 | 1228797.1704
123 | 2709695.2129 | 1228809.5831 | 2709692.844 | 1228801.8809
124 | 2709755.1301 | 1228796.7452 | 2709761.2766 | 1228788.9304 | 2709764.7862 | 1228777.3975 | 2709764.5357 | 1228770.2168
125 | 2709755.1301 | 1228796.7452 | 2709764.1042 | 1228812.4423
126 | 2709692.844 | 1228801.8809 | 2709690.4871 | 1228794.2176 | 2709681.6012 | 1228777.8904
127 | 2709764.0578 | 1228756.5127 | 2709764.5357 | 1228770.2168
128 | 2709764.5357 | 1228770.2168 | 2709796.2712 | 1228778.4127
129 | 2709764.1042 | 1228812.4423 | 2709764.549 | 1228813.2204 | 2709768.5966 | 1228814.8333
130 | 2709681.452 | 1228777.6163 | 2709681.6012 | 1228777.8904
131 | 2709764.0578 | 1228756.5127 | 2709742.3885 | 1228749.6632
132 | 2709764.0578 | 1228756.5127 | 2709769.0716 | 1228742.6204
133 | 2709801.7584 | 1228763.2136 | 2709798.977 | 1228766.9095 | 2709796.912 | 1228772.0308 | 2709796.2712 | 1228778.4127 | 2709796.2712 | 1228778.4127
134 | 2709768.5966 | 1228814.8333 | 2709793.5121 | 1228824.7616
135 | 2709786.5021 | 1228694.324 | 2709769.0716 | 1228742.6204
136 | 2709830.1179 | 1228760.3016 | 2709826.5776 | 1228757.901 | 2709820.9876 | 1228757.7422 | 2709815.5075 | 1228757.374 | 2709808.7856 | 1228758.5953 | 2709804.9746 | 1228760.5932 | 2709801.7584 | 1228763.2136 | 2709801.7584 | 1228763.2136
137 | 2709675.0209 | 1228765.7997 | 2709681.452 | 1228777.6163
138 | 2709786.5021 | 1228694.324 | 2709806.6271 | 1228701.7109
139 | 2709786.5021 | 1228694.324 | 2709776.5563 | 1228690.589
140 | 2709811.3204 | 1228703.4335 | 2709806.6271 | 1228701.7109
141 | 2709776.5563 | 1228690.589 | 2709772.8006 | 1228689.1786
142 | 2709603.2793 | 1228693.16 | 2709604.9493 | 1228696.8001 | 2709610.4281 | 1228709.6748
143 | 2709621.8302 | 1228737.2975 | 2709613.31 | 1228716.4469 | 2709610.4281 | 1228709.6748
144 | 2709621.8302 | 1228737.2975 | 2709628.7569 | 1228735.2458
145 | 2709676.0951 | 1228612.2917 | 2709661.2367 | 1228612.5179
146 | 2709676.0951 | 1228612.2917 | 2709676.1469 | 1228592.9356
147 | 2709676.0951 | 1228612.2917 | 2709687.8823 | 1228612.0372
148 | 2709628.7569 | 1228735.2458 | 2709628.7569 | 1228735.2458 | 2709632.499 | 1228746.1795
149 | 2709675.0209 | 1228765.7997 | 2709632.499 | 1228746.1795
150 | 2709687.8823 | 1228612.0372 | 2709725.705 | 1228611.2205
151 | 2709649.4298 | 1228561.5393 | 2709656.4959 | 1228558.9231 | 2709663.38 | 1228558.7833 | 2709670.4356 | 1228561.2597 | 2709674.9519 | 1228566.6359 | 2709676.1941 | 1228575.2987 | 2709676.1469 | 1228592.9356
152 | 2709649.4298 | 1228561.5393 | 2709758.1226 | 1228443.4207
153 | 2709710.3389 | 1228665.6672 | 2709715.6389 | 1228667.6635
154 | 2709739.3127 | 1228676.5803 | 2709715.6389 | 1228667.6635
155 | 2709739.3127 | 1228676.5803 | 2709741.4756 | 1228677.395

## bus_geodata
| x | y | coords
0 | 2709053.4302 | 1229141.6555
1 | 2709508.2958 | 1228813.4471
2 | 2709486.5504 | 1228773.3325
3 | 2709534.8108 | 1228822.8888
4 | 2709476.0206 | 1228729.4534
5 | 2709548.7646 | 1228827.1188
6 | 2709562.7407 | 1228831.2434
7 | 2709579.9285 | 1228836.1806
8 | 2709616.044 | 1228842.8106
9 | 2709650.0178 | 1228846.6862
10 | 2709664.8528 | 1228845.773
11 | 2709669.1253 | 1228850.3886
12 | 2709689.0353 | 1228867.958
13 | 2709691.4783 | 1228824.4957
14 | 2709676.2981 | 1228880.6105
15 | 2709696.038 | 1228872.0445
16 | 2709692.7884 | 1228819.2645
17 | 2710128.5278 | 1228860.5952
18 | 2710098.3016 | 1228862.8374
19 | 2710077.5102 | 1228867.9516
20 | 2709978.8716 | 1228882.6426
21 | 2709929.585 | 1228898.433
22 | 2710050.4627 | 1228787.6374
23 | 2710058.4557 | 1228780.504
24 | 2710107.5781 | 1229273.0996
25 | 2710105.8998 | 1229256.1111
26 | 2710142.4435 | 1229236.1448
27 | 2710060.3749 | 1229281.1131
28 | 2710161.9604 | 1229225.4813
29 | 2710021.6776 | 1229279.7981
30 | 2710149.8128 | 1229205.8636
31 | 2709999.5182 | 1229258.9433
32 | 2709966.2189 | 1229224.8623
33 | 2709949.6196 | 1229201.712
34 | 2709930.2512 | 1229202.488
35 | 2709944.0126 | 1229188.5659
36 | 2709942.6307 | 1229184.7315
37 | 2709939.8608 | 1229177.0462
38 | 2709928.5115 | 1229147.4138
39 | 2709892.8368 | 1229159.9753
40 | 2709926.7676 | 1229142.8812
41 | 2709845.8874 | 1229173.3536
42 | 2709907.9192 | 1229104.9454
43 | 2709898.8849 | 1229091.4904
44 | 2709927.7968 | 1229105.6772
45 | 2709880.6681 | 1229048.5846
46 | 2709875.4329 | 1229098.8264
47 | 2709979.5132 | 1229073.2001
48 | 2709876.305 | 1228985.7886
49 | 2709853.2825 | 1229105.7552
50 | 2709989.5757 | 1229084.0357
51 | 2709830.1313 | 1229194.6144
52 | 2709843.2356 | 1229108.898
53 | 2709829.6302 | 1229128.722
54 | 2709830.1349 | 1229112.2264
55 | 2709825.0779 | 1229133.9484
56 | 2709808.3111 | 1229117.771
57 | 2709874.1961 | 1228952.8955
58 | 2709925.7524 | 1228894.637
59 | 2709906.7246 | 1228918.5889
60 | 2709921.3313 | 1228892.4998
61 | 2709898.1829 | 1228873.7167
62 | 2709891.108 | 1228931.8949
63 | 2709841.6488 | 1228646.2556
64 | 2709814.6599 | 1228637.1688
65 | 2709845.4097 | 1228647.5219
66 | 2709799.8202 | 1228631.7348
67 | 2709781.0192 | 1228624.7588
68 | 2709762.666 | 1228616.0977
69 | 2709759.3468 | 1228684.1263
70 | 2709745.6441 | 1229194.8786
71 | 2709789.2943 | 1229184.4152
72 | 2709785.5161 | 1229147.3172
73 | 2709789.2524 | 1229129.2502
74 | 2709758.8094 | 1229121.3628
75 | 2709752.0058 | 1229119.9088
76 | 2709727.5336 | 1229126.9651
77 | 2709727.5057 | 1229130.1225
78 | 2709703.4669 | 1229098.0307
79 | 2709730.9406 | 1229140.6339
80 | 2709718.4012 | 1229131.2194
81 | 2709689.5798 | 1229090.2242
82 | 2709803.4051 | 1229100.1335
83 | 2709699.6654 | 1229148.1116
84 | 2709668.6517 | 1229077.1148
85 | 2709801.7269 | 1229094.1001
86 | 2709797.3677 | 1229078.4283
87 | 2709797.3171 | 1229078.2463
88 | 2709797.0509 | 1229077.2895
89 | 2709795.0893 | 1229070.237
90 | 2709790.005 | 1229051.9585
91 | 2709789.9062 | 1229051.6031
92 | 2709784.1294 | 1229053.48
93 | 2709773.3008 | 1229056.9984
94 | 2709655.7223 | 1229068.3295
95 | 2709760.4704 | 1229061.1671
96 | 2709795.817 | 1228945.7055
97 | 2709795.4261 | 1228945.2314
98 | 2709816.3219 | 1228970.5777
99 | 2709774.0878 | 1228919.3483
100 | 2709824.7452 | 1228980.7951
101 | 2709762.0847 | 1228899.0625
102 | 2709829.3135 | 1228986.3365
103 | 2709772.867 | 1228899.1504
104 | 2709750.5394 | 1228897.56
105 | 2709846.1394 | 1228964.7816
106 | 2709807.4551 | 1228859.5565
107 | 2709800.5169 | 1228898.9272
108 | 2709743.6106 | 1228896.4974
109 | 2709864.638 | 1228935.7339
110 | 2709838.6979 | 1228916.0785
111 | 2709845.4089 | 1228912.9779
112 | 2709867.8237 | 1228905.441
113 | 2709856.8393 | 1228873.4922
114 | 2709723.0369 | 1228887.8002
115 | 2709700.4692 | 1228874.6304
116 | 2709724.7955 | 1228797.1735
117 | 2709708.5555 | 1228801.4134
118 | 2709731.5422 | 1228797.1704
119 | 2709695.2129 | 1228809.5831
120 | 2709755.1301 | 1228796.7452
121 | 2709692.844 | 1228801.8809
122 | 2709764.5357 | 1228770.2168
123 | 2709764.1042 | 1228812.4423
124 | 2709681.6012 | 1228777.8904
125 | 2709764.0578 | 1228756.5127
126 | 2709796.2712 | 1228778.4127
127 | 2709768.5966 | 1228814.8333
128 | 2709793.5121 | 1228824.7616
129 | 2709742.3885 | 1228749.6632
130 | 2709769.0716 | 1228742.6204
131 | 2709801.7584 | 1228763.2136
132 | 2709830.1179 | 1228760.3016
133 | 2709681.452 | 1228777.6163
134 | 2709786.5021 | 1228694.324
135 | 2709806.6271 | 1228701.7109
136 | 2709776.5563 | 1228690.589
137 | 2709811.3204 | 1228703.4335
138 | 2709772.8006 | 1228689.1786
139 | 2709842.2177 | 1228836.0604
140 | 2709603.2793 | 1228693.16
141 | 2709610.4281 | 1228709.6748
142 | 2709621.8302 | 1228737.2975
143 | 2709661.2367 | 1228612.5179
144 | 2709676.0951 | 1228612.2917
145 | 2709628.7569 | 1228735.2458
146 | 2709675.0209 | 1228765.7997
147 | 2709632.499 | 1228746.1795
148 | 2709687.8823 | 1228612.0372
149 | 2709725.705 | 1228611.2205
150 | 2709676.1469 | 1228592.9356
151 | 2709649.4298 | 1228561.5393
152 | 2709758.1226 | 1228443.4207
153 | 2709710.3389 | 1228665.6672
154 | 2709715.6389 | 1228667.6635
155 | 2709739.3127 | 1228676.5803
156 | 2709741.4756 | 1228677.395
157 | 2709762.0847 | 1228899.0625

## line_std_types
| c_nf_per_km | r_ohm_per_km | x_ohm_per_km | max_i_ka | type | q_mm2 | alpha | voltage_rating
NAYY 4x50 SE | 210 | 0.642 | 0.083 | 0.142 | cs | 50 | 0.00403 | LV
NAYY 4x120 SE | 264 | 0.225 | 0.08 | 0.242 | cs | 120 | 0.00403 | LV
NAYY 4x150 SE | 261 | 0.208 | 0.08 | 0.27 | cs | 150 | 0.00403 | LV
NA2XS2Y 1x95 RM/25 12/20 kV | 216 | 0.313 | 0.132 | 0.252 | cs | 95 | 0.00403 | MV
NA2XS2Y 1x185 RM/25 12/20 kV | 273 | 0.161 | 0.117 | 0.362 | cs | 185 | 0.00403 | MV
NA2XS2Y 1x240 RM/25 12/20 kV | 304 | 0.122 | 0.112 | 0.421 | cs | 240 | 0.00403 | MV
NA2XS2Y 1x95 RM/25 6/10 kV | 315 | 0.313 | 0.123 | 0.249 | cs | 95 | 0.00403 | MV
NA2XS2Y 1x185 RM/25 6/10 kV | 406 | 0.161 | 0.11 | 0.358 | cs | 185 | 0.00403 | MV
NA2XS2Y 1x240 RM/25 6/10 kV | 456 | 0.122 | 0.105 | 0.416 | cs | 240 | 0.00403 | MV
NA2XS2Y 1x150 RM/25 12/20 kV | 250 | 0.206 | 0.116 | 0.319 | cs | 150 | 0.00403 | MV
NA2XS2Y 1x120 RM/25 12/20 kV | 230 | 0.253 | 0.119 | 0.283 | cs | 120 | 0.00403 | MV
NA2XS2Y 1x70 RM/25 12/20 kV | 190 | 0.443 | 0.132 | 0.22 | cs | 70 | 0.00403 | MV
NA2XS2Y 1x150 RM/25 6/10 kV | 360 | 0.206 | 0.11 | 0.315 | cs | 150 | 0.00403 | MV
NA2XS2Y 1x120 RM/25 6/10 kV | 340 | 0.253 | 0.113 | 0.28 | cs | 120 | 0.00403 | MV
NA2XS2Y 1x70 RM/25 6/10 kV | 280 | 0.443 | 0.123 | 0.217 | cs | 70 | 0.00403 | MV
N2XS(FL)2Y 1x120 RM/35 64/110 kV | 112 | 0.153 | 0.166 | 0.366 | cs | 120 | 0.00393 | HV
N2XS(FL)2Y 1x185 RM/35 64/110 kV | 125 | 0.099 | 0.156 | 0.457 | cs | 185 | 0.00393 | HV
N2XS(FL)2Y 1x240 RM/35 64/110 kV | 135 | 0.075 | 0.149 | 0.526 | cs | 240 | 0.00393 | HV
N2XS(FL)2Y 1x300 RM/35 64/110 kV | 144 | 0.06 | 0.144 | 0.588 | cs | 300 | 0.00393 | HV
15-AL1/3-ST1A 0.4 | 11 | 1.8769 | 0.35 | 0.105 | ol | 16 | 0.00403 | LV
24-AL1/4-ST1A 0.4 | 11.25 | 1.2012 | 0.335 | 0.14 | ol | 24 | 0.00403 | LV
48-AL1/8-ST1A 0.4 | 12.2 | 0.5939 | 0.3 | 0.21 | ol | 48 | 0.00403 | LV
94-AL1/15-ST1A 0.4 | 13.2 | 0.306 | 0.29 | 0.35 | ol | 94 | 0.00403 | LV
34-AL1/6-ST1A 10.0 | 9.7 | 0.8342 | 0.36 | 0.17 | ol | 34 | 0.00403 | MV
48-AL1/8-ST1A 10.0 | 10.1 | 0.5939 | 0.35 | 0.21 | ol | 48 | 0.00403 | MV
70-AL1/11-ST1A 10.0 | 10.4 | 0.4132 | 0.339 | 0.29 | ol | 70 | 0.00403 | MV
94-AL1/15-ST1A 10.0 | 10.75 | 0.306 | 0.33 | 0.35 | ol | 94 | 0.00403 | MV
122-AL1/20-ST1A 10.0 | 11.1 | 0.2376 | 0.323 | 0.41 | ol | 122 | 0.00403 | MV
149-AL1/24-ST1A 10.0 | 11.25 | 0.194 | 0.315 | 0.47 | ol | 149 | 0.00403 | MV
34-AL1/6-ST1A 20.0 | 9.15 | 0.8342 | 0.382 | 0.17 | ol | 34 | 0.00403 | MV
48-AL1/8-ST1A 20.0 | 9.5 | 0.5939 | 0.372 | 0.21 | ol | 48 | 0.00403 | MV
70-AL1/11-ST1A 20.0 | 9.7 | 0.4132 | 0.36 | 0.29 | ol | 70 | 0.00403 | MV
94-AL1/15-ST1A 20.0 | 10 | 0.306 | 0.35 | 0.35 | ol | 94 | 0.00403 | MV
122-AL1/20-ST1A 20.0 | 10.3 | 0.2376 | 0.344 | 0.41 | ol | 122 | 0.00403 | MV
149-AL1/24-ST1A 20.0 | 10.5 | 0.194 | 0.337 | 0.47 | ol | 149 | 0.00403 | MV
184-AL1/30-ST1A 20.0 | 10.75 | 0.1571 | 0.33 | 0.535 | ol | 184 | 0.00403 | MV
243-AL1/39-ST1A 20.0 | 11 | 0.1188 | 0.32 | 0.645 | ol | 243 | 0.00403 | MV
48-AL1/8-ST1A 110.0 | 8 | 0.5939 | 0.46 | 0.21 | ol | 48 | 0.00403 | HV
70-AL1/11-ST1A 110.0 | 8.4 | 0.4132 | 0.45 | 0.29 | ol | 70 | 0.00403 | HV
94-AL1/15-ST1A 110.0 | 8.65 | 0.306 | 0.44 | 0.35 | ol | 94 | 0.00403 | HV
122-AL1/20-ST1A 110.0 | 8.5 | 0.2376 | 0.43 | 0.41 | ol | 122 | 0.00403 | HV
149-AL1/24-ST1A 110.0 | 8.75 | 0.194 | 0.41 | 0.47 | ol | 149 | 0.00403 | HV
184-AL1/30-ST1A 110.0 | 8.8 | 0.1571 | 0.4 | 0.535 | ol | 184 | 0.00403 | HV
243-AL1/39-ST1A 110.0 | 9 | 0.1188 | 0.39 | 0.645 | ol | 243 | 0.00403 | HV
305-AL1/39-ST1A 110.0 | 9.2 | 0.0949 | 0.38 | 0.74 | ol | 305 | 0.00403 | HV
490-AL1/64-ST1A 110.0 | 9.75 | 0.059 | 0.37 | 0.96 | ol | 490 | 0.00403 | HV
679-AL1/86-ST1A 110.0 | 9.95 | 0.042 | 0.36 | 1.15 | ol | 679 | 0.00403 | HV
490-AL1/64-ST1A 220.0 | 10 | 0.059 | 0.285 | 0.96 | ol | 490 | 0.00403 | HV
679-AL1/86-ST1A 220.0 | 11.7 | 0.042 | 0.275 | 1.15 | ol | 679 | 0.00403 | HV
490-AL1/64-ST1A 380.0 | 11 | 0.059 | 0.253 | 0.96 | ol | 490 | 0.00403 | HV
679-AL1/86-ST1A 380.0 | 14.6 | 0.042 | 0.25 | 1.15 | ol | 679 | 0.00403 | HV

## trafo_std_types
| i0_percent | pfe_kw | vkr_percent | sn_mva | vn_lv_kv | vn_hv_kv | vk_percent | shift_degree | vector_group | tap_side | tap_neutral | tap_min | tap_max | tap_step_degree | tap_step_percent | tap_phase_shifter
160 MVA 380/110 kV | 0.06 | 60 | 0.25 | 160 | 110 | 380 | 12.2 | 0 | Yy0 | hv | 0 | -9 | 9 | 0 | 1.5 | FALSE
100 MVA 220/110 kV | 0.06 | 55 | 0.26 | 100 | 110 | 220 | 12 | 0 | Yy0 | hv | 0 | -9 | 9 | 0 | 1.5 | FALSE
63 MVA 110/20 kV | 0.04 | 22 | 0.32 | 63 | 20 | 110 | 18 | 150 | YNd5 | hv | 0 | -9 | 9 | 0 | 1.5 | FALSE
40 MVA 110/20 kV | 0.05 | 18 | 0.34 | 40 | 20 | 110 | 16.2 | 150 | YNd5 | hv | 0 | -9 | 9 | 0 | 1.5 | FALSE
25 MVA 110/20 kV | 0.07 | 14 | 0.41 | 25 | 20 | 110 | 12 | 150 | YNd5 | hv | 0 | -9 | 9 | 0 | 1.5 | FALSE
63 MVA 110/10 kV | 0.04 | 22 | 0.32 | 63 | 10 | 110 | 18 | 150 | YNd5 | hv | 0 | -9 | 9 | 0 | 1.5 | FALSE
40 MVA 110/10 kV | 0.05 | 18 | 0.34 | 40 | 10 | 110 | 16.2 | 150 | YNd5 | hv | 0 | -9 | 9 | 0 | 1.5 | FALSE
25 MVA 110/10 kV | 0.07 | 14 | 0.41 | 25 | 10 | 110 | 12 | 150 | YNd5 | hv | 0 | -9 | 9 | 0 | 1.5 | FALSE
0.25 MVA 20/0.4 kV | 0.32 | 0.8 | 1.44 | 0.25 | 0.4 | 20 | 6 | 150 | Yzn5 | hv | 0 | -2 | 2 | 0 | 2.5 | FALSE
0.4 MVA 20/0.4 kV | 0.3375 | 1.35 | 1.425 | 0.4 | 0.4 | 20 | 6 | 150 | Dyn5 | hv | 0 | -2 | 2 | 0 | 2.5 | FALSE
0.63 MVA 20/0.4 kV | 0.2619 | 1.65 | 1.206 | 0.63 | 0.4 | 20 | 6 | 150 | Dyn5 | hv | 0 | -2 | 2 | 0 | 2.5 | FALSE
0.25 MVA 10/0.4 kV | 0.24 | 0.6 | 1.2 | 0.25 | 0.4 | 10 | 4 | 150 | Dyn5 | hv | 0 | -2 | 2 | 0 | 2.5 | FALSE
0.4 MVA 10/0.4 kV | 0.2375 | 0.95 | 1.325 | 0.4 | 0.4 | 10 | 4 | 150 | Dyn5 | hv | 0 | -2 | 2 | 0 | 2.5 | FALSE
0.63 MVA 10/0.4 kV | 0.1873 | 1.18 | 1.0794 | 0.63 | 0.4 | 10 | 4 | 150 | Dyn5 | hv | 0 | -2 | 2 | 0 | 2.5 | FALSE

## trafo3w_std_types
| sn_hv_mva | sn_mv_mva | sn_lv_mva | vn_hv_kv | vn_mv_kv | vn_lv_kv | vk_hv_percent | vk_mv_percent | vk_lv_percent | vkr_hv_percent | vkr_mv_percent | vkr_lv_percent | pfe_kw | i0_percent | shift_mv_degree | shift_lv_degree | vector_group | tap_side | tap_neutral | tap_min | tap_max | tap_step_percent
63/25/38 MVA 110/20/10 kV | 63 | 25 | 38 | 110 | 20 | 10 | 10.4 | 10.4 | 10.4 | 0.28 | 0.32 | 0.35 | 35 | 0.89 | 0 | 0 | YN0yn0yn0 | hv | 0 | -10 | 10 | 1.2
63/25/38 MVA 110/10/10 kV | 63 | 25 | 38 | 110 | 10 | 10 | 10.4 | 10.4 | 10.4 | 0.28 | 0.32 | 0.35 | 35 | 0.89 | 0 | 0 | YN0yn0yn0 | hv | 0 | -10 | 10 | 1.2

## fuse_std_types
| fuse_type | i_rated_a | t_avg | t_min | t_total | x_avg | x_min | x_total
HV 100A | HV 100A | 100 | 0 | [10.0, 3.64, 0.854, 0.281, 0.1, 0.0531, 0.022, 0.01] | [10.0, 4.267, 1.21, 0.403, 0.1, 0.058, 0.022, 0.01] | 0 | [300.0, 350.0, 450.0, 550.0, 700.0, 850.0, 1200.0, 1752.0] | [600.0, 700.0, 900.0, 1150.0, 1665.0, 2000.0, 3000.0, 4313.0]
HV 10A | HV 10A | 10 | 0 | [10.0, 1675.0, 0.344, 0.156, 0.1, 0.0417, 0.0171, 0.01] | [10.0, 1.3, 0.3, 0.155, 0.1, 0.0555, 0.023, 0.01] | 0 | [30.0, 32.0, 35.0, 37.0, 39.0, 50.0, 70.0, 88.0] | [60.0, 70.0, 80.0, 87.0, 94.0, 110.0, 150.0, 216.0]
HV 125A | HV 125A | 125 | 0 | [10.0, 1.82, 0.344, 0.1, 0.0467, 0.0269, 0.01] | [10.0, 2.478, 0.426, 0.1, 0.0427, 0.0211, 0.01] | 0 | [375.0, 500.0, 700.0, 925.0, 1200.0, 1500.0, 2341.0] | [750.0, 1000.0, 1500.0, 2200.0, 3000.0, 4000.0, 5765.0]
HV 160A | HV 160A | 160 | 0 | [10.0, 4.15, 1.03, 0.198, 0.1, 0.051, 0.0172, 0.01] | [10.0, 2.3, 0.734, 0.274, 0.1, 0.046, 0.0177, 0.01] | 0 | [480.0, 550.0, 700.0, 1000.0, 1260.0, 1600.0, 2500.0, 3227.0] | [960.0, 1300.0, 1700.0, 2200.0, 2996.0, 4000.0, 6000.0, 7946.0]
HV 16A | HV 16A | 16 | 0 | [10.0, 0.352, 0.164, 0.1, 0.0649, 0.0342, 0.01] | [10.0, 2.34, 0.722, 0.181, 0.1, 0.055, 0.0296, 0.01] | 0 | [48.0, 60.0, 65.0, 71.0, 80.0, 100.0, 162.0] | [96.0, 110.0, 125.0, 150.0, 168.0, 200.0, 250.0, 398.0]
HV 200A | HV 200A | 200 | 0 | [10.0, 4.267, 1.21, 0.403, 0.1, 0.058, 0.022, 0.01] | [10.0, 3.73, 1.654, 0.328, 0.1, 0.0531, 0.019, 0.01] | 0 | [600.0, 700.0, 900.0, 1150.0, 1665.0, 2000.0, 3000.0, 4313.0] | [1200.0, 1500.0, 1800.0, 2700.0, 3960.0, 5000.0, 7500.0, 10620.0]
HV 20A | HV 20A | 20 | 0 | [10.0, 1.3, 0.3, 0.155, 0.1, 0.0555, 0.023, 0.01] | [10.0, 1.3, 0.161, 0.1, 0.0611, 0.0399, 0.0141, 0.01] | 0 | [60.0, 70.0, 80.0, 87.0, 94.0, 110.0, 150.0, 216.0] | [120.0, 150.0, 200.0, 223.0, 260.0, 300.0, 450.0, 532.0]
HV 25A | HV 25A | 25 | 0 | [10.0, 2.512, 0.833, 0.299, 0.1, 0.0372, 0.0223, 0.01] | [10.0, 3.125, 0.597, 0.198, 0.1, 0.0378, 0.022, 0.01] | 0 | [75.0, 82.0, 90.0, 100.0, 124.0, 170.0, 200.0, 289.0] | [150.0, 170.0, 210.0, 250.0, 294.0, 400.0, 500.0, 711.0]
HV 31.5A | HV 31.5A | 31.5 | 0 | [10.0, 2.34, 0.722, 0.181, 0.1, 0.055, 0.0296, 0.01] | [10.0, 2.84, 0.368, 0.164, 0.1, 0.0621, 0.0378, 0.0195, 0.01] | 0 | [95.0, 110.0, 125.0, 150.0, 165.0, 200.0, 250.0, 390.0] | [189.0, 220.0, 300.0, 350.0, 393.0, 450.0, 530.0, 700.0, 960.0]
HV 40A | HV 40A | 40 | 0 | [10.0, 1.3, 0.161, 0.1, 0.0611, 0.0399, 0.0141, 0.01] | [10.0, 2.05, 0.369, 0.198, 0.1, 0.051, 0.0298, 0.01] | 0 | [120.0, 150.0, 200.0, 223.0, 260.0, 300.0, 450.0, 532.0] | [240.0, 300.0, 400.0, 450.0, 530.0, 650.0, 800.0, 1311.0]
HV 50A | HV 50A | 50 | 0 | [10.0, 3.215, 0.597, 0.198, 0.1, 0.0378, 0.022, 0.01] | [10.0, 3.64, 0.854, 0.281, 0.1, 0.0531, 0.022, 0.01] | 0 | [150.0, 170.0, 210.0, 250.0, 294.0, 400.0, 500.0, 711.0] | [300.0, 350.0, 450.0, 550.0, 700.0, 850.0, 1200.0, 1752.0]
HV 6.3A | HV 6.3A | 6.3 | 0 | [10.0, 1.39, 0.344, 0.168, 0.1, 0.056, 0.0263, 0.01] | [10.0, 1.711, 0.516, 0.198, 0.1, 0.0634, 0.0303, 0.01] | 0 | [19.0, 19.5, 20.4, 20.8, 22.0, 25.0, 32.0, 48.0] | [38.0, 40.0, 43.0, 48.0, 53.0, 60.0, 75.0, 118.0]
HV 63A | HV 63A | 63 | 0 | [10.0, 2.84, 0.368, 0.164, 0.1, 0.0621, 0.0378, 0.0195, 0.01] | [10.0, 1.82, 0.344, 0.1, 0.0467, 0.0269, 0.01] | 0 | [189.0, 220.0, 300.0, 350.0, 393.0, 450.0, 530.0, 700.0, 961.0] | [378.0, 500.0, 700.0, 934.0, 1200.0, 1500.0, 2366.0]
HV 80A | HV 80A | 80 | 0 | [10.0, 2.05, 0.369, 0.198, 0.1, 0.051, 0.0298, 0.01] | [10.0, 4.15, 1.03, 0.198, 0.1, 0.051, 0.0172, 0.01] | 0 | [240.0, 300.0, 400.0, 450.0, 530.0, 650.0, 800.0, 1311.0] | [480.0, 550.0, 700.0, 1000.0, 1260.0, 1600.0, 2500.0, 3227.0]
Siemens NH-1-100 | Siemens NH-1-100 | 100 | [5400.0, 2000.0, 400.0, 20.0, 1.0, 0.2, 0.012, 0.004] | 0 | 0 | [150.0, 190.0, 250.0, 430.0, 900.0, 1250.0, 2700.0, 3600.0] | 0 | 0
Siemens NH-1-125 | Siemens NH-1-125 | 125 | [4800.0, 120.0, 7.0, 0.1, 0.004] | 0 | 0 | [180.0, 400.0, 740.0, 2000.0, 4250.0] | 0 | 0
Siemens NH-1-16 | Siemens NH-1-16 | 16 | [4000.0, 400.0, 2.0, 0.1, 0.04, 0.01] | 0 | 0 | [26.0, 35.0, 75.0, 150.0, 200.0, 300.0] | 0 | 0
Siemens NH-1-160 | Siemens NH-1-160 | 160 | [4800.0, 120.0, 7.0, 0.1, 0.004] | 0 | 0 | [210.0, 500.0, 900.0, 2300.0, 5000.0] | 0 | 0
Siemens NH-1-25 | Siemens NH-1-25 | 25 | [4000.0, 1000.0, 10.0, 0.2, 0.02, 0.01] | 0 | 0 | [40.0, 50.0, 100.0, 210.0, 400.0, 500.0] | 0 | 0
Siemens NH-1-50 | Siemens NH-1-50 | 50 | [4000.0, 40.0, 4.0, 1.0, 0.02, 0.01] | 0 | 0 | [86.0, 200.0, 300.0, 400.0, 1000.0, 1280.0] | 0 | 0
Siemens NH-1-63 | Siemens NH-1-63 | 63 | [4000.0, 100.0, 10.0, 2.0, 0.04, 0.01] | 0 | 0 | [100.0, 200.0, 300.0, 400.0, 1000.0, 1500.0] | 0 | 0
Siemens NH-1-80 | Siemens NH-1-80 | 80 | [4800.0, 120.0, 7.0, 0.1, 0.01] | 0 | 0 | [150.58, 250.0, 450.0, 1150.0, 2470.0] | 0 | 0
Siemens NH-2-1000 | Siemens NH-2-1000 | 1000 | [4800.0, 120.0, 7.0, 0.1, 0.004] | 0 | 0 | [1900.0, 3500.0, 8400.0, 24000.0, 52000.0] | 0 | 0
Siemens NH-2-200 | Siemens NH-2-200 | 200 | [4800.0, 120.0, 7.0, 0.1, 0.004] | 0 | 0 | [280.0, 650.0, 1200.0, 3000.0, 7000.0] | 0 | 0
Siemens NH-2-224 | Siemens NH-2-224 | 224 | [4800.0, 120.0, 7.0, 0.2, 0.04, 0.004] | 0 | 0 | [400.0, 750.0, 1453.0, 3025.0, 4315.0, 7600.0] | 0 | 0
Siemens NH-2-250 | Siemens NH-2-250 | 250 | [4800.0, 120.0, 7.0, 0.1, 0.004] | 0 | 0 | [450.0, 800.0, 1650.0, 4000.0, 8500.0] | 0 | 0
Siemens NH-2-315 | Siemens NH-2-315 | 315 | [4800.0, 120.0, 7.0, 0.1, 0.004] | 0 | 0 | [550.0, 920.0, 1900.0, 5000.0, 11000.0] | 0 | 0
Siemens NH-2-355 | Siemens NH-2-355 | 355 | [4800.0, 120.0, 6.0, 0.1, 0.004] | 0 | 0 | [650.0, 1116.27, 2350.0, 5840.0, 12790.0] | 0 | 0
Siemens NH-2-400 | Siemens NH-2-400 | 400 | [4800.0, 120.0, 7.0, 0.1, 0.004] | 0 | 0 | [720.0, 1350.0, 2800.0, 6500.0, 15000.0] | 0 | 0
Siemens NH-2-425 | Siemens NH-2-425 | 425 | [4800.0, 120.0, 7.0, 0.1, 0.004] | 0 | 0 | [850.0, 1500.0, 3050.0, 7500.0, 16500.0] | 0 | 0
Siemens NH-2-630 | Siemens NH-2-630 | 630 | [4800.0, 120.0, 7.0, 0.1, 0.004] | 0 | 0 | [1200.0, 2000.0, 4800.0, 12000.0, 26000.0] | 0 | 0

## res_bus
| vm_pu | va_degree | p_mw | q_mvar
0 | 0.98548 | -0.27897 | 0.0062122 | 0.0015569
1 | 0.98868 | -0.21654 | 0.0015964 | 0.0004001
2 | 0.98835 | -0.22292 | 0.0051312 | 0.001286
3 | 0.98908 | -0.20869 | 0.00050398 | 0.00012631
4 | 0.98824 | -0.22501 | 0.0025972 | 0.00065093
5 | 0.9893 | -0.20451 | 0.0037689 | 0.00094458
6 | 0.98956 | -0.19937 | 0.0014138 | 0.00035434
7 | 0.98991 | -0.19261 | 0.00057801 | 0.00014486
8 | 0.99065 | -0.17834 | 0.0057926 | 0.0014518
9 | 0.99151 | -0.16158 | 0.0022037 | 0.0005523
10 | 0.99193 | -0.15353 | 0 | 0
11 | 0.9921 | -0.15021 | 0 | 0
12 | 0.99412 | -0.11171 | 0 | 0
13 | 0.98766 | -0.23555 | 0.0013165 | 0.00032996
14 | 0.99409 | -0.11231 | 0.001897 | 0.00047544
15 | 0.99443 | -0.10578 | 0.0046282 | 0.0011599
16 | 0.987 | -0.24834 | 0.0013734 | 0.0003442
17 | 0.98832 | -0.22256 | 0.0030227 | 0.00075755
18 | 0.98841 | -0.22093 | 0 | 0
19 | 0.98847 | -0.21977 | 0.00145 | 0.0003634
20 | 0.98934 | -0.2028 | 0.0017107 | 0.00042873
21 | 0.98987 | -0.19243 | 0 | 0
22 | 0.98807 | -0.22744 | 0.0014335 | 0.00035926
23 | 0.98803 | -0.22815 | 0.0036333 | 0.00091059
24 | 0.97201 | -0.53963 | 0.0083526 | 0.0020934
25 | 0.97215 | -0.537 | 0 | 0
26 | 0.97197 | -0.5404 | 0.0029074 | 0.00072867
27 | 0.97276 | -0.52478 | 0.0035019 | 0.00087765
28 | 0.97194 | -0.54102 | 0 | 0
29 | 0.97338 | -0.51256 | 0.012252 | 0.0030706
30 | 0.97191 | -0.54166 | 0.0015075 | 0.00037782
31 | 0.97419 | -0.49657 | 0.0023794 | 0.00059633
32 | 0.97557 | -0.46956 | 0.0040919 | 0.0010255
33 | 0.9765 | -0.45126 | 0 | 0
34 | 0.97643 | -0.45267 | 0.0031946 | 0.00080064
35 | 0.97701 | -0.44128 | 0.0050275 | 0.00126
36 | 0.97717 | -0.43806 | 0.00082959 | 0.00020791
37 | 0.97751 | -0.4315 | 0 | 0
38 | 0.97881 | -0.40604 | 0 | 0
39 | 0.97873 | -0.40753 | 0 | 0
40 | 0.97902 | -0.40195 | 0.0019414 | 0.00048657
41 | 0.97861 | -0.40996 | 0.0013861 | 0.00034739
42 | 0.98092 | -0.36486 | 0 | 0
43 | 0.98182 | -0.34728 | 0 | 0
44 | 0.9807 | -0.3691 | 0.0020774 | 0.00052065
45 | 0.98485 | -0.28863 | 0.0022194 | 0.00055624
46 | 0.98057 | -0.37161 | 0.0073382 | 0.0018391
47 | 0.98015 | -0.37984 | 0.0077518 | 0.0019428
48 | 0.98898 | -0.20921 | 0.0029718 | 0.0007448
49 | 0.97943 | -0.39388 | 0.0017065 | 0.0004277
50 | 0.98012 | -0.38052 | 0.0019482 | 0.00048826
51 | 0.97859 | -0.41034 | 0.00078783 | 0.00019745
52 | 0.97892 | -0.40391 | 0 | 0
53 | 0.97885 | -0.40516 | 0.00046723 | 0.0001171
54 | 0.97827 | -0.41665 | 0.0021698 | 0.0005438
55 | 0.97884 | -0.40542 | 0.0020657 | 0.00051772
56 | 0.97719 | -0.43769 | 0 | 0
57 | 0.99116 | -0.16743 | 0 | 0
58 | 0.98986 | -0.19261 | 0 | 0
59 | 0.99024 | -0.18534 | 0.0047424 | 0.0011886
60 | 0.98986 | -0.19267 | 0.00066393 | 0.0001664
61 | 0.98983 | -0.19332 | 0.0011531 | 0.00028899
62 | 0.99057 | -0.17885 | 0.0059092 | 0.001481
63 | 0.97288 | -0.52387 | 0.0016067 | 0.00040268
64 | 0.97307 | -0.52016 | 0.0032578 | 0.00081648
65 | 0.97286 | -0.52427 | 0.0054697 | 0.0013708
66 | 0.97322 | -0.51715 | 0.0027468 | 0.00068841
67 | 0.97347 | -0.51232 | 0 | 0
68 | 0.97331 | -0.51548 | 0.00072099 | 0.0001807
69 | 0.97474 | -0.48732 | 0 | 0
70 | 0.97443 | -0.49208 | 0.017208 | 0.0043127
71 | 0.97516 | -0.47767 | 0 | 0
72 | 0.97576 | -0.46591 | 0.020694 | 0.0051863
73 | 0.97644 | -0.45252 | 0 | 0
74 | 0.97565 | -0.46794 | 0.0099486 | 0.0024934
75 | 0.9755 | -0.47101 | 0.0089273 | 0.0022374
76 | 0.9749 | -0.48271 | 0 | 0
77 | 0.97488 | -0.4832 | 0 | 0
78 | 0.97442 | -0.49224 | 0.0057384 | 0.0014382
79 | 0.97473 | -0.48612 | 0.013552 | 0.0033966
80 | 0.97484 | -0.48405 | 0.0023773 | 0.00059582
81 | 0.97424 | -0.49577 | 0.01723 | 0.0043184
82 | 0.97694 | -0.44277 | 0.0016901 | 0.00042359
83 | 0.97463 | -0.48812 | 0.01758 | 0.0044059
84 | 0.97389 | -0.50279 | 0.015828 | 0.0039668
85 | 0.97685 | -0.44446 | 0.0048389 | 0.0012127
86 | 0.97665 | -0.44849 | 0.0020715 | 0.00051917
87 | 0.97664 | -0.44854 | 0.00060469 | 0.00015155
88 | 0.97663 | -0.44877 | 0.0032962 | 0.0008261
89 | 0.97655 | -0.45039 | 0.0047137 | 0.0011814
90 | 0.97636 | -0.45417 | 0.0030579 | 0.00076638
91 | 0.97635 | -0.45424 | 0.0094022 | 0.0023564
92 | 0.97631 | -0.4551 | 0.0084004 | 0.0021053
93 | 0.97619 | -0.45746 | 0.005601 | 0.0014037
94 | 0.97367 | -0.50712 | 0.015094 | 0.0037829
95 | 0.97597 | -0.46169 | 0.017112 | 0.0042886
96 | 1 | 0 | -0.56094 | -0.14395
97 | 0.99997 | -0.00053713 | 0.0015628 | 0.00039166
98 | 0.99739 | -0.04914 | 0.0044466 | 0.0011144
99 | 0.99843 | -0.02968 | 0.0029464 | 0.00073844
100 | 0.99633 | -0.069143 | 0.0054735 | 0.0013718
101 | 0.99733 | -0.050503 | 0 | 0
102 | 0.99577 | -0.079836 | 0.0071773 | 0.0017988
103 | 0.99717 | -0.053578 | 0 | 0
104 | 0.99685 | -0.059677 | 0.0034355 | 0.00086102
105 | 0.99366 | -0.1198 | 0.0073597 | 0.0018445
106 | 0.99707 | -0.055592 | 0.001823 | 0.00045688
107 | 0.99681 | -0.060632 | 0.014496 | 0.0036331
108 | 0.99656 | -0.065099 | 0.0024909 | 0.00062427
109 | 0.99109 | -0.1689 | 0.0041053 | 0.0010289
110 | 0.99099 | -0.17075 | 0 | 0
111 | 0.99097 | -0.17123 | 0.0037326 | 0.00093549
112 | 0.99091 | -0.1724 | 0.0027405 | 0.00068682
113 | 0.99067 | -0.177 | 0.0044828 | 0.0011235
114 | 0.99567 | -0.082161 | 0.0018722 | 0.00046921
115 | 0.99463 | -0.10193 | 0.0015996 | 0.00040091
116 | 0.98335 | -0.31883 | 0.0020232 | 0.00050706
117 | 0.98456 | -0.29553 | 0.0073439 | 0.0018406
118 | 0.98288 | -0.32797 | 0.0020687 | 0.00051847
119 | 0.98578 | -0.27182 | 0 | 0
120 | 0.98128 | -0.35911 | 0 | 0
121 | 0.98543 | -0.27868 | 0.0060239 | 0.0015097
122 | 0.97946 | -0.39468 | 0.0017798 | 0.00044605
123 | 0.98119 | -0.36084 | 0.0015106 | 0.00037859
124 | 0.98442 | -0.29846 | 0.0062936 | 0.0015773
125 | 0.97872 | -0.40906 | 0 | 0
126 | 0.97922 | -0.39932 | 0.0022079 | 0.00055334
127 | 0.98117 | -0.3612 | 0.0022442 | 0.00056244
128 | 0.98114 | -0.36193 | 0.0015207 | 0.00038113
129 | 0.97858 | -0.41185 | 0.006756 | 0.0016932
130 | 0.97802 | -0.42275 | 0.0018954 | 0.00047504
131 | 0.97914 | -0.401 | 0.0036112 | 0.00090506
132 | 0.97908 | -0.4021 | 0.001964 | 0.00049222
133 | 0.98441 | -0.29865 | 0.0076097 | 0.0019072
134 | 0.97568 | -0.4687 | 0 | 0
135 | 0.97551 | -0.47214 | 0.0045387 | 0.0011375
136 | 0.97528 | -0.47653 | 0.0053591 | 0.0013431
137 | 0.97549 | -0.47253 | 0.004219 | 0.0010574
138 | 0.97515 | -0.4791 | 0.003698 | 0.00092681
139 | 0.9906 | -0.17824 | 0.0017319 | 0.00043406
140 | 0.98281 | -0.3298 | 0.0019302 | 0.00048376
141 | 0.98284 | -0.32917 | 0.0055836 | 0.0013994
142 | 0.98305 | -0.32512 | 0 | 0
143 | 0.97274 | -0.52683 | 0.00097108 | 0.00024338
144 | 0.97275 | -0.52657 | 0 | 0
145 | 0.9831 | -0.32414 | 0.0054231 | 0.0013591
146 | 0.98406 | -0.3053 | 0.0083345 | 0.0020888
147 | 0.98324 | -0.32144 | 0.0061949 | 0.0015526
148 | 0.9728 | -0.5256 | 0.0023148 | 0.00058015
149 | 0.97304 | -0.52087 | 0.00094511 | 0.00023687
150 | 0.97269 | -0.52782 | 0.0016728 | 0.00041924
151 | 0.97259 | -0.52969 | 0.00081723 | 0.00020482
152 | 0.97244 | -0.53267 | 0.0010081 | 0.00025265
153 | 0.97449 | -0.4921 | 0.0015146 | 0.0003796
154 | 0.9745 | -0.49194 | 0.00071545 | 0.00017931
155 | 0.97455 | -0.49091 | 0.0028379 | 0.00071125
156 | 0.97457 | -0.49069 | 0.0045681 | 0.0011449
157 | 0.99998 | 149.9956 | 0 | 0

## res_line
| p_from_mw | q_from_mvar | p_to_mw | q_to_mvar | pl_mw | ql_mvar | i_from_ka | i_to_ka | i_ka | vm_from_pu | va_from_degree | vm_to_pu | va_to_degree | loading_percent
0 | -0.0062122 | -0.0015569 | 0.0062307 | 0.0015616 | 1.8502e-05 | 4.6717e-06 | 0.0093802 | 0.0093776 | 0.0093802 | 0.98548 | -0.27897 | 0.98868 | -0.21654 | 2.577
1 | 0.007731 | 0.0019374 | -0.0077286 | -0.0019365 | 2.3482e-06 | 9.0991e-07 | 0.011636 | 0.011636 | 0.011636 | 0.98868 | -0.21654 | 0.98835 | -0.22292 | 3.1966
2 | -0.015558 | -0.0038991 | 0.015564 | 0.0039025 | 5.8225e-06 | 3.3631e-06 | 0.023416 | 0.023416 | 0.023416 | 0.98868 | -0.21654 | 0.98908 | -0.20869 | 6.4329
3 | 0.0025975 | 0.00065051 | -0.0025972 | -0.00065093 | 2.5878e-07 | -4.1261e-07 | 0.0039105 | 0.0039107 | 0.0039107 | 0.98835 | -0.22292 | 0.98824 | -0.22501 | 1.0744
4 | -0.016068 | -0.0040288 | 0.016071 | 0.0040306 | 3.1953e-06 | 1.8578e-06 | 0.024174 | 0.024174 | 0.024174 | 0.98908 | -0.20869 | 0.9893 | -0.20451 | 6.6412
5 | -0.01984 | -0.0049752 | 0.019845 | 0.0049782 | 4.8667e-06 | 2.9275e-06 | 0.029843 | 0.029843 | 0.029843 | 0.9893 | -0.20451 | 0.98956 | -0.19937 | 8.1985
6 | -0.021259 | -0.0053325 | 0.021266 | 0.0053367 | 6.8536e-06 | 4.1565e-06 | 0.031969 | 0.031969 | 0.031969 | 0.98956 | -0.19937 | 0.98991 | -0.19261 | 8.7826
7 | -0.021844 | -0.0054815 | 0.021859 | 0.0054906 | 1.4874e-05 | 9.0462e-06 | 0.032837 | 0.032837 | 0.032837 | 0.98991 | -0.19261 | 0.99065 | -0.17834 | 9.0213
8 | -0.027651 | -0.0069423 | 0.027673 | 0.006956 | 2.2125e-05 | 1.3719e-05 | 0.041538 | 0.041538 | 0.041538 | 0.99065 | -0.17834 | 0.99151 | -0.16158 | 11.4116
9 | -0.029877 | -0.0075083 | 0.029888 | 0.0075155 | 1.1484e-05 | 7.1531e-06 | 0.044845 | 0.044845 | 0.044845 | 0.99151 | -0.16158 | 0.99193 | -0.15353 | 12.3201
10 | -0.029888 | -0.0075155 | 0.029893 | 0.0075184 | 4.7368e-06 | 2.9505e-06 | 0.044845 | 0.044845 | 0.044845 | 0.99193 | -0.15353 | 0.9921 | -0.15021 | 12.3201
11 | -0.16545 | -0.042087 | 0.16576 | 0.042283 | 0.00030763 | 0.00019619 | 0.24837 | 0.24837 | 0.24837 | 0.9921 | -0.15021 | 0.99412 | -0.11171 | 34.117
12 | 0.13556 | 0.034569 | -0.135 | -0.034213 | 0.00055601 | 0.00035539 | 0.20353 | 0.20353 | 0.20353 | 0.9921 | -0.15021 | 0.98766 | -0.23555 | 55.9141
13 | 0.0018971 | 0.00047524 | -0.001897 | -0.00047544 | 5.4284e-08 | -1.9802e-07 | 0.0028395 | 0.0028396 | 0.0028396 | 0.99412 | -0.11171 | 0.99409 | -0.11231 | 0.78011
14 | -0.16765 | -0.042758 | 0.1677 | 0.042789 | 4.7968e-05 | 3.0279e-05 | 0.25121 | 0.25121 | 0.25121 | 0.99412 | -0.11171 | 0.99443 | -0.10578 | 17.2535
15 | 0.13368 | 0.033883 | -0.1336 | -0.033831 | 8.2145e-05 | 5.2504e-05 | 0.20154 | 0.20154 | 0.20154 | 0.98766 | -0.23555 | 0.987 | -0.24834 | 55.3692
16 | -0.17233 | -0.043949 | 0.17236 | 0.043969 | 3.205e-05 | 2.0246e-05 | 0.25814 | 0.25814 | 0.25814 | 0.99443 | -0.10578 | 0.99463 | -0.10193 | 17.7292
17 | 0.13223 | 0.033487 | -0.13208 | -0.033391 | 0.00014892 | 9.5181e-05 | 0.19947 | 0.19947 | 0.19947 | 0.987 | -0.24834 | 0.98578 | -0.27182 | 54.8004
18 | -0.0030227 | -0.00075755 | 0.0030229 | 0.00075731 | 2.3539e-07 | -2.3779e-07 | 0.0045509 | 0.0045508 | 0.0045509 | 0.98832 | -0.22256 | 0.98841 | -0.22093 | 1.2503
19 | -0.0030229 | -0.00075731 | 0.0030231 | 0.00075715 | 1.664e-07 | -1.6814e-07 | 0.0045508 | 0.0045507 | 0.0045508 | 0.98841 | -0.22093 | 0.98847 | -0.21977 | 1.2502
20 | 0.0050687 | 0.0012699 | -0.0050669 | -0.0012698 | 1.8503e-06 | 9.8323e-08 | 0.0076302 | 0.0076306 | 0.0076306 | 0.98847 | -0.21977 | 0.98807 | -0.22744 | 2.0963
21 | -0.0095418 | -0.0023904 | 0.0095495 | 0.0023941 | 7.7154e-06 | 3.6584e-06 | 0.014364 | 0.014363 | 0.014364 | 0.98847 | -0.21977 | 0.98934 | -0.2028 | 3.9461
22 | -0.01126 | -0.0028228 | 0.011266 | 0.0028257 | 5.567e-06 | 2.8979e-06 | 0.016936 | 0.016936 | 0.016936 | 0.98934 | -0.2028 | 0.98987 | -0.19243 | 4.6528
23 | 0.0018171 | 0.00045485 | -0.0018171 | -0.00045491 | 1.5068e-08 | -5.9593e-08 | 0.0027313 | 0.0027313 | 0.0027313 | 0.98987 | -0.19243 | 0.98986 | -0.19261 | 0.75037
24 | -0.013083 | -0.0032806 | 0.013087 | 0.003283 | 4.4217e-06 | 2.4379e-06 | 0.019667 | 0.019667 | 0.019667 | 0.98987 | -0.19243 | 0.99024 | -0.18534 | 5.4031
25 | 0.0036334 | 0.00091052 | -0.0036333 | -0.00091059 | 1.2323e-07 | -6.1702e-08 | 0.0054718 | 0.0054719 | 0.0054719 | 0.98807 | -0.22744 | 0.98803 | -0.22815 | 1.5033
26 | -0.0083526 | -0.0020934 | 0.0083537 | 0.0020938 | 1.0467e-06 | 4.5824e-07 | 0.012787 | 0.012787 | 0.012787 | 0.97201 | -0.53963 | 0.97215 | -0.537 | 3.5128
27 | 0.0044157 | 0.0011059 | -0.004415 | -0.001106 | 7.1335e-07 | -5.9671e-08 | 0.0067587 | 0.0067589 | 0.0067589 | 0.97215 | -0.537 | 0.97197 | -0.5404 | 1.8568
28 | -0.012769 | -0.0031998 | 0.012777 | 0.0032039 | 7.4407e-06 | 4.1176e-06 | 0.019545 | 0.019545 | 0.019545 | 0.97215 | -0.537 | 0.97276 | -0.52478 | 5.3696
29 | 0.0015076 | 0.00037732 | -0.0015076 | -0.00037757 | 4.4422e-08 | -2.4721e-07 | 0.0023078 | 0.0023079 | 0.0023079 | 0.97197 | -0.5404 | 0.97194 | -0.54102 | 0.63405
30 | -0.016279 | -0.0040815 | 0.016288 | 0.0040871 | 9.4836e-06 | 5.5629e-06 | 0.024902 | 0.024902 | 0.024902 | 0.97276 | -0.52478 | 0.97338 | -0.51256 | 6.8412
31 | 0.0015076 | 0.00037757 | -0.0015075 | -0.00037782 | 4.6058e-08 | -2.5627e-07 | 0.0023079 | 0.0023081 | 0.0023081 | 0.97194 | -0.54102 | 0.97191 | -0.54166 | 0.63408
32 | -0.02854 | -0.0071576 | 0.028562 | 0.0071712 | 2.1767e-05 | 1.3551e-05 | 0.043631 | 0.043631 | 0.043631 | 0.97338 | -0.51256 | 0.97419 | -0.49657 | 11.9865
33 | -0.030941 | -0.0077675 | 0.030981 | 0.0077925 | 3.9917e-05 | 2.4953e-05 | 0.047265 | 0.047265 | 0.047265 | 0.97419 | -0.49657 | 0.97557 | -0.46956 | 12.9849
34 | -0.035073 | -0.008818 | 0.035104 | 0.0088373 | 3.0691e-05 | 1.9285e-05 | 0.053506 | 0.053506 | 0.053506 | 0.97557 | -0.46956 | 0.9765 | -0.45126 | 14.6995
35 | 0.0031948 | 0.00080047 | -0.0031946 | -0.00080064 | 2.1462e-07 | -1.6471e-07 | 0.0048683 | 0.0048684 | 0.0048684 | 0.9765 | -0.45126 | 0.97643 | -0.45267 | 1.3375
36 | -0.038298 | -0.0096378 | 0.038317 | 0.0096493 | 1.8266e-05 | 1.1511e-05 | 0.058374 | 0.058374 | 0.058374 | 0.9765 | -0.45126 | 0.97701 | -0.44128 | 16.0369
37 | -0.043344 | -0.010909 | 0.043351 | 0.010914 | 6.6642e-06 | 4.2141e-06 | 0.066031 | 0.066031 | 0.066031 | 0.97701 | -0.44128 | 0.97717 | -0.43806 | 18.1405
38 | -0.04418 | -0.011121 | 0.044194 | 0.01113 | 1.3873e-05 | 8.7764e-06 | 0.067295 | 0.067295 | 0.067295 | 0.97717 | -0.43806 | 0.97751 | -0.4315 | 18.4875
39 | -0.044194 | -0.01113 | 0.044248 | 0.011164 | 5.3872e-05 | 3.408e-05 | 0.067295 | 0.067294 | 0.067295 | 0.97751 | -0.4315 | 0.97881 | -0.40604 | 18.4875
40 | 0.0021743 | 0.00054352 | -0.0021742 | -0.0005439 | 1.5453e-07 | -3.7523e-07 | 0.003305 | 0.0033052 | 0.0033052 | 0.97881 | -0.40604 | 0.97873 | -0.40753 | 0.90801
41 | -0.046422 | -0.011708 | 0.046432 | 0.011714 | 9.0774e-06 | 5.7485e-06 | 0.070599 | 0.070599 | 0.070599 | 0.97881 | -0.40604 | 0.97902 | -0.40195 | 19.3954
42 | 0.0021742 | 0.0005439 | -0.0021739 | -0.00054451 | 2.5165e-07 | -6.108e-07 | 0.0033052 | 0.0033054 | 0.0033054 | 0.97873 | -0.40753 | 0.97861 | -0.40996 | 0.90809
43 | -0.048373 | -0.0122 | 0.048459 | 0.012255 | 8.6071e-05 | 5.4551e-05 | 0.07355 | 0.07355 | 0.07355 | 0.97902 | -0.40195 | 0.98092 | -0.36486 | 20.2061
44 | 0.00078784 | 0.00019712 | -0.00078783 | -0.00019745 | 1.4259e-08 | -3.238e-07 | 0.0011978 | 0.0011979 | 0.0011979 | 0.97861 | -0.40996 | 0.97859 | -0.41034 | 0.32911
45 | -0.060244 | -0.01521 | 0.060295 | 0.015242 | 5.0759e-05 | 3.2281e-05 | 0.091428 | 0.091427 | 0.091428 | 0.98092 | -0.36486 | 0.98182 | -0.34728 | 25.1175
46 | 0.011785 | 0.0029552 | -0.011782 | -0.0029539 | 2.384e-06 | 1.2747e-06 | 0.017878 | 0.017878 | 0.017878 | 0.98092 | -0.36486 | 0.9807 | -0.3691 | 4.9115
47 | -0.28032 | -0.070874 | 0.28111 | 0.071378 | 0.00079103 | 0.00050389 | 0.42506 | 0.42506 | 0.42506 | 0.98182 | -0.34728 | 0.98485 | -0.28863 | 29.1937
48 | 0.22002 | 0.055632 | -0.21977 | -0.055469 | 0.00025643 | 0.00016287 | 0.33363 | 0.33363 | 0.33363 | 0.98182 | -0.34728 | 0.98057 | -0.37161 | 22.9144
49 | 0.009705 | 0.0024332 | -0.0097 | -0.0024308 | 4.966e-06 | 2.4081e-06 | 0.014726 | 0.014726 | 0.014726 | 0.9807 | -0.3691 | 0.98015 | -0.37984 | 4.0456
50 | -0.28333 | -0.071934 | 0.28441 | 0.072627 | 0.0010871 | 0.00069254 | 0.42841 | 0.42841 | 0.42841 | 0.98485 | -0.28863 | 0.98898 | -0.20921 | 29.424
51 | 0.21243 | 0.05363 | -0.2122 | -0.053486 | 0.0002263 | 0.00014366 | 0.3225 | 0.3225 | 0.3225 | 0.98057 | -0.37161 | 0.97943 | -0.39388 | 22.1496
52 | 0.0019482 | 0.00048806 | -0.0019482 | -0.00048826 | 6.2886e-08 | -2.0136e-07 | 0.0029576 | 0.0029577 | 0.0029577 | 0.98015 | -0.37984 | 0.98012 | -0.38052 | 0.81256
53 | -0.28739 | -0.073372 | 0.28797 | 0.073742 | 0.00058161 | 0.00037053 | 0.43288 | 0.43288 | 0.43288 | 0.98898 | -0.20921 | 0.99116 | -0.16743 | 29.731
54 | 0.21049 | 0.053059 | -0.21039 | -0.052995 | 0.000101 | 6.4111e-05 | 0.31991 | 0.31991 | 0.31991 | 0.97943 | -0.39388 | 0.97892 | -0.40391 | 21.9716
55 | 0.0025331 | 0.00063451 | -0.002533 | -0.00063475 | 1.5083e-07 | -2.4451e-07 | 0.0038504 | 0.0038505 | 0.0038505 | 0.97892 | -0.40391 | 0.97885 | -0.40516 | 1.0578
56 | 0.20786 | 0.05236 | -0.20773 | -0.05228 | 0.00012658 | 8.0333e-05 | 0.31606 | 0.31606 | 0.31606 | 0.97892 | -0.40391 | 0.97827 | -0.41665 | 21.7071
57 | 0.0020658 | 0.00051765 | -0.0020657 | -0.00051772 | 2.5631e-08 | -7.072e-08 | 0.0031403 | 0.0031403 | 0.0031403 | 0.97885 | -0.40516 | 0.97884 | -0.40542 | 0.86272
58 | 0.20556 | 0.051736 | -0.20536 | -0.051605 | 0.00020649 | 0.00013102 | 0.31276 | 0.31276 | 0.31276 | 0.97827 | -0.41665 | 0.97719 | -0.43769 | 21.4805
59 | 0.060838 | 0.015263 | -0.060823 | -0.015254 | 1.4731e-05 | 8.511e-06 | 0.092646 | 0.092646 | 0.092646 | 0.97719 | -0.43769 | 0.97694 | -0.44277 | 6.3631
60 | 0.14452 | 0.036342 | -0.14442 | -0.036278 | 0.00010227 | 6.4327e-05 | 0.22011 | 0.22011 | 0.22011 | 0.97719 | -0.43769 | 0.97644 | -0.45252 | 15.1175
61 | 0.016798 | 0.004206 | -0.016797 | -0.0042062 | 1.1797e-06 | -2.651e-07 | 0.025217 | 0.025217 | 0.025217 | 0.99116 | -0.16743 | 0.99109 | -0.1689 | 1.7319
62 | 0.023757 | 0.0059638 | -0.023744 | -0.0059558 | 1.2931e-05 | 7.927e-06 | 0.03567 | 0.03567 | 0.03567 | 0.99116 | -0.16743 | 0.99057 | -0.17885 | 9.7995
63 | -0.32852 | -0.083912 | 0.32928 | 0.084396 | 0.00075841 | 0.00048367 | 0.49377 | 0.49377 | 0.49377 | 0.99116 | -0.16743 | 0.99366 | -0.1198 | 33.9127
64 | 0.00066393 | 0.00016633 | -0.00066393 | -0.0001664 | 1.8342e-09 | -6.1949e-08 | 0.00099803 | 0.00099805 | 0.00099805 | 0.98986 | -0.19261 | 0.98986 | -0.19267 | 0.27419
65 | 0.0011531 | 0.00028857 | -0.0011531 | -0.00028899 | 3.902e-08 | -4.2018e-07 | 0.0017333 | 0.0017335 | 0.0017335 | 0.98986 | -0.19261 | 0.98983 | -0.19332 | 0.47623
66 | -0.01783 | -0.0044716 | 0.017835 | 0.0044748 | 5.5232e-06 | 3.2708e-06 | 0.026793 | 0.026793 | 0.026793 | 0.99024 | -0.18534 | 0.99057 | -0.17885 | 7.3608
67 | -0.0070765 | -0.0017735 | 0.0070777 | 0.001774 | 1.251e-06 | 4.4695e-07 | 0.010823 | 0.010823 | 0.010823 | 0.97288 | -0.52387 | 0.97307 | -0.52016 | 2.9735
68 | 0.0054698 | 0.0013708 | -0.0054697 | -0.0013708 | 1.0416e-07 | 1.7383e-08 | 0.008366 | 0.008366 | 0.008366 | 0.97288 | -0.52387 | 0.97286 | -0.52427 | 2.2983
69 | -0.010336 | -0.0025905 | 0.010337 | 0.0025912 | 1.4805e-06 | 7.5114e-07 | 0.015805 | 0.015805 | 0.015805 | 0.97307 | -0.52016 | 0.97322 | -0.51715 | 4.3421
70 | -0.013084 | -0.0032796 | 0.013087 | 0.0032813 | 3.0094e-06 | 1.6768e-06 | 0.020005 | 0.020005 | 0.020005 | 0.97322 | -0.51715 | 0.97347 | -0.51232 | 5.4958
71 | 0.0084556 | 0.0021169 | -0.0084543 | -0.0021163 | 1.2712e-06 | 5.613e-07 | 0.012924 | 0.012924 | 0.012924 | 0.97347 | -0.51232 | 0.97331 | -0.51548 | 3.5506
72 | -0.021542 | -0.0053982 | 0.021568 | 0.0054138 | 2.5693e-05 | 1.5657e-05 | 0.032929 | 0.032928 | 0.032929 | 0.97347 | -0.51232 | 0.97474 | -0.48732 | 9.0464
73 | 0.0077333 | 0.0019356 | -0.0077314 | -0.0019348 | 1.9806e-06 | 7.9806e-07 | 0.011822 | 0.011822 | 0.011822 | 0.97331 | -0.51548 | 0.97304 | -0.52087 | 3.2478
74 | -0.031206 | -0.0078293 | 0.031218 | 0.0078369 | 1.2232e-05 | 7.6491e-06 | 0.047641 | 0.047641 | 0.047641 | 0.97474 | -0.48732 | 0.97515 | -0.4791 | 13.0883
75 | 0.0096378 | 0.0024155 | -0.0096362 | -0.0024147 | 1.5502e-06 | 7.5414e-07 | 0.014713 | 0.014713 | 0.014713 | 0.97474 | -0.48732 | 0.97457 | -0.49069 | 4.042
76 | -0.017208 | -0.0043127 | 0.01722 | 0.0043197 | 1.1826e-05 | 6.9991e-06 | 0.026277 | 0.026277 | 0.026277 | 0.97443 | -0.49208 | 0.97516 | -0.47767 | 7.219
77 | -0.01722 | -0.0043197 | 0.017229 | 0.0043254 | 9.6563e-06 | 5.7145e-06 | 0.026277 | 0.026277 | 0.026277 | 0.97516 | -0.47767 | 0.97576 | -0.46591 | 7.219
78 | -0.037923 | -0.0095117 | 0.037947 | 0.009527 | 2.4222e-05 | 1.5261e-05 | 0.057834 | 0.057834 | 0.057834 | 0.97576 | -0.46591 | 0.97644 | -0.45252 | 15.8886
79 | 0.10647 | 0.026751 | -0.10639 | -0.026703 | 7.8325e-05 | 4.8542e-05 | 0.16228 | 0.16228 | 0.16228 | 0.97644 | -0.45252 | 0.97565 | -0.46794 | 11.1454
80 | 0.096443 | 0.024209 | -0.096429 | -0.024201 | 1.4114e-05 | 8.6856e-06 | 0.1471 | 0.1471 | 0.1471 | 0.97565 | -0.46794 | 0.9755 | -0.47101 | 10.1033
81 | 0.087502 | 0.021963 | -0.087453 | -0.021933 | 4.8801e-05 | 2.9775e-05 | 0.13349 | 0.13349 | 0.13349 | 0.9755 | -0.47101 | 0.9749 | -0.48271 | 9.168
82 | 0.033516 | 0.0084012 | -0.033515 | -0.0084009 | 7.7481e-07 | 3.3837e-07 | 0.051157 | 0.051157 | 0.051157 | 0.9749 | -0.48271 | 0.97488 | -0.4832 | 3.5135
83 | 0.053937 | 0.013532 | -0.053912 | -0.013518 | 2.4497e-05 | 1.3756e-05 | 0.08233 | 0.08233 | 0.08233 | 0.9749 | -0.48271 | 0.97442 | -0.49224 | 5.6546
84 | 0.013554 | 0.0033976 | -0.013552 | -0.0033966 | 1.8891e-06 | 1.0623e-06 | 0.020689 | 0.020689 | 0.020689 | 0.97488 | -0.4832 | 0.97473 | -0.48612 | 5.6838
85 | 0.019961 | 0.0050033 | -0.01996 | -0.0050032 | 8.1085e-07 | 5.429e-08 | 0.030468 | 0.030468 | 0.030468 | 0.97488 | -0.4832 | 0.97484 | -0.48405 | 2.0926
86 | 0.048174 | 0.01208 | -0.048166 | -0.012076 | 8.0832e-06 | 4.3796e-06 | 0.073567 | 0.073568 | 0.073568 | 0.97442 | -0.49224 | 0.97424 | -0.49577 | 5.0527
87 | 0.017583 | 0.0044074 | -0.01758 | -0.0044059 | 3.4073e-06 | 1.5518e-06 | 0.026839 | 0.02684 | 0.02684 | 0.97484 | -0.48405 | 0.97463 | -0.48812 | 3.6868
88 | 0.030935 | 0.0077575 | -0.030925 | -0.0077515 | 1.0347e-05 | 6.0067e-06 | 0.047251 | 0.047251 | 0.047251 | 0.97424 | -0.49577 | 0.97389 | -0.50279 | 6.4905
89 | 0.059133 | 0.01483 | -0.059128 | -0.014828 | 4.7632e-06 | 2.7348e-06 | 0.090072 | 0.090072 | 0.090072 | 0.97694 | -0.44277 | 0.97685 | -0.44446 | 6.1863
90 | 0.015097 | 0.0037847 | -0.015094 | -0.0037829 | 3.1191e-06 | 1.8017e-06 | 0.023067 | 0.023067 | 0.023067 | 0.97389 | -0.50279 | 0.97367 | -0.50712 | 6.3371
91 | 0.054289 | 0.013615 | -0.054279 | -0.013609 | 1.043e-05 | 5.861e-06 | 0.082701 | 0.082701 | 0.082701 | 0.97685 | -0.44446 | 0.97665 | -0.44849 | 5.68
92 | 0.052207 | 0.01309 | -0.052207 | -0.01309 | 1.1204e-07 | 6.2251e-08 | 0.079545 | 0.079545 | 0.079545 | 0.97665 | -0.44849 | 0.97664 | -0.44854 | 5.4633
93 | 0.051603 | 0.012938 | -0.051602 | -0.012938 | 5.7557e-07 | 3.1865e-07 | 0.078624 | 0.078624 | 0.078624 | 0.97664 | -0.44854 | 0.97663 | -0.44877 | 5.4
94 | 0.048306 | 0.012112 | -0.048302 | -0.01211 | 3.7177e-06 | 2.0129e-06 | 0.073602 | 0.073602 | 0.073602 | 0.97663 | -0.44877 | 0.97655 | -0.45039 | 5.0551
95 | 0.043588 | 0.010928 | -0.04358 | -0.010924 | 7.8466e-06 | 4.0726e-06 | 0.066419 | 0.06642 | 0.06642 | 0.97655 | -0.45039 | 0.97636 | -0.45417 | 4.5618
96 | 0.040523 | 0.010158 | -0.040522 | -0.010158 | 1.3191e-07 | 6.5968e-08 | 0.061759 | 0.061759 | 0.061759 | 0.97636 | -0.45417 | 0.97635 | -0.45424 | 4.2417
97 | 0.03112 | 0.0078016 | -0.031119 | -0.007801 | 1.281e-06 | 5.16e-07 | 0.04743 | 0.04743 | 0.04743 | 0.97635 | -0.45424 | 0.97631 | -0.4551 | 3.2575
98 | 0.022719 | 0.0056957 | -0.022716 | -0.0056944 | 2.5597e-06 | 1.3535e-06 | 0.034627 | 0.034627 | 0.034627 | 0.97631 | -0.4551 | 0.97619 | -0.45746 | 4.7564
99 | 0.017115 | 0.0042906 | -0.017112 | -0.0042886 | 3.4434e-06 | 2.0351e-06 | 0.026089 | 0.026089 | 0.026089 | 0.97619 | -0.45746 | 0.97597 | -0.46169 | 7.1674
100 | 0.20353 | 0.052136 | -0.20352 | -0.052133 | 5.2969e-06 | 3.3578e-06 | 0.30325 | 0.30325 | 0.30325 | 1 | 0 | 0.99997 | -0.00053713 | 20.8275
101 | 0.35576 | 0.091815 | -0.35491 | -0.091273 | 0.00084991 | 0.00054226 | 0.53032 | 0.53032 | 0.53032 | 1 | 0 | 0.99739 | -0.04914 | 36.4232
102 | 0.20196 | 0.051741 | -0.20167 | -0.051561 | 0.00028478 | 0.0001805 | 0.30092 | 0.30092 | 0.30092 | 0.99997 | -0.00053713 | 0.99843 | -0.02968 | 20.6678
103 | 0.35046 | 0.090159 | -0.35012 | -0.089942 | 0.00034046 | 0.0002172 | 0.52369 | 0.52369 | 0.52369 | 0.99739 | -0.04914 | 0.99633 | -0.069143 | 35.9676
104 | 0.19873 | 0.050822 | -0.19853 | -0.050695 | 0.00020002 | 0.00012675 | 0.29653 | 0.29653 | 0.29653 | 0.99843 | -0.02968 | 0.99733 | -0.050503 | 20.3663
105 | 0.34465 | 0.08857 | -0.34447 | -0.088456 | 0.00017893 | 0.00011414 | 0.51551 | 0.51551 | 0.51551 | 0.99633 | -0.069143 | 0.99577 | -0.079836 | 35.4062
106 | 0.016327 | 0.0040934 | -0.016324 | -0.004092 | 2.3923e-06 | 1.3908e-06 | 0.02436 | 0.02436 | 0.02436 | 0.99733 | -0.050503 | 0.99717 | -0.053578 | 6.6922
107 | 0.1822 | 0.046602 | -0.18212 | -0.046551 | 8.0861e-05 | 5.1144e-05 | 0.27217 | 0.27217 | 0.27217 | 0.99733 | -0.050503 | 0.99685 | -0.059677 | 18.6933
108 | 0.33729 | 0.086657 | -0.33664 | -0.08624 | 0.00065322 | 0.00041664 | 0.50479 | 0.50479 | 0.50479 | 0.99577 | -0.079836 | 0.99366 | -0.1198 | 34.6696
109 | 0.0018231 | 0.00045617 | -0.001823 | -0.00045688 | 1.7476e-07 | -7.0952e-07 | 0.0027203 | 0.0027206 | 0.0027206 | 0.99717 | -0.053578 | 0.99707 | -0.055592 | 0.74741
110 | 0.014501 | 0.0036358 | -0.014496 | -0.0036331 | 4.8731e-06 | 2.7569e-06 | 0.021639 | 0.021639 | 0.021639 | 0.99717 | -0.053578 | 0.99681 | -0.060632 | 5.9449
111 | 0.17868 | 0.04569 | -0.17864 | -0.04566 | 4.6865e-05 | 2.9628e-05 | 0.26705 | 0.26705 | 0.26705 | 0.99685 | -0.059677 | 0.99656 | -0.065099 | 18.3411
112 | 0.17615 | 0.045036 | -0.176 | -0.044944 | 0.00014527 | 9.1809e-05 | 0.26333 | 0.26333 | 0.26333 | 0.99656 | -0.065099 | 0.99567 | -0.082161 | 18.0857
113 | 0.012691 | 0.0031773 | -0.01269 | -0.0031783 | 1.1146e-06 | -9.7456e-07 | 0.019053 | 0.019054 | 0.019054 | 0.99109 | -0.1689 | 0.99099 | -0.17075 | 1.3087
114 | 0.01269 | 0.0031783 | -0.01269 | -0.0031786 | 2.9056e-07 | -2.5398e-07 | 0.019054 | 0.019054 | 0.019054 | 0.99099 | -0.17075 | 0.99097 | -0.17123 | 1.3087
115 | 0.0089572 | 0.0022431 | -0.0089567 | -0.0022443 | 4.9985e-07 | -1.1989e-06 | 0.013449 | 0.01345 | 0.01345 | 0.99097 | -0.17123 | 0.99091 | -0.1724 | 0.92375
116 | 0.0062162 | 0.0015574 | -0.0062149 | -0.0015571 | 1.3614e-06 | 3.3473e-07 | 0.0093346 | 0.0093347 | 0.0093347 | 0.99091 | -0.1724 | 0.99067 | -0.177 | 2.5645
117 | 0.001732 | 0.00043361 | -0.0017319 | -0.00043406 | 1.0199e-07 | -4.5212e-07 | 0.0026014 | 0.0026016 | 0.0026016 | 0.99067 | -0.177 | 0.9906 | -0.17824 | 0.71472
118 | 0.17413 | 0.044475 | -0.17396 | -0.04437 | 0.00016627 | 0.00010505 | 0.26053 | 0.26053 | 0.26053 | 0.99567 | -0.082161 | 0.99463 | -0.10193 | 17.8935
119 | -0.077077 | -0.019506 | 0.077163 | 0.019561 | 8.6312e-05 | 5.5025e-05 | 0.1167 | 0.1167 | 0.1167 | 0.98335 | -0.31883 | 0.98456 | -0.29553 | 32.0607
120 | 0.075054 | 0.018999 | -0.075021 | -0.018978 | 3.2916e-05 | 2.098e-05 | 0.11364 | 0.11364 | 0.11364 | 0.98335 | -0.31883 | 0.98288 | -0.32797 | 31.2196
121 | -0.084507 | -0.021402 | 0.084603 | 0.021463 | 9.6311e-05 | 6.1439e-05 | 0.1278 | 0.1278 | 0.1278 | 0.98456 | -0.29553 | 0.98578 | -0.27182 | 35.1099
122 | 0.072952 | 0.01846 | -0.072843 | -0.01839 | 0.00010885 | 6.9363e-05 | 0.11051 | 0.11051 | 0.11051 | 0.98288 | -0.32797 | 0.98128 | -0.35911 | 30.3592
123 | 0.047475 | 0.011928 | -0.04746 | -0.011918 | 1.5523e-05 | 9.8323e-06 | 0.071674 | 0.071674 | 0.071674 | 0.98578 | -0.27182 | 0.98543 | -0.27868 | 19.6906
124 | 0.067567 | 0.017068 | -0.067452 | -0.016995 | 0.00011499 | 7.3226e-05 | 0.10251 | 0.10251 | 0.10251 | 0.98128 | -0.35911 | 0.97946 | -0.39468 | 28.1613
125 | 0.005276 | 0.0013219 | -0.0052756 | -0.0013218 | 4.34e-07 | 4.9364e-08 | 0.0080004 | 0.0080005 | 0.0080005 | 0.98128 | -0.35911 | 0.98119 | -0.36084 | 2.1979
126 | 0.041436 | 0.010409 | -0.041397 | -0.010384 | 3.9071e-05 | 2.4667e-05 | 0.062577 | 0.062578 | 0.062578 | 0.98543 | -0.27868 | 0.98442 | -0.29846 | 17.1916
127 | 0.057887 | 0.014598 | -0.057847 | -0.014573 | 3.9799e-05 | 2.5299e-05 | 0.087976 | 0.087976 | 0.087976 | 0.97946 | -0.39468 | 0.97872 | -0.40906 | 24.1692
128 | 0.0077853 | 0.0019511 | -0.0077836 | -0.0019504 | 1.7195e-06 | 6.8805e-07 | 0.011828 | 0.011828 | 0.011828 | 0.97946 | -0.39468 | 0.97922 | -0.39932 | 3.2494
129 | 0.003765 | 0.00094324 | -0.0037649 | -0.00094326 | 6.4223e-08 | -2.5249e-08 | 0.0057096 | 0.0057097 | 0.0057097 | 0.98119 | -0.36084 | 0.98117 | -0.3612 | 1.5686
130 | 0.035103 | 0.0088067 | -0.035103 | -0.0088065 | 3.2948e-07 | 2.069e-07 | 0.053064 | 0.053064 | 0.053064 | 0.98442 | -0.29846 | 0.98441 | -0.29865 | 14.5781
131 | 0.0067569 | 0.0016935 | -0.006756 | -0.0016932 | 8.9698e-07 | 2.8928e-07 | 0.010273 | 0.010273 | 0.010273 | 0.97872 | -0.40906 | 0.97858 | -0.41185 | 2.8223
132 | 0.05109 | 0.012879 | -0.051057 | -0.012858 | 3.344e-05 | 2.1216e-05 | 0.077703 | 0.077703 | 0.077703 | 0.97872 | -0.40906 | 0.97802 | -0.42275 | 21.347
133 | 0.0055758 | 0.001397 | -0.0055753 | -0.001397 | 4.4585e-07 | 7.702e-08 | 0.0084728 | 0.0084728 | 0.0084728 | 0.97922 | -0.39932 | 0.97914 | -0.401 | 2.3277
134 | 0.0015208 | 0.00038082 | -0.0015207 | -0.00038113 | 5.3497e-08 | -3.0449e-07 | 0.0023062 | 0.0023064 | 0.0023064 | 0.98117 | -0.3612 | 0.98114 | -0.36193 | 0.63361
135 | 0.049161 | 0.012383 | -0.049054 | -0.012315 | 0.00010779 | 6.834e-05 | 0.074819 | 0.074819 | 0.074819 | 0.97802 | -0.42275 | 0.97568 | -0.4687 | 20.5548
136 | 0.0019641 | 0.0004919 | -0.001964 | -0.00049222 | 1.0238e-07 | -3.199e-07 | 0.0029847 | 0.0029849 | 0.0029849 | 0.97914 | -0.401 | 0.97908 | -0.4021 | 0.82002
137 | 0.027493 | 0.0068993 | -0.027484 | -0.0068939 | 8.7146e-06 | 5.4064e-06 | 0.041562 | 0.041562 | 0.041562 | 0.98441 | -0.29865 | 0.98406 | -0.3053 | 11.418
138 | 0.0087592 | 0.0021955 | -0.0087577 | -0.0021949 | 1.4347e-06 | 6.5049e-07 | 0.013359 | 0.013359 | 0.013359 | 0.97568 | -0.4687 | 0.97551 | -0.47214 | 3.67
139 | 0.040295 | 0.010119 | -0.040279 | -0.01011 | 1.5049e-05 | 9.4988e-06 | 0.061461 | 0.061461 | 0.061461 | 0.97568 | -0.4687 | 0.97528 | -0.47653 | 16.8848
140 | 0.0042191 | 0.0010574 | -0.004219 | -0.0010574 | 7.765e-08 | -1.2718e-08 | 0.0064357 | 0.0064357 | 0.0064357 | 0.97551 | -0.47214 | 0.97549 | -0.47253 | 1.7681
141 | 0.03492 | 0.0087664 | -0.034916 | -0.0087638 | 4.2714e-06 | 2.6837e-06 | 0.053284 | 0.053284 | 0.053284 | 0.97528 | -0.47653 | 0.97515 | -0.4791 | 14.6385
142 | -0.0019302 | -0.00048376 | 0.0019303 | 0.00048357 | 5.7639e-08 | -1.9118e-07 | 0.0029225 | 0.0029224 | 0.0029225 | 0.98281 | -0.3298 | 0.98284 | -0.32917 | 0.80287
143 | -0.0075139 | -0.0018829 | 0.0075153 | 0.0018835 | 1.4502e-06 | 5.4934e-07 | 0.011376 | 0.011376 | 0.011376 | 0.98284 | -0.32917 | 0.98305 | -0.32512 | 3.1252
144 | -0.0075153 | -0.0018835 | 0.0075157 | 0.0018836 | 3.5057e-07 | 1.3277e-07 | 0.011376 | 0.011376 | 0.011376 | 0.98305 | -0.32512 | 0.9831 | -0.32414 | 3.1252
145 | -0.00097108 | -0.00024338 | 0.0009711 | 0.0002432 | 1.2261e-08 | -1.7609e-07 | 0.0014855 | 0.0014854 | 0.0014855 | 0.97274 | -0.52683 | 0.97275 | -0.52657 | 0.4081
146 | 0.0034986 | 0.00087411 | -0.0034984 | -0.00087422 | 2.0782e-07 | -1.0726e-07 | 0.0053508 | 0.0053509 | 0.0053509 | 0.97275 | -0.52657 | 0.97269 | -0.52782 | 1.47
147 | -0.0044697 | -0.0011173 | 0.0044699 | 0.0011173 | 2.0662e-07 | -1.4131e-08 | 0.0068362 | 0.0068362 | 0.0068362 | 0.97275 | -0.52657 | 0.9728 | -0.5256 | 1.8781
148 | -0.012939 | -0.0032428 | 0.01294 | 0.0032437 | 1.6621e-06 | 9.1718e-07 | 0.019584 | 0.019584 | 0.019584 | 0.9831 | -0.32414 | 0.98324 | -0.32144 | 5.3802
149 | 0.01915 | 0.0048051 | -0.019135 | -0.0047963 | 1.4727e-05 | 8.8311e-06 | 0.028959 | 0.028959 | 0.028959 | 0.98406 | -0.3053 | 0.98324 | -0.32144 | 7.9558
150 | -0.0067847 | -0.0016974 | 0.0067862 | 0.001698 | 1.5276e-06 | 5.0789e-07 | 0.010377 | 0.010377 | 0.010377 | 0.9728 | -0.5256 | 0.97304 | -0.52087 | 2.8508
151 | 0.0018256 | 0.00045498 | -0.0018254 | -0.00045556 | 1.6168e-07 | -5.8296e-07 | 0.0027919 | 0.0027921 | 0.0027921 | 0.97269 | -0.52782 | 0.97259 | -0.52969 | 0.76707
152 | 0.0010082 | 0.00025075 | -0.0010081 | -0.00025265 | 1.4316e-07 | -1.9001e-06 | 0.0015418 | 0.0015425 | 0.0015425 | 0.97259 | -0.52969 | 0.97244 | -0.53267 | 0.42378
153 | -0.0015146 | -0.0003796 | 0.0015146 | 0.00037953 | 1.136e-08 | -6.3289e-08 | 0.0023127 | 0.0023127 | 0.0023127 | 0.97449 | -0.4921 | 0.9745 | -0.49194 | 0.63537
154 | -0.0022301 | -0.00055884 | 0.0022302 | 0.0005586 | 1.1e-07 | -2.448e-07 | 0.0034052 | 0.0034051 | 0.0034052 | 0.9745 | -0.49194 | 0.97455 | -0.49091 | 0.93549
155 | -0.0050681 | -0.0012698 | 0.0050682 | 0.0012699 | 5.1897e-08 | 4.4163e-09 | 0.0077382 | 0.0077382 | 0.0077382 | 0.97455 | -0.49091 | 0.97457 | -0.49069 | 2.1259

## res_trafo
| p_hv_mw | q_hv_mvar | p_lv_mw | q_lv_mvar | pl_mw | ql_mvar | i_hv_ka | i_lv_ka | vm_hv_pu | va_hv_degree | vm_lv_pu | va_lv_degree | loading_percent
0 | -1.2729e-15 | -1.3162e-15 | 0.00165 | 1.2699e-07 | 0.00165 | 1.2699e-07 | 5.2857e-17 | 0.0023815 | 0.99998 | 149.9956 | 1 | 0 | 0.2619

## res_ext_grid
| p_mw | q_mvar
0 | 0.56582 | 0.14518

## res_load
| p_mw | q_mvar
0 | 0.0062122 | 0.0015569
1 | 0.0015964 | 0.0004001
2 | 0.0051312 | 0.001286
3 | 0.00050398 | 0.00012631
4 | 0.0025972 | 0.00065093
5 | 0.0037689 | 0.00094458
6 | 0.0014138 | 0.00035434
7 | 0.00057801 | 0.00014486
8 | 0.0057926 | 0.0014518
9 | 0.0022037 | 0.0005523
10 | 0.0013165 | 0.00032996
11 | 0.001897 | 0.00047544
12 | 0.0046282 | 0.0011599
13 | 0.0013734 | 0.0003442
14 | 0.0030227 | 0.00075755
15 | 0.00145 | 0.0003634
16 | 0.0017107 | 0.00042873
17 | 0.0014335 | 0.00035926
18 | 0.0036333 | 0.00091059
19 | 0.0083526 | 0.0020934
20 | 0.0029074 | 0.00072867
21 | 0.0035019 | 0.00087765
22 | 0.012252 | 0.0030706
23 | 0.0015075 | 0.00037782
24 | 0.0023794 | 0.00059633
25 | 0.0040919 | 0.0010255
26 | 0.0031946 | 0.00080064
27 | 0.0050275 | 0.00126
28 | 0.00082959 | 0.00020791
29 | 0.0019414 | 0.00048657
30 | 0.0013861 | 0.00034739
31 | 0.0020774 | 0.00052065
32 | 0.0022194 | 0.00055624
33 | 0.0073382 | 0.0018391
34 | 0.0077518 | 0.0019428
35 | 0.0029718 | 0.0007448
36 | 0.0017065 | 0.0004277
37 | 0.0019482 | 0.00048826
38 | 0.00078783 | 0.00019745
39 | 0.00046723 | 0.0001171
40 | 0.0021698 | 0.0005438
41 | 0.0020657 | 0.00051772
42 | 0.0047424 | 0.0011886
43 | 0.00066393 | 0.0001664
44 | 0.0011531 | 0.00028899
45 | 0.0059092 | 0.001481
46 | 0.0016067 | 0.00040268
47 | 0.0032578 | 0.00081648
48 | 0.0054697 | 0.0013708
49 | 0.0027468 | 0.00068841
50 | 0.00072099 | 0.0001807
51 | 0.017208 | 0.0043127
52 | 0.020694 | 0.0051863
53 | 0.0099486 | 0.0024934
54 | 0.0089273 | 0.0022374
55 | 0.0057384 | 0.0014382
56 | 0.013552 | 0.0033966
57 | 0.0023773 | 0.00059582
58 | 0.01723 | 0.0043184
59 | 0.0016901 | 0.00042359
60 | 0.01758 | 0.0044059
61 | 0.015828 | 0.0039668
62 | 0.0048389 | 0.0012127
63 | 0.0020715 | 0.00051917
64 | 0.00060469 | 0.00015155
65 | 0.0032962 | 0.0008261
66 | 0.0047137 | 0.0011814
67 | 0.0030579 | 0.00076638
68 | 0.0094022 | 0.0023564
69 | 0.0084004 | 0.0021053
70 | 0.005601 | 0.0014037
71 | 0.015094 | 0.0037829
72 | 0.017112 | 0.0042886
73 | 0.0048843 | 0.0012241
74 | 0.0015628 | 0.00039166
75 | 0.0044466 | 0.0011144
76 | 0.0029464 | 0.00073844
77 | 0.0054735 | 0.0013718
78 | 0.0071773 | 0.0017988
79 | 0.0034355 | 0.00086102
80 | 0.0073597 | 0.0018445
81 | 0.001823 | 0.00045688
82 | 0.014496 | 0.0036331
83 | 0.0024909 | 0.00062427
84 | 0.0041053 | 0.0010289
85 | 0.0037326 | 0.00093549
86 | 0.0027405 | 0.00068682
87 | 0.0044828 | 0.0011235
88 | 0.0018722 | 0.00046921
89 | 0.0015996 | 0.00040091
90 | 0.0020232 | 0.00050706
91 | 0.0073439 | 0.0018406
92 | 0.0020687 | 0.00051847
93 | 0.0060239 | 0.0015097
94 | 0.0017798 | 0.00044605
95 | 0.0015106 | 0.00037859
96 | 0.0062936 | 0.0015773
97 | 0.0022079 | 0.00055334
98 | 0.0022442 | 0.00056244
99 | 0.0015207 | 0.00038113
100 | 0.006756 | 0.0016932
101 | 0.0018954 | 0.00047504
102 | 0.0036112 | 0.00090506
103 | 0.001964 | 0.00049222
104 | 0.0076097 | 0.0019072
105 | 0.0045387 | 0.0011375
106 | 0.0053591 | 0.0013431
107 | 0.004219 | 0.0010574
108 | 0.003698 | 0.00092681
109 | 0.0017319 | 0.00043406
110 | 0.0019302 | 0.00048376
111 | 0.0055836 | 0.0013994
112 | 0.00097108 | 0.00024338
113 | 0.0054231 | 0.0013591
114 | 0.0083345 | 0.0020888
115 | 0.0061949 | 0.0015526
116 | 0.0023148 | 0.00058015
117 | 0.00094511 | 0.00023687
118 | 0.0016728 | 0.00041924
119 | 0.00081723 | 0.00020482
120 | 0.0010081 | 0.00025265
121 | 0.0015146 | 0.0003796
122 | 0.00071545 | 0.00017931
123 | 0.0028379 | 0.00071125
124 | 0.0045681 | 0.0011449

## dtypes
| element | column | dtype
0 | bus | name | object
1 | bus | vn_kv | float64
2 | bus | type | object
3 | bus | zone | object
4 | bus | in_service | bool
5 | load | name | object
6 | load | bus | uint32
7 | load | p_mw | float64
8 | load | q_mvar | float64
9 | load | const_z_percent | float64
10 | load | const_i_percent | float64
11 | load | sn_mva | float64
12 | load | scaling | float64
13 | load | in_service | bool
14 | load | type | object
15 | ext_grid | name | object
16 | ext_grid | bus | uint32
17 | ext_grid | vm_pu | float64
18 | ext_grid | va_degree | float64
19 | ext_grid | slack_weight | float64
20 | ext_grid | in_service | bool
21 | line | name | object
22 | line | std_type | object
23 | line | from_bus | uint32
24 | line | to_bus | uint32
25 | line | length_km | float64
26 | line | r_ohm_per_km | float64
27 | line | x_ohm_per_km | float64
28 | line | c_nf_per_km | float64
29 | line | g_us_per_km | float64
30 | line | max_i_ka | float64
31 | line | df | float64
32 | line | parallel | uint32
33 | line | type | object
34 | line | in_service | bool
35 | trafo | name | object
36 | trafo | std_type | object
37 | trafo | hv_bus | uint32
38 | trafo | lv_bus | uint32
39 | trafo | sn_mva | float64
40 | trafo | vn_hv_kv | float64
41 | trafo | vn_lv_kv | float64
42 | trafo | vk_percent | float64
43 | trafo | vkr_percent | float64
44 | trafo | pfe_kw | float64
45 | trafo | i0_percent | float64
46 | trafo | shift_degree | float64
47 | trafo | tap_side | object
48 | trafo | tap_neutral | int32
49 | trafo | tap_min | int32
50 | trafo | tap_max | int32
51 | trafo | tap_step_percent | float64
52 | trafo | tap_step_degree | float64
53 | trafo | tap_pos | int32
54 | trafo | tap_phase_shifter | bool
55 | trafo | parallel | uint32
56 | trafo | df | float64
57 | trafo | in_service | bool
58 | line_geodata | coords | object
59 | bus_geodata | x | float64
60 | bus_geodata | y | float64
61 | bus_geodata | coords | object
62 | res_bus | vm_pu | float64
63 | res_bus | va_degree | float64
64 | res_bus | p_mw | float64
65 | res_bus | q_mvar | float64
66 | res_line | p_from_mw | float64
67 | res_line | q_from_mvar | float64
68 | res_line | p_to_mw | float64
69 | res_line | q_to_mvar | float64
70 | res_line | pl_mw | float64
71 | res_line | ql_mvar | float64
72 | res_line | i_from_ka | float64
73 | res_line | i_to_ka | float64
74 | res_line | i_ka | float64
75 | res_line | vm_from_pu | float64
76 | res_line | va_from_degree | float64
77 | res_line | vm_to_pu | float64
78 | res_line | va_to_degree | float64
79 | res_line | loading_percent | float64
80 | res_trafo | p_hv_mw | float64
81 | res_trafo | q_hv_mvar | float64
82 | res_trafo | p_lv_mw | float64
83 | res_trafo | q_lv_mvar | float64
84 | res_trafo | pl_mw | float64
85 | res_trafo | ql_mvar | float64
86 | res_trafo | i_hv_ka | float64
87 | res_trafo | i_lv_ka | float64
88 | res_trafo | vm_hv_pu | float64
89 | res_trafo | va_hv_degree | float64
90 | res_trafo | vm_lv_pu | float64
91 | res_trafo | va_lv_degree | float64
92 | res_trafo | loading_percent | float64
93 | res_ext_grid | p_mw | float64
94 | res_ext_grid | q_mvar | float64
95 | res_load | p_mw | float64
96 | res_load | q_mvar | float64

## parameters
| version | format_version | converged | OPF_converged | name | f_hz | sn_mva
0 | 2.14.6 | 2.14.0 | TRUE | FALSE |  | 50 | 1