## bus
| name | vn_kv | type | zone | in_service
0 | bus_LV_1362-21_0_5_node_0 | 0.4 | n |  | TRUE
1 | bus_LV_1362-21_0_5_node_1 | 0.4 | n |  | TRUE
2 | bus_LV_1362-21_0_5_node_2 | 0.4 | n |  | TRUE
3 | bus_LV_1362-21_0_5_node_7 | 0.4 | n |  | TRUE
4 | bus_LV_1362-21_0_5_node_6 | 0.4 | n |  | TRUE
5 | bus_LV_1362-21_0_5_node_3 | 0.4 | n |  | TRUE
6 | bus_LV_1362-21_0_5_node_107 | 0.4 | n |  | TRUE
7 | bus_LV_1362-21_0_5_node_106 | 0.4 | n |  | TRUE
8 | bus_LV_1362-21_0_5_node_5 | 0.4 | n |  | TRUE
9 | bus_LV_1362-21_0_5_node_14 | 0.4 | n |  | TRUE
10 | bus_LV_1362-21_0_5_node_15 | 0.4 | n |  | TRUE
11 | bus_LV_1362-21_0_5_node_26 | 0.4 | n |  | TRUE
12 | bus_LV_1362-21_0_5_node_31 | 0.4 | n |  | TRUE
13 | bus_LV_1362-21_0_5_node_46 | 0.4 | n |  | TRUE
14 | bus_LV_1362-21_0_5_node_105 | 0.4 | n |  | TRUE
15 | bus_LV_1362-21_0_5_node_9 | 0.4 | n |  | TRUE
16 | bus_LV_1362-21_0_5_node_12 | 0.4 | n |  | TRUE
17 | bus_LV_1362-21_0_5_node_35 | 0.4 | n |  | TRUE
18 | bus_LV_1362-21_0_5_node_10 | 0.4 | n |  | TRUE
19 | bus_LV_1362-21_0_5_node_11 | 0.4 | n |  | TRUE
20 | bus_LV_1362-21_0_5_node_24 | 0.4 | n |  | TRUE
21 | bus_LV_1362-21_0_5_node_19 | 0.4 | n |  | TRUE
22 | bus_LV_1362-21_0_5_node_13 | 0.4 | n |  | TRUE
23 | bus_LV_1362-21_0_5_node_17 | 0.4 | n |  | TRUE
24 | bus_LV_1362-21_0_5_node_18 | 0.4 | n |  | TRUE
25 | bus_LV_1362-21_0_5_node_16 | 0.4 | n |  | TRUE
26 | bus_LV_1362-21_0_5_node_25 | 0.4 | n |  | TRUE
27 | bus_LV_1362-21_0_5_node_78 | 0.4 | n |  | TRUE
28 | bus_LV_1362-21_0_5_node_104 | 0.4 | n |  | TRUE
29 | bus_LV_1362-21_0_5_node_27 | 0.4 | n |  | TRUE
30 | bus_LV_1362-21_0_5_node_44 | 0.4 | n |  | TRUE
31 | bus_LV_1362-21_0_5_node_45 | 0.4 | n |  | TRUE
32 | bus_LV_1362-21_0_5_node_103 | 0.4 | n |  | TRUE
33 | bus_LV_1362-21_0_5_node_53 | 0.4 | n |  | TRUE
34 | bus_LV_1362-21_0_5_node_29 | 0.4 | n |  | TRUE
35 | bus_LV_1362-21_0_5_node_20 | 0.4 | n |  | TRUE
36 | bus_LV_1362-21_0_5_node_79 | 0.4 | n |  | TRUE
37 | bus_LV_1362-21_0_5_node_21 | 0.4 | n |  | TRUE
38 | bus_LV_1362-21_0_5_node_22 | 0.4 | n |  | TRUE
39 | bus_LV_1362-21_0_5_node_23 | 0.4 | n |  | TRUE
40 | bus_LV_1362-21_0_5_node_65 | 0.4 | n |  | TRUE
41 | bus_LV_1362-21_0_5_node_88 | 0.4 | n |  | TRUE
42 | bus_LV_1362-21_0_5_node_28 | 0.4 | n |  | TRUE
43 | bus_LV_1362-21_0_5_node_30 | 0.4 | n |  | TRUE
44 | bus_LV_1362-21_0_5_node_32 | 0.4 | n |  | TRUE
45 | bus_LV_1362-21_0_5_node_33 | 0.4 | n |  | TRUE
46 | bus_LV_1362-21_0_5_node_34 | 0.4 | n |  | TRUE
47 | bus_LV_1362-21_0_5_node_63 | 0.4 | n |  | TRUE
48 | bus_LV_1362-21_0_5_node_64 | 0.4 | n |  | TRUE
49 | bus_LV_1362-21_0_5_node_36 | 0.4 | n |  | TRUE
50 | bus_LV_1362-21_0_5_node_37 | 0.4 | n |  | TRUE
51 | bus_LV_1362-21_0_5_node_38 | 0.4 | n |  | TRUE
52 | bus_LV_1362-21_0_5_node_39 | 0.4 | n |  | TRUE
53 | bus_LV_1362-21_0_5_node_40 | 0.4 | n |  | TRUE
54 | bus_LV_1362-21_0_5_node_41 | 0.4 | n |  | TRUE
55 | bus_LV_1362-21_0_5_node_42 | 0.4 | n |  | TRUE
56 | bus_LV_1362-21_0_5_node_43 | 0.4 | n |  | TRUE
57 | bus_LV_1362-21_0_5_node_47 | 0.4 | n |  | TRUE
58 | bus_LV_1362-21_0_5_node_48 | 0.4 | n |  | TRUE
59 | bus_LV_1362-21_0_5_node_49 | 0.4 | n |  | TRUE
60 | bus_LV_1362-21_0_5_node_52 | 0.4 | n |  | TRUE
61 | bus_LV_1362-21_0_5_node_50 | 0.4 | n |  | TRUE
62 | bus_LV_1362-21_0_5_node_51 | 0.4 | n |  | TRUE
63 | bus_LV_1362-21_0_5_node_99 | 0.4 | n |  | TRUE
64 | bus_LV_1362-21_0_5_node_101 | 0.4 | n |  | TRUE
65 | bus_LV_1362-21_0_5_node_100 | 0.4 | n |  | TRUE
66 | bus_LV_1362-21_0_5_node_102 | 0.4 | n |  | TRUE
67 | bus_LV_1362-21_0_5_node_54 | 0.4 | n |  | TRUE
68 | bus_LV_1362-21_0_5_node_55 | 0.4 | n |  | TRUE
69 | bus_LV_1362-21_0_5_node_56 | 0.4 | n |  | TRUE
70 | bus_LV_1362-21_0_5_node_57 | 0.4 | n |  | TRUE
71 | bus_LV_1362-21_0_5_node_58 | 0.4 | n |  | TRUE
72 | bus_LV_1362-21_0_5_node_59 | 0.4 | n |  | TRUE
73 | bus_LV_1362-21_0_5_node_60 | 0.4 | n |  | TRUE
74 | bus_LV_1362-21_0_5_node_70 | 0.4 | n |  | TRUE
75 | bus_LV_1362-21_0_5_node_61 | 0.4 | n |  | TRUE
76 | bus_LV_1362-21_0_5_node_75 | 0.4 | n |  | TRUE
77 | bus_LV_1362-21_0_5_node_76 | 0.4 | n |  | TRUE
78 | bus_LV_1362-21_0_5_node_66 | 0.4 | n |  | TRUE
79 | bus_LV_1362-21_0_5_node_67 | 0.4 | n |  | TRUE
80 | bus_LV_1362-21_0_5_node_62 | 0.4 | n |  | TRUE
81 | bus_LV_1362-21_0_5_node_89 | 0.4 | n |  | TRUE
82 | bus_LV_1362-21_0_5_node_68 | 0.4 | n |  | TRUE
83 | bus_LV_1362-21_0_5_node_69 | 0.4 | n |  | TRUE
84 | bus_LV_1362-21_0_5_node_71 | 0.4 | n |  | TRUE
85 | bus_LV_1362-21_0_5_node_72 | 0.4 | n |  | TRUE
86 | bus_LV_1362-21_0_5_node_73 | 0.4 | n |  | TRUE
87 | bus_LV_1362-21_0_5_node_74 | 0.4 | n |  | TRUE
88 | bus_LV_1362-21_0_5_node_82 | 0.4 | n |  | TRUE
89 | bus_LV_1362-21_0_5_node_83 | 0.4 | n |  | TRUE
90 | bus_LV_1362-21_0_5_node_96 | 0.4 | n |  | TRUE
91 | bus_LV_1362-21_0_5_node_77 | 0.4 | n |  | TRUE
92 | bus_LV_1362-21_0_5_node_85 | 0.4 | n |  | TRUE
93 | bus_LV_1362-21_0_5_node_90 | 0.4 | n |  | TRUE
94 | bus_LV_1362-21_0_5_node_94 | 0.4 | n |  | TRUE
95 | bus_LV_1362-21_0_5_node_80 | 0.4 | n |  | TRUE
96 | bus_LV_1362-21_0_5_node_81 | 0.4 | n |  | TRUE
97 | bus_LV_1362-21_0_5_node_87 | 0.4 | n |  | TRUE
98 | bus_LV_1362-21_0_5_node_84 | 0.4 | n |  | TRUE
99 | bus_LV_1362-21_0_5_node_91 | 0.4 | n |  | TRUE
100 | bus_LV_1362-21_0_5_node_86 | 0.4 | n |  | TRUE
101 | bus_LV_1362-21_0_5_node_92 | 0.4 | n |  | TRUE
102 | bus_LV_1362-21_0_5_node_93 | 0.4 | n |  | TRUE
103 | bus_LV_1362-21_0_5_node_95 | 0.4 | n |  | TRUE
104 | bus_LV_1362-21_0_5_node_97 | 0.4 | n |  | TRUE
105 | bus_LV_1362-21_0_5_node_98 | 0.4 | n |  | TRUE
106 | bus_MV_1_0_node_109 | 20 | n |  | TRUE

## load
| name | bus | p_mw | q_mvar | const_z_percent | const_i_percent | sn_mva | scaling | in_service | type
0 | LV_1362-21_0_5_load_0 | 0 | 0.0097126 | 0.0024342 | 0 | 0 |  | 1 | TRUE | wye
1 | LV_1362-21_0_5_load_107 | 6 | 0.0077041 | 0.0019308 | 0 | 0 |  | 1 | TRUE | wye
2 | LV_1362-21_0_5_load_106 | 7 | 0.019526 | 0.0048938 | 0 | 0 |  | 1 | TRUE | wye
3 | LV_1362-21_0_5_load_15 | 10 | 0.0093799 | 0.0023508 | 0 | 0 |  | 1 | TRUE | wye
4 | LV_1362-21_0_5_load_26 | 11 | 0.0029904 | 0.00074946 | 0 | 0 |  | 1 | TRUE | wye
5 | LV_1362-21_0_5_load_31 | 12 | 0.0060543 | 0.0015173 | 0 | 0 |  | 1 | TRUE | wye
6 | LV_1362-21_0_5_load_105 | 14 | 0.013269 | 0.0033255 | 0 | 0 |  | 1 | TRUE | wye
7 | LV_1362-21_0_5_load_35 | 17 | 0.0011232 | 0.00028149 | 0 | 0 |  | 1 | TRUE | wye
8 | LV_1362-21_0_5_load_24 | 20 | 0.0040988 | 0.0010273 | 0 | 0 |  | 1 | TRUE | wye
9 | LV_1362-21_0_5_load_19 | 21 | 0.0024945 | 0.00062518 | 0 | 0 |  | 1 | TRUE | wye
10 | LV_1362-21_0_5_load_17 | 23 | 0.0042869 | 0.0010744 | 0 | 0 |  | 1 | TRUE | wye
11 | LV_1362-21_0_5_load_18 | 24 | 0.0033444 | 0.00083819 | 0 | 0 |  | 1 | TRUE | wye
12 | LV_1362-21_0_5_load_25 | 26 | 0.0019353 | 0.00048503 | 0 | 0 |  | 1 | TRUE | wye
13 | LV_1362-21_0_5_load_78 | 27 | 0.0024533 | 0.00061487 | 0 | 0 |  | 1 | TRUE | wye
14 | LV_1362-21_0_5_load_27 | 29 | 0.0019696 | 0.00049364 | 0 | 0 |  | 1 | TRUE | wye
15 | LV_1362-21_0_5_load_103 | 32 | 0.017284 | 0.0043318 | 0 | 0 |  | 1 | TRUE | wye
16 | LV_1362-21_0_5_load_53 | 33 | 0.019503 | 0.0048879 | 0 | 0 |  | 1 | TRUE | wye
17 | LV_1362-21_0_5_load_29 | 34 | 0.0024018 | 0.00060194 | 0 | 0 |  | 1 | TRUE | wye
18 | LV_1362-21_0_5_load_20 | 35 | 0.0082285 | 0.0020623 | 0 | 0 |  | 1 | TRUE | wye
19 | LV_1362-21_0_5_load_79 | 36 | 0.0024137 | 0.00060494 | 0 | 0 |  | 1 | TRUE | wye
20 | LV_1362-21_0_5_load_21 | 37 | 0.0019845 | 0.00049737 | 0 | 0 |  | 1 | TRUE | wye
21 | LV_1362-21_0_5_load_22 | 38 | 0.0084566 | 0.0021194 | 0 | 0 |  | 1 | TRUE | wye
22 | LV_1362-21_0_5_load_23 | 39 | 0.0027361 | 0.00068574 | 0 | 0 |  | 1 | TRUE | wye
23 | LV_1362-21_0_5_load_65 | 40 | 0.0073358 | 0.0018385 | 0 | 0 |  | 1 | TRUE | wye
24 | LV_1362-21_0_5_load_88 | 41 | 0.0021318 | 0.00053427 | 0 | 0 |  | 1 | TRUE | wye
25 | LV_1362-21_0_5_load_30 | 43 | 0.0026236 | 0.00065754 | 0 | 0 |  | 1 | TRUE | wye
26 | LV_1362-21_0_5_load_32 | 44 | 0.0019146 | 0.00047983 | 0 | 0 |  | 1 | TRUE | wye
27 | LV_1362-21_0_5_load_33 | 45 | 0.0016126 | 0.00040415 | 0 | 0 |  | 1 | TRUE | wye
28 | LV_1362-21_0_5_load_34 | 46 | 0.0013948 | 0.00034958 | 0 | 0 |  | 1 | TRUE | wye
29 | LV_1362-21_0_5_load_63 | 47 | 0.0023817 | 0.0005969 | 0 | 0 |  | 1 | TRUE | wye
30 | LV_1362-21_0_5_load_64 | 48 | 0.0030784 | 0.00077151 | 0 | 0 |  | 1 | TRUE | wye
31 | LV_1362-21_0_5_load_36 | 49 | 0.027677 | 0.0069364 | 0 | 0 |  | 1 | TRUE | wye
32 | LV_1362-21_0_5_load_37 | 50 | 0.027734 | 0.0069507 | 0 | 0 |  | 1 | TRUE | wye
33 | LV_1362-21_0_5_load_40 | 53 | 0.014693 | 0.0036825 | 0 | 0 |  | 1 | TRUE | wye
34 | LV_1362-21_0_5_load_41 | 54 | 0.010369 | 0.0025987 | 0 | 0 |  | 1 | TRUE | wye
35 | LV_1362-21_0_5_load_42 | 55 | 0.027877 | 0.0069866 | 0 | 0 |  | 1 | TRUE | wye
36 | LV_1362-21_0_5_load_43 | 56 | 0.018453 | 0.0046246 | 0 | 0 |  | 1 | TRUE | wye
37 | LV_1362-21_0_5_load_47 | 57 | 0.0020266 | 0.0005079 | 0 | 0 |  | 1 | TRUE | wye
38 | LV_1362-21_0_5_load_48 | 58 | 0.010087 | 0.0025282 | 0 | 0 |  | 1 | TRUE | wye
39 | LV_1362-21_0_5_load_52 | 60 | 0.027713 | 0.0069456 | 0 | 0 |  | 1 | TRUE | wye
40 | LV_1362-21_0_5_load_50 | 61 | 0.00050207 | 0.00012583 | 0 | 0 |  | 1 | TRUE | wye
41 | LV_1362-21_0_5_load_51 | 62 | 0.0054177 | 0.0013578 | 0 | 0 |  | 1 | TRUE | wye
42 | LV_1362-21_0_5_load_99 | 63 | 0.0077595 | 0.0019447 | 0 | 0 |  | 1 | TRUE | wye
43 | LV_1362-21_0_5_load_102 | 66 | 0.0077257 | 0.0019362 | 0 | 0 |  | 1 | TRUE | wye
44 | LV_1362-21_0_5_load_54 | 67 | 0.00021621 | 5.4188e-05 | 0 | 0 |  | 1 | TRUE | wye
45 | LV_1362-21_0_5_load_57 | 70 | 0.00039007 | 9.7761e-05 | 0 | 0 |  | 1 | TRUE | wye
46 | LV_1362-21_0_5_load_58 | 71 | 0.00028086 | 7.0391e-05 | 0 | 0 |  | 1 | TRUE | wye
47 | LV_1362-21_0_5_load_61 | 75 | 0.00033316 | 8.3497e-05 | 0 | 0 |  | 1 | TRUE | wye
48 | LV_1362-21_0_5_load_75 | 76 | 0.0028667 | 0.00071847 | 0 | 0 |  | 1 | TRUE | wye
49 | LV_1362-21_0_5_load_76 | 77 | 0.0043485 | 0.0010898 | 0 | 0 |  | 1 | TRUE | wye
50 | LV_1362-21_0_5_load_66 | 78 | 0.0010272 | 0.00025744 | 0 | 0 |  | 1 | TRUE | wye
51 | LV_1362-21_0_5_load_62 | 80 | 0.0001486 | 3.7242e-05 | 0 | 0 |  | 1 | TRUE | wye
52 | LV_1362-21_0_5_load_89 | 81 | 0.0029157 | 0.00073074 | 0 | 0 |  | 1 | TRUE | wye
53 | LV_1362-21_0_5_load_69 | 83 | 0.00045327 | 0.0001136 | 0 | 0 |  | 1 | TRUE | wye
54 | LV_1362-21_0_5_load_71 | 84 | 0.00019923 | 4.9933e-05 | 0 | 0 |  | 1 | TRUE | wye
55 | LV_1362-21_0_5_load_72 | 85 | 0.00017911 | 4.489e-05 | 0 | 0 |  | 1 | TRUE | wye
56 | LV_1362-21_0_5_load_73 | 86 | 0.00014812 | 3.7122e-05 | 0 | 0 |  | 1 | TRUE | wye
57 | LV_1362-21_0_5_load_74 | 87 | 9.2912e-05 | 2.3286e-05 | 0 | 0 |  | 1 | TRUE | wye
58 | LV_1362-21_0_5_load_82 | 88 | 0.001618 | 0.00040551 | 0 | 0 |  | 1 | TRUE | wye
59 | LV_1362-21_0_5_load_83 | 89 | 0.0040262 | 0.0010091 | 0 | 0 |  | 1 | TRUE | wye
60 | LV_1362-21_0_5_load_96 | 90 | 0.0031143 | 0.00078051 | 0 | 0 |  | 1 | TRUE | wye
61 | LV_1362-21_0_5_load_77 | 91 | 0.003622 | 0.00090775 | 0 | 0 |  | 1 | TRUE | wye
62 | LV_1362-21_0_5_load_85 | 92 | 0.0035708 | 0.00089493 | 0 | 0 |  | 1 | TRUE | wye
63 | LV_1362-21_0_5_load_90 | 93 | 0.0018905 | 0.00047381 | 0 | 0 |  | 1 | TRUE | wye
64 | LV_1362-21_0_5_load_94 | 94 | 0.0013297 | 0.00033325 | 0 | 0 |  | 1 | TRUE | wye
65 | LV_1362-21_0_5_load_80 | 95 | 0.0020683 | 0.00051836 | 0 | 0 |  | 1 | TRUE | wye
66 | LV_1362-21_0_5_load_81 | 96 | 0.0031562 | 0.00079103 | 0 | 0 |  | 1 | TRUE | wye
67 | LV_1362-21_0_5_load_87 | 97 | 0.0028809 | 0.00072201 | 0 | 0 |  | 1 | TRUE | wye
68 | LV_1362-21_0_5_load_84 | 98 | 0.0036437 | 0.00091319 | 0 | 0 |  | 1 | TRUE | wye
69 | LV_1362-21_0_5_load_91 | 99 | 0.0024723 | 0.00061961 | 0 | 0 |  | 1 | TRUE | wye
70 | LV_1362-21_0_5_load_86 | 100 | 0.0051737 | 0.0012967 | 0 | 0 |  | 1 | TRUE | wye
71 | LV_1362-21_0_5_load_92 | 101 | 0.0018783 | 0.00047075 | 0 | 0 |  | 1 | TRUE | wye
72 | LV_1362-21_0_5_load_93 | 102 | 0.0014703 | 0.0003685 | 0 | 0 |  | 1 | TRUE | wye
73 | LV_1362-21_0_5_load_95 | 103 | 0.0013547 | 0.00033952 | 0 | 0 |  | 1 | TRUE | wye
74 | LV_1362-21_0_5_load_97 | 104 | 0.0036163 | 0.00090632 | 0 | 0 |  | 1 | TRUE | wye
75 | LV_1362-21_0_5_load_98 | 105 | 0.0037009 | 0.00092753 | 0 | 0 |  | 1 | TRUE | wye

## ext_grid
| name | bus | vm_pu | va_degree | slack_weight | in_service
0 |  | 63 | 1 | 0 | 1 | TRUE

## line
| name | std_type | from_bus | to_bus | length_km | r_ohm_per_km | x_ohm_per_km | c_nf_per_km | g_us_per_km | max_i_ka | df | parallel | type | in_service
0 | LV_1362-21_0_5_line_0 |  | 0 | 1 | 0.052884 | 0.125 | 0.08 | 261 | 0 | 0.364 | 1 | 5 | cs | TRUE
1 | LV_1362-21_0_5_line_1 |  | 0 | 2 | 0.0025978 | 0.125 | 0.08 | 261 | 0 | 0.364 | 1 | 5 | cs | TRUE
2 | LV_1362-21_0_5_line_2 |  | 1 | 3 | 0.040228 | 0.125 | 0.08 | 261 | 0 | 0.364 | 1 | 5 | cs | TRUE
3 | LV_1362-21_0_5_line_3 |  | 2 | 4 | 0.0086572 | 0.125 | 0.08 | 261 | 0 | 0.364 | 1 | 5 | cs | TRUE
4 | LV_1362-21_0_5_line_4 |  | 3 | 13 | 0.012596 | 0.125 | 0.08 | 261 | 0 | 0.364 | 1 | 1 | cs | TRUE
5 | LV_1362-21_0_5_line_5 |  | 3 | 14 | 0.014417 | 0.125 | 0.08 | 261 | 0 | 0.364 | 1 | 5 | cs | TRUE
6 | LV_1362-21_0_5_line_6 |  | 4 | 12 | 0.042782 | 0.125 | 0.08 | 261 | 0 | 0.364 | 1 | 5 | cs | TRUE
7 | LV_1362-21_0_5_line_7 |  | 5 | 6 | 0.037794 | 0.125 | 0.08 | 261 | 0 | 0.364 | 1 | 1 | cs | TRUE
8 | LV_1362-21_0_5_line_8 |  | 5 | 7 | 0.0041185 | 0.125 | 0.08 | 261 | 0 | 0.364 | 1 | 1 | cs | TRUE
9 | LV_1362-21_0_5_line_9 |  | 7 | 28 | 0.022101 | 0.125 | 0.08 | 261 | 0 | 0.364 | 1 | 1 | cs | TRUE
10 | LV_1362-21_0_5_line_10 |  | 8 | 9 | 0.018285 | 0.125 | 0.08 | 261 | 0 | 0.364 | 1 | 5 | cs | TRUE
11 | LV_1362-21_0_5_line_11 |  | 8 | 10 | 0.030575 | 0.125 | 0.08 | 261 | 0 | 0.364 | 1 | 1 | cs | TRUE
12 | LV_1362-21_0_5_line_12 |  | 8 | 11 | 0.013096 | 0.125 | 0.08 | 261 | 0 | 0.364 | 1 | 5 | cs | TRUE
13 | LV_1362-21_0_5_line_13 |  | 9 | 26 | 0.014685 | 0.125 | 0.08 | 261 | 0 | 0.364 | 1 | 5 | cs | TRUE
14 | LV_1362-21_0_5_line_14 |  | 9 | 18 | 0.00965 | 0.125 | 0.08 | 261 | 0 | 0.364 | 1 | 1 | cs | TRUE
15 | LV_1362-21_0_5_line_15 |  | 11 | 29 | 0.0011195 | 0.125 | 0.08 | 261 | 0 | 0.364 | 1 | 5 | cs | TRUE
16 | LV_1362-21_0_5_line_16 |  | 12 | 26 | 0.036595 | 0.125 | 0.08 | 261 | 0 | 0.364 | 1 | 5 | cs | TRUE
17 | LV_1362-21_0_5_line_17 |  | 13 | 33 | 0.018347 | 0.125 | 0.08 | 261 | 0 | 0.364 | 1 | 1 | cs | TRUE
18 | LV_1362-21_0_5_line_18 |  | 14 | 28 | 0.016693 | 0.125 | 0.08 | 261 | 0 | 0.364 | 1 | 5 | cs | TRUE
19 | LV_1362-21_0_5_line_19 |  | 15 | 16 | 0.033242 | 0.125 | 0.08 | 261 | 0 | 0.364 | 1 | 5 | cs | TRUE
20 | LV_1362-21_0_5_line_20 |  | 15 | 17 | 0.0086157 | 0.125 | 0.08 | 261 | 0 | 0.364 | 1 | 5 | cs | TRUE
21 | LV_1362-21_0_5_line_21 |  | 16 | 22 | 0.028491 | 0.125 | 0.08 | 261 | 0 | 0.364 | 1 | 5 | cs | TRUE
22 | LV_1362-21_0_5_line_22 |  | 16 | 23 | 0.019089 | 0.125 | 0.08 | 261 | 0 | 0.364 | 1 | 1 | cs | TRUE
23 | LV_1362-21_0_5_line_23 |  | 17 | 34 | 0.014283 | 0.125 | 0.08 | 261 | 0 | 0.364 | 1 | 5 | cs | TRUE
24 | LV_1362-21_0_5_line_24 |  | 18 | 19 | 0.015234 | 0.125 | 0.08 | 261 | 0 | 0.364 | 1 | 1 | cs | TRUE
25 | LV_1362-21_0_5_line_25 |  | 18 | 20 | 0.0046408 | 0.125 | 0.08 | 261 | 0 | 0.364 | 1 | 1 | cs | TRUE
26 | LV_1362-21_0_5_line_26 |  | 19 | 21 | 0.022052 | 0.125 | 0.08 | 261 | 0 | 0.364 | 1 | 1 | cs | TRUE
27 | LV_1362-21_0_5_line_27 |  | 22 | 24 | 0.024592 | 0.125 | 0.08 | 261 | 0 | 0.364 | 1 | 5 | cs | TRUE
28 | LV_1362-21_0_5_line_28 |  | 22 | 25 | 0.098724 | 0.125 | 0.08 | 261 | 0 | 0.364 | 1 | 1 | cs | TRUE
29 | LV_1362-21_0_5_line_29 |  | 24 | 35 | 0.023018 | 0.125 | 0.08 | 261 | 0 | 0.364 | 1 | 5 | cs | TRUE
30 | LV_1362-21_0_5_line_30 |  | 25 | 27 | 0.075559 | 0.125 | 0.08 | 261 | 0 | 0.364 | 1 | 1 | cs | TRUE
31 | LV_1362-21_0_5_line_31 |  | 27 | 36 | 0.016442 | 0.125 | 0.08 | 261 | 0 | 0.364 | 1 | 1 | cs | TRUE
32 | LV_1362-21_0_5_line_32 |  | 28 | 64 | 0.032452 | 0.125 | 0.08 | 261 | 0 | 0.364 | 1 | 5 | cs | TRUE
33 | LV_1362-21_0_5_line_33 |  | 29 | 42 | 0.010328 | 0.125 | 0.08 | 261 | 0 | 0.364 | 1 | 5 | cs | TRUE
34 | LV_1362-21_0_5_line_34 |  | 30 | 31 | 0.021245 | 0.125 | 0.08 | 261 | 0 | 0.364 | 1 | 5 | cs | TRUE
35 | LV_1362-21_0_5_line_35 |  | 30 | 32 | 0.018694 | 0.125 | 0.08 | 261 | 0 | 0.364 | 1 | 5 | cs | TRUE
36 | LV_1362-21_0_5_line_36 |  | 31 | 60 | 0.021048 | 0.125 | 0.08 | 261 | 0 | 0.364 | 1 | 1 | cs | TRUE
37 | LV_1362-21_0_5_line_37 |  | 31 | 55 | 0.03064 | 0.125 | 0.08 | 261 | 0 | 0.364 | 1 | 5 | cs | TRUE
38 | LV_1362-21_0_5_line_38 |  | 32 | 64 | 0.0115 | 0.125 | 0.08 | 261 | 0 | 0.364 | 1 | 5 | cs | TRUE
39 | LV_1362-21_0_5_line_39 |  | 34 | 42 | 0.0081729 | 0.125 | 0.08 | 261 | 0 | 0.364 | 1 | 5 | cs | TRUE
40 | LV_1362-21_0_5_line_40 |  | 35 | 37 | 0.039377 | 0.125 | 0.08 | 261 | 0 | 0.364 | 1 | 5 | cs | TRUE
41 | LV_1362-21_0_5_line_41 |  | 36 | 95 | 0.0086091 | 0.125 | 0.08 | 261 | 0 | 0.364 | 1 | 1 | cs | TRUE
42 | LV_1362-21_0_5_line_42 |  | 37 | 38 | 0.034172 | 0.125 | 0.08 | 261 | 0 | 0.364 | 1 | 5 | cs | TRUE
43 | LV_1362-21_0_5_line_43 |  | 38 | 39 | 0.0055615 | 0.125 | 0.08 | 261 | 0 | 0.364 | 1 | 5 | cs | TRUE
44 | LV_1362-21_0_5_line_44 |  | 39 | 40 | 0.033423 | 0.125 | 0.08 | 261 | 0 | 0.364 | 1 | 5 | cs | TRUE
45 | LV_1362-21_0_5_line_45 |  | 40 | 41 | 0.01207 | 0.125 | 0.08 | 261 | 0 | 0.364 | 1 | 5 | cs | TRUE
46 | LV_1362-21_0_5_line_46 |  | 41 | 81 | 0.00044829 | 0.125 | 0.08 | 261 | 0 | 0.364 | 1 | 5 | cs | TRUE
47 | LV_1362-21_0_5_line_47 |  | 42 | 43 | 0.014566 | 0.125 | 0.08 | 261 | 0 | 0.364 | 1 | 1 | cs | TRUE
48 | LV_1362-21_0_5_line_48 |  | 43 | 44 | 0.027745 | 0.125 | 0.08 | 261 | 0 | 0.364 | 1 | 1 | cs | TRUE
49 | LV_1362-21_0_5_line_49 |  | 44 | 45 | 0.01147 | 0.125 | 0.08 | 261 | 0 | 0.364 | 1 | 1 | cs | TRUE
50 | LV_1362-21_0_5_line_50 |  | 45 | 46 | 0.0082738 | 0.125 | 0.08 | 261 | 0 | 0.364 | 1 | 1 | cs | TRUE
51 | LV_1362-21_0_5_line_51 |  | 46 | 47 | 0.015294 | 0.125 | 0.08 | 261 | 0 | 0.364 | 1 | 1 | cs | TRUE
52 | LV_1362-21_0_5_line_52 |  | 47 | 48 | 0.011256 | 0.125 | 0.08 | 261 | 0 | 0.364 | 1 | 1 | cs | TRUE
53 | LV_1362-21_0_5_line_53 |  | 49 | 50 | 0.034639 | 0.125 | 0.08 | 261 | 0 | 0.364 | 1 | 1 | cs | TRUE
54 | LV_1362-21_0_5_line_54 |  | 49 | 51 | 0.022276 | 0.125 | 0.08 | 261 | 0 | 0.364 | 1 | 1 | cs | TRUE
55 | LV_1362-21_0_5_line_55 |  | 50 | 52 | 0.032446 | 0.125 | 0.08 | 261 | 0 | 0.364 | 1 | 1 | cs | TRUE
56 | LV_1362-21_0_5_line_56 |  | 51 | 53 | 0.061823 | 0.125 | 0.08 | 261 | 0 | 0.364 | 1 | 1 | cs | TRUE
57 | LV_1362-21_0_5_line_57 |  | 51 | 54 | 0.051263 | 0.125 | 0.08 | 261 | 0 | 0.364 | 1 | 1 | cs | TRUE
58 | LV_1362-21_0_5_line_58 |  | 52 | 55 | 0.018943 | 0.125 | 0.08 | 261 | 0 | 0.364 | 1 | 5 | cs | TRUE
59 | LV_1362-21_0_5_line_59 |  | 52 | 56 | 0.015234 | 0.125 | 0.08 | 261 | 0 | 0.364 | 1 | 5 | cs | TRUE
60 | LV_1362-21_0_5_line_60 |  | 53 | 57 | 0.062654 | 0.125 | 0.08 | 261 | 0 | 0.364 | 1 | 1 | cs | TRUE
61 | LV_1362-21_0_5_line_61 |  | 54 | 58 | 0.009464 | 0.125 | 0.08 | 261 | 0 | 0.364 | 1 | 1 | cs | TRUE
62 | LV_1362-21_0_5_line_62 |  | 56 | 59 | 0.023827 | 0.125 | 0.08 | 261 | 0 | 0.364 | 1 | 5 | cs | TRUE
63 | LV_1362-21_0_5_line_63 |  | 57 | 61 | 0.22202 | 0.125 | 0.08 | 261 | 0 | 0.364 | 1 | 1 | cs | TRUE
64 | LV_1362-21_0_5_line_64 |  | 58 | 62 | 0.012728 | 0.125 | 0.08 | 261 | 0 | 0.364 | 1 | 1 | cs | TRUE
65 | LV_1362-21_0_5_line_65 |  | 59 | 63 | 0.013224 | 0.125 | 0.08 | 261 | 0 | 0.364 | 1 | 5 | cs | TRUE
66 | LV_1362-21_0_5_line_66 |  | 64 | 65 | 0.008524 | 0.125 | 0.08 | 261 | 0 | 0.364 | 1 | 1 | cs | TRUE
67 | LV_1362-21_0_5_line_67 |  | 65 | 66 | 0.030618 | 0.125 | 0.08 | 261 | 0 | 0.364 | 1 | 1 | cs | TRUE
68 | LV_1362-21_0_5_line_68 |  | 67 | 68 | 0.12459 | 0.125 | 0.08 | 261 | 0 | 0.364 | 1 | 1 | cs | TRUE
69 | LV_1362-21_0_5_line_69 |  | 67 | 69 | 0.011219 | 0.125 | 0.08 | 261 | 0 | 0.364 | 1 | 1 | cs | TRUE
70 | LV_1362-21_0_5_line_70 |  | 68 | 70 | 0.097822 | 0.125 | 0.08 | 261 | 0 | 0.364 | 1 | 1 | cs | TRUE
71 | LV_1362-21_0_5_line_71 |  | 69 | 71 | 0.0057195 | 0.125 | 0.08 | 261 | 0 | 0.364 | 1 | 1 | cs | TRUE
72 | LV_1362-21_0_5_line_72 |  | 70 | 72 | 0.018975 | 0.125 | 0.08 | 261 | 0 | 0.364 | 1 | 1 | cs | TRUE
73 | LV_1362-21_0_5_line_73 |  | 71 | 73 | 0.30655 | 0.125 | 0.08 | 261 | 0 | 0.364 | 1 | 1 | cs | TRUE
74 | LV_1362-21_0_5_line_74 |  | 72 | 74 | 0.003968 | 0.125 | 0.08 | 261 | 0 | 0.364 | 1 | 1 | cs | TRUE
75 | LV_1362-21_0_5_line_75 |  | 73 | 75 | 0.12739 | 0.125 | 0.08 | 261 | 0 | 0.364 | 1 | 1 | cs | TRUE
76 | LV_1362-21_0_5_line_76 |  | 74 | 76 | 0.012947 | 0.125 | 0.08 | 261 | 0 | 0.364 | 1 | 1 | cs | TRUE
77 | LV_1362-21_0_5_line_77 |  | 74 | 77 | 0.024167 | 0.125 | 0.08 | 261 | 0 | 0.364 | 1 | 1 | cs | TRUE
78 | LV_1362-21_0_5_line_78 |  | 75 | 80 | 0.044697 | 0.125 | 0.08 | 261 | 0 | 0.364 | 1 | 1 | cs | TRUE
79 | LV_1362-21_0_5_line_79 |  | 76 | 86 | 0.023607 | 0.125 | 0.08 | 261 | 0 | 0.364 | 1 | 1 | cs | TRUE
80 | LV_1362-21_0_5_line_80 |  | 77 | 91 | 0.0079172 | 0.125 | 0.08 | 261 | 0 | 0.364 | 1 | 1 | cs | TRUE
81 | LV_1362-21_0_5_line_81 |  | 78 | 79 | 0.01453 | 0.125 | 0.08 | 261 | 0 | 0.364 | 1 | 1 | cs | TRUE
82 | LV_1362-21_0_5_line_82 |  | 79 | 82 | 0.003755 | 0.125 | 0.08 | 261 | 0 | 0.364 | 1 | 1 | cs | TRUE
83 | LV_1362-21_0_5_line_83 |  | 79 | 83 | 0.0053997 | 0.125 | 0.08 | 261 | 0 | 0.364 | 1 | 1 | cs | TRUE
84 | LV_1362-21_0_5_line_84 |  | 81 | 99 | 0.010827 | 0.125 | 0.08 | 261 | 0 | 0.364 | 1 | 5 | cs | TRUE
85 | LV_1362-21_0_5_line_85 |  | 82 | 84 | 0.010497 | 0.125 | 0.08 | 261 | 0 | 0.364 | 1 | 1 | cs | TRUE
86 | LV_1362-21_0_5_line_86 |  | 82 | 85 | 0.01942 | 0.125 | 0.08 | 261 | 0 | 0.364 | 1 | 1 | cs | TRUE
87 | LV_1362-21_0_5_line_87 |  | 82 | 86 | 0.011749 | 0.125 | 0.08 | 261 | 0 | 0.364 | 1 | 1 | cs | TRUE
88 | LV_1362-21_0_5_line_88 |  | 83 | 87 | 0.017644 | 0.125 | 0.08 | 261 | 0 | 0.364 | 1 | 1 | cs | TRUE
89 | LV_1362-21_0_5_line_89 |  | 84 | 88 | 0.0083363 | 0.125 | 0.08 | 261 | 0 | 0.364 | 1 | 1 | cs | TRUE
90 | LV_1362-21_0_5_line_90 |  | 85 | 89 | 0.046722 | 0.125 | 0.08 | 261 | 0 | 0.364 | 1 | 1 | cs | TRUE
91 | LV_1362-21_0_5_line_91 |  | 87 | 90 | 0.062698 | 0.125 | 0.08 | 261 | 0 | 0.364 | 1 | 1 | cs | TRUE
92 | LV_1362-21_0_5_line_92 |  | 88 | 92 | 0.013384 | 0.125 | 0.08 | 261 | 0 | 0.364 | 1 | 1 | cs | TRUE
93 | LV_1362-21_0_5_line_93 |  | 89 | 93 | 0.041307 | 0.125 | 0.08 | 261 | 0 | 0.364 | 1 | 3 | cs | TRUE
94 | LV_1362-21_0_5_line_94 |  | 90 | 94 | 0.018467 | 0.125 | 0.08 | 261 | 0 | 0.364 | 1 | 1 | cs | TRUE
95 | LV_1362-21_0_5_line_95 |  | 92 | 98 | 0.0053748 | 0.125 | 0.08 | 261 | 0 | 0.364 | 1 | 1 | cs | TRUE
96 | LV_1362-21_0_5_line_96 |  | 93 | 99 | 0.0010663 | 0.125 | 0.08 | 261 | 0 | 0.364 | 1 | 5 | cs | TRUE
97 | LV_1362-21_0_5_line_97 |  | 94 | 101 | 0.0033603 | 0.125 | 0.08 | 261 | 0 | 0.364 | 1 | 1 | cs | TRUE
98 | LV_1362-21_0_5_line_98 |  | 95 | 96 | 0.0021101 | 0.125 | 0.08 | 261 | 0 | 0.364 | 1 | 1 | cs | TRUE
99 | LV_1362-21_0_5_line_99 |  | 96 | 97 | 0.018102 | 0.125 | 0.08 | 261 | 0 | 0.364 | 1 | 1 | cs | TRUE
100 | LV_1362-21_0_5_line_100 |  | 98 | 100 | 0.0050252 | 0.125 | 0.08 | 261 | 0 | 0.364 | 1 | 1 | cs | TRUE
101 | LV_1362-21_0_5_line_101 |  | 101 | 102 | 0.0037412 | 0.125 | 0.08 | 261 | 0 | 0.364 | 1 | 1 | cs | TRUE
102 | LV_1362-21_0_5_line_102 |  | 102 | 103 | 0.0071986 | 0.125 | 0.08 | 261 | 0 | 0.364 | 1 | 1 | cs | TRUE
103 | LV_1362-21_0_5_line_103 |  | 103 | 104 | 0.017527 | 0.125 | 0.08 | 261 | 0 | 0.364 | 1 | 1 | cs | TRUE
104 | LV_1362-21_0_5_line_104 |  | 104 | 105 | 0.22909 | 0.125 | 0.08 | 261 | 0 | 0.364 | 1 | 1 | cs | TRUE

## trafo
| name | std_type | hv_bus | lv_bus | sn_mva | vn_hv_kv | vn_lv_kv | vk_percent | vkr_percent | pfe_kw | i0_percent | shift_degree | tap_side | tap_neutral | tap_min | tap_max | tap_step_percent | tap_step_degree | tap_pos | tap_phase_shifter | parallel | df | in_service
0 | LV_1362-21_0_5_trafo_99 | 0.63 MVA 20/0.4 kV | 106 | 63 | 0.63 | 20 | 0.4 | 6 | 1.206 | 1.65 | 0.2619 | 150 | hv | 0 | -2 | 2 | 2.5 | 0 | 0 | FALSE | 1 | 1 | TRUE

## line_geodata
| x0 | y0 | x1 | y1 | x2 | y2 | x3 | y3 | x4 | y4 | x5 | y5 | x6 | y6 | x7 | y7 | x8 | y8 | x9 | y9 | x10 | y10 | x11 | y11 | x12 | y12 | x13 | y13 | x14 | y14
0 | 2683967.4767 | 1211692.3648 | 2683969.4995 | 1211688.4908 | 2683988.6415 | 1211651.2914 | 2683991.1414 | 1211645.0992
1 | 2683992.114 | 1211642.6902 | 2683991.1414 | 1211645.0992
2 | 2683937.8198 | 1211665.1853 | 2683941.0909 | 1211668.1777 | 2683943.6341 | 1211670.515 | 2683967.4767 | 1211692.3648
3 | 2683992.114 | 1211642.6902 | 2683996.4419 | 1211644.5635 | 2684000.06 | 1211646.1266
4 | 2683930.4063 | 1211671.9632 | 2683935.227 | 1211663.67 | 2683937.8198 | 1211665.1853
5 | 2683937.8198 | 1211665.1853 | 2683944.878 | 1211652.6148
6 | 2684000.06 | 1211646.1266 | 2684003.0125 | 1211639.9085 | 2684016.5109 | 1211606.6443
7 | 2683967.9508 | 1211618.2341 | 2683980.6869 | 1211582.6456
8 | 2683967.9508 | 1211618.2341 | 2683963.8698 | 1211618.7881
9 | 2683953.0506 | 1211638.0596 | 2683963.8698 | 1211618.7881
10 | 2684023.8071 | 1211563.1178 | 2684026.553 | 1211555.3958 | 2684031.7366 | 1211557.4924 | 2684035.9077 | 1211559.1745
11 | 2684023.8071 | 1211563.1178 | 2684012.5064 | 1211591.5271
12 | 2684023.8071 | 1211563.1178 | 2684013.834 | 1211554.6299
13 | 2684035.9077 | 1211559.1745 | 2684030.3007 | 1211572.7472
14 | 2684043.3882 | 1211553.0536 | 2684035.9077 | 1211559.1745
15 | 2684012.9814 | 1211553.9044 | 2684013.834 | 1211554.6299
16 | 2684030.3007 | 1211572.7472 | 2684028.3546 | 1211577.4579 | 2684016.5109 | 1211606.6443
17 | 2683930.4063 | 1211671.9632 | 2683929.0936 | 1211679.3829 | 2683923.5604 | 1211688.6723
18 | 2683953.0506 | 1211638.0596 | 2683944.878 | 1211652.6148
19 | 2684032.5844 | 1211537.2356 | 2684041.0369 | 1211511.7602 | 2684043.0528 | 1211505.6846
20 | 2684032.5844 | 1211537.2356 | 2684025.2039 | 1211535.1858 | 2684024.3838 | 1211535.6768
21 | 2684043.0528 | 1211505.6846 | 2684045.2115 | 1211499.1774 | 2684050.0936 | 1211483.3136 | 2684051.2798 | 1211478.416
22 | 2684043.0528 | 1211505.6846 | 2684040.1214 | 1211505.5432 | 2684024.9427 | 1211511.0726
23 | 2684024.3838 | 1211535.6768 | 2684012.1289 | 1211543.0129
24 | 2684043.3882 | 1211553.0536 | 2684045.7065 | 1211546.5487 | 2684048.5072 | 1211538.7053
25 | 2684043.3882 | 1211553.0536 | 2684048.0145 | 1211552.6875
26 | 2684048.5072 | 1211538.7053 | 2684050.3755 | 1211540.9441 | 2684058.3602 | 1211541.646 | 2684069.478 | 1211541.4014
27 | 2684051.2798 | 1211478.416 | 2684045.9466 | 1211475.6057 | 2684037.3092 | 1211473.7606 | 2684027.7103 | 1211475.358
28 | 2684030.4387 | 1211392.3772 | 2684023.9335 | 1211405.3163 | 2684057.7772 | 1211456.3264 | 2684056.1648 | 1211461.8073 | 2684051.2798 | 1211478.416
29 | 2684005.0047 | 1211479.1366 | 2684027.7103 | 1211475.358
30 | 2684030.4387 | 1211392.3772 | 2684006.6344 | 1211376.9097 | 2683994.4008 | 1211357.9028 | 2683988.1627 | 1211357.8149 | 2683974.203 | 1211369.6915
31 | 2683974.203 | 1211369.6915 | 2683961.68 | 1211380.3458
32 | 2683953.0506 | 1211638.0596 | 2683924.4991 | 1211622.4811
33 | 2684005.1165 | 1211547.2108 | 2684012.9814 | 1211553.9044
34 | 2683909.5017 | 1211648.6873 | 2683908.0619 | 1211647.8553 | 2683903.5011 | 1211656.5858 | 2683898.7913 | 1211665.1029
35 | 2683909.5017 | 1211648.6873 | 2683918.787 | 1211632.4623
36 | 2683898.7913 | 1211665.1029 | 2683888.4683 | 1211683.4458
37 | 2683898.7913 | 1211665.1029 | 2683872.2732 | 1211649.7534
38 | 2683924.4991 | 1211622.4811 | 2683918.787 | 1211632.4623
39 | 2684005.1165 | 1211547.2108 | 2684012.1289 | 1211543.0129
40 | 2684005.0047 | 1211479.1366 | 2683991.5443 | 1211481.3767 | 2683971.2941 | 1211487.1398 | 2683966.6238 | 1211486.8874
41 | 2683961.68 | 1211380.3458 | 2683961.68 | 1211380.3458 | 2683962.4673 | 1211388.9188
42 | 2683966.6238 | 1211486.8874 | 2683955.7119 | 1211486.2978 | 2683952.4173 | 1211482.8047 | 2683950.0342 | 1211467.4722 | 2683948.7106 | 1211464.863
43 | 2683948.7106 | 1211464.863 | 2683948.7106 | 1211464.863 | 2683943.5415 | 1211462.8112 | 2683943.5415 | 1211462.8112
44 | 2683943.5415 | 1211462.8112 | 2683927.7298 | 1211469.6265 | 2683923.6445 | 1211469.9359 | 2683913.2589 | 1211463.7109
45 | 2683913.2589 | 1211463.7109 | 2683902.9059 | 1211457.5054
46 | 2683902.5214 | 1211457.275 | 2683902.9059 | 1211457.5054
47 | 2684005.1165 | 1211547.2108 | 2683999.3192 | 1211542.2815 | 2683994.0208 | 1211537.7743
48 | 2683970.0501 | 1211528.4269 | 2683975.7993 | 1211526.618 | 2683984.5407 | 1211529.7097 | 2683994.0208 | 1211537.7743
49 | 2683959.1089 | 1211531.8693 | 2683970.0501 | 1211528.4269
50 | 2683959.1089 | 1211531.8693 | 2683956.6552 | 1211532.6414 | 2683951.0684 | 1211533.7798
51 | 2683936.1155 | 1211536.949 | 2683936.8018 | 1211536.6869 | 2683951.0684 | 1211533.7798
52 | 2683925.6009 | 1211540.9654 | 2683936.1155 | 1211536.949
53 | 2683834.8357 | 1211653.4608 | 2683852.0197 | 1211623.3847 | 2683852.0197 | 1211623.3847
54 | 2683825.0231 | 1211673.3936 | 2683828.4129 | 1211664.7023 | 2683834.8357 | 1211653.4608
55 | 2683881.9481 | 1211633.4676 | 2683859.5307 | 1211622.6343 | 2683852.0197 | 1211623.3847
56 | 2683825.0231 | 1211673.3936 | 2683795.8632 | 1211657.2957 | 2683769.9269 | 1211645.4475
57 | 2683825.0231 | 1211673.3936 | 2683822.7161 | 1211678.0309 | 2683816.3989 | 1211692.7852 | 2683808.9275 | 1211713.9718 | 2683801.7995 | 1211716.5153
58 | 2683881.9481 | 1211633.4676 | 2683872.2732 | 1211649.7534
59 | 2683881.9481 | 1211633.4676 | 2683889.5669 | 1211620.2756
60 | 2683769.9269 | 1211645.4475 | 2683762.1641 | 1211641.9013 | 2683760.4072 | 1211640.9204 | 2683739.2267 | 1211629.1154 | 2683719.3004 | 1211609.6459
61 | 2683801.7995 | 1211716.5153 | 2683792.886 | 1211719.6959
62 | 2683901.4831 | 1211599.6424 | 2683889.5669 | 1211620.2756
63 | 2683527.6813 | 1211536.7007 | 2683535.7998 | 1211539.2493 | 2683550.7792 | 1211534.834 | 2683565.3044 | 1211531.3796 | 2683581.9894 | 1211533.2367 | 2683593.2772 | 1211541.1778 | 2683601.1313 | 1211550.6496 | 2683613.4998 | 1211553.5916 | 2683632.7753 | 1211557.6755 | 2683654.1423 | 1211560.0099 | 2683672.4638 | 1211562.2127 | 2683681.2071 | 1211565.7154 | 2683688.2849 | 1211572.5525 | 2683709.4285 | 1211600.0004 | 2683719.3004 | 1211609.6459
64 | 2683780.898 | 1211723.9736 | 2683792.886 | 1211719.6959
65 | 2683901.4831 | 1211599.6424 | 2683908.0949 | 1211588.19
66 | 2683924.4991 | 1211622.4811 | 2683928.7373 | 1211615.0803
67 | 2683928.7373 | 1211615.0803 | 2683943.9479 | 1211588.5078
68 | 2683968.2638 | 1211224.203 | 2683932.4673 | 1211209.7343 | 2683858.0174 | 1211203.4056 | 2683847.4477 | 1211199.51
69 | 2683838.6848 | 1211192.5045 | 2683847.4477 | 1211199.51
70 | 2683968.2638 | 1211224.203 | 2683967.6641 | 1211237.6478 | 2683962.6641 | 1211249.4741 | 2683917.6921 | 1211305.0901
71 | 2683838.6848 | 1211192.5045 | 2683834.2171 | 1211188.9335
72 | 2683906.8913 | 1211320.636 | 2683912.004 | 1211312.1245 | 2683917.6921 | 1211305.0901
73 | 2683639.3256 | 1211193.6407 | 2683645.7964 | 1211189.6065 | 2683649.3752 | 1211185.3205 | 2683652.1982 | 1211175.8651 | 2683657.0592 | 1211153.8633 | 2683660.9103 | 1211130.1796 | 2683669.6659 | 1211100.3496 | 2683674.6288 | 1211090.5906 | 2683682.89 | 1211086.2592 | 2683694.1493 | 1211086.5284 | 2683740.9177 | 1211111.5454 | 2683756.3737 | 1211123.0698 | 2683813.8644 | 1211170.8306 | 2683827.6973 | 1211183.7222 | 2683834.2171 | 1211188.9335
74 | 2683906.8913 | 1211320.636 | 2683910.3052 | 1211322.6742
75 | 2683639.3256 | 1211193.6407 | 2683629.5997 | 1211250.9417 | 2683608.998 | 1211276.8699 | 2683599.533 | 1211311.7613
76 | 2683910.3052 | 1211322.6742 | 2683903.5942 | 1211333.7466
77 | 2683910.3052 | 1211322.6742 | 2683931.0682 | 1211335.041
78 | 2683599.533 | 1211311.7613 | 2683598.0911 | 1211317.0767 | 2683587.9471 | 1211341.3615 | 2683585.7594 | 1211354.0458
79 | 2683903.5942 | 1211333.7466 | 2683891.358 | 1211353.9351
80 | 2683936.1967 | 1211341.0727 | 2683931.0682 | 1211335.041
81 | 2683881.9183 | 1211362.2676 | 2683889.3924 | 1211349.8077
82 | 2683881.9183 | 1211362.2676 | 2683885.2684 | 1211363.9825
83 | 2683881.9183 | 1211362.2676 | 2683879.1404 | 1211366.898
84 | 2683902.5214 | 1211457.275 | 2683902.5214 | 1211457.275 | 2683907.8596 | 1211447.855 | 2683907.8596 | 1211447.855
85 | 2683885.2684 | 1211363.9825 | 2683894.6245 | 1211368.7424
86 | 2683885.2684 | 1211363.9825 | 2683882.1797 | 1211369.0757 | 2683876.2961 | 1211381.186
87 | 2683885.2684 | 1211363.9825 | 2683891.358 | 1211353.9351
88 | 2683870.0635 | 1211382.0285 | 2683879.1404 | 1211366.898
89 | 2683894.6245 | 1211368.7424 | 2683902.0545 | 1211372.5224
90 | 2683889.3004 | 1211422.5553 | 2683889.3004 | 1211422.5553 | 2683886.727 | 1211420.729 | 2683873.8124 | 1211398.2549 | 2683873.166 | 1211390.185 | 2683875.2535 | 1211383.3321 | 2683876.2961 | 1211381.186
91 | 2683879.1061 | 1211436.9667 | 2683879.1496 | 1211436.9886 | 2683882.2213 | 1211430.939 | 2683885.9605 | 1211422.8196 | 2683866.9579 | 1211392.8328 | 2683868.1673 | 1211385.1893 | 2683870.0635 | 1211382.0285
92 | 2683913.9835 | 1211378.5913 | 2683902.0545 | 1211372.5224
93 | 2683906.9164 | 1211447.3575 | 2683882.5209 | 1211434.49 | 2683889.3004 | 1211422.5553
94 | 2683879.1061 | 1211436.9667 | 2683862.6269 | 1211428.6318
95 | 2683918.7739 | 1211381.0285 | 2683913.9835 | 1211378.5913
96 | 2683906.9164 | 1211447.3575 | 2683907.8596 | 1211447.855
97 | 2683859.6283 | 1211427.1151 | 2683862.6269 | 1211428.6318
98 | 2683962.6602 | 1211391.02 | 2683962.4673 | 1211388.9188
99 | 2683964.3156 | 1211409.0461 | 2683962.6602 | 1211391.02
100 | 2683923.2528 | 1211383.3071 | 2683918.7739 | 1211381.0285
101 | 2683859.6283 | 1211427.1151 | 2683856.2898 | 1211425.4265
102 | 2683856.2898 | 1211425.4265 | 2683849.8661 | 1211422.1775
103 | 2683833.9711 | 1211414.7972 | 2683846.6345 | 1211420.5431 | 2683849.8661 | 1211422.1775
104 | 2683696.1249 | 1211445.5128 | 2683691.969 | 1211411.3322 | 2683693.6963 | 1211400.8829 | 2683710.1637 | 1211360.8878 | 2683714.8936 | 1211357.4297 | 2683723.8699 | 1211357.8892 | 2683817.1766 | 1211397.9922 | 2683821.7634 | 1211402.5485 | 2683828.0733 | 1211412.1212 | 2683833.9711 | 1211414.7972

## bus_geodata
| x | y | coords
0 | 2683991.1414 | 1211645.0992
1 | 2683967.4767 | 1211692.3648
2 | 2683992.114 | 1211642.6902
3 | 2683937.8198 | 1211665.1853
4 | 2684000.06 | 1211646.1266
5 | 2683967.9508 | 1211618.2341
6 | 2683980.6869 | 1211582.6456
7 | 2683963.8698 | 1211618.7881
8 | 2684023.8071 | 1211563.1178
9 | 2684035.9077 | 1211559.1745
10 | 2684012.5064 | 1211591.5271
11 | 2684013.834 | 1211554.6299
12 | 2684016.5109 | 1211606.6443
13 | 2683930.4063 | 1211671.9632
14 | 2683944.878 | 1211652.6148
15 | 2684032.5844 | 1211537.2356
16 | 2684043.0528 | 1211505.6846
17 | 2684024.3838 | 1211535.6768
18 | 2684043.3882 | 1211553.0536
19 | 2684048.5072 | 1211538.7053
20 | 2684048.0145 | 1211552.6875
21 | 2684069.478 | 1211541.4014
22 | 2684051.2798 | 1211478.416
23 | 2684024.9427 | 1211511.0726
24 | 2684027.7103 | 1211475.358
25 | 2684030.4387 | 1211392.3772
26 | 2684030.3007 | 1211572.7472
27 | 2683974.203 | 1211369.6915
28 | 2683953.0506 | 1211638.0596
29 | 2684012.9814 | 1211553.9044
30 | 2683909.5017 | 1211648.6873
31 | 2683898.7913 | 1211665.1029
32 | 2683918.787 | 1211632.4623
33 | 2683923.5604 | 1211688.6723
34 | 2684012.1289 | 1211543.0129
35 | 2684005.0048 | 1211479.1366
36 | 2683961.68 | 1211380.3458
37 | 2683966.6238 | 1211486.8874
38 | 2683948.7106 | 1211464.863
39 | 2683943.5415 | 1211462.8112
40 | 2683913.2589 | 1211463.7109
41 | 2683902.9059 | 1211457.5054
42 | 2684005.1165 | 1211547.2108
43 | 2683994.0208 | 1211537.7743
44 | 2683970.0501 | 1211528.4269
45 | 2683959.1089 | 1211531.8693
46 | 2683951.0684 | 1211533.7798
47 | 2683936.1155 | 1211536.9491
48 | 2683925.6009 | 1211540.9654
49 | 2683834.8357 | 1211653.4608
50 | 2683852.0197 | 1211623.3847
51 | 2683825.0231 | 1211673.3936
52 | 2683881.9481 | 1211633.4676
53 | 2683769.9269 | 1211645.4475
54 | 2683801.7995 | 1211716.5153
55 | 2683872.2732 | 1211649.7534
56 | 2683889.5669 | 1211620.2756
57 | 2683719.3004 | 1211609.6459
58 | 2683792.886 | 1211719.6959
59 | 2683901.4831 | 1211599.6424
60 | 2683888.4683 | 1211683.4458
61 | 2683527.6813 | 1211536.7007
62 | 2683780.898 | 1211723.9736
63 | 2683908.0949 | 1211588.19
64 | 2683924.4991 | 1211622.4811
65 | 2683928.7373 | 1211615.0803
66 | 2683943.9479 | 1211588.5078
67 | 2683847.4477 | 1211199.51
68 | 2683968.2638 | 1211224.203
69 | 2683838.6848 | 1211192.5045
70 | 2683917.6921 | 1211305.0901
71 | 2683834.2171 | 1211188.9335
72 | 2683906.8913 | 1211320.636
73 | 2683639.3256 | 1211193.6407
74 | 2683910.3052 | 1211322.6742
75 | 2683599.533 | 1211311.7613
76 | 2683903.5942 | 1211333.7466
77 | 2683931.0682 | 1211335.041
78 | 2683889.3924 | 1211349.8077
79 | 2683881.9183 | 1211362.2676
80 | 2683585.7594 | 1211354.0458
81 | 2683902.5214 | 1211457.275
82 | 2683885.2684 | 1211363.9825
83 | 2683879.1404 | 1211366.898
84 | 2683894.6245 | 1211368.7424
85 | 2683876.2961 | 1211381.186
86 | 2683891.358 | 1211353.9351
87 | 2683870.0635 | 1211382.0285
88 | 2683902.0545 | 1211372.5224
89 | 2683889.3004 | 1211422.5553
90 | 2683879.1061 | 1211436.9667
91 | 2683936.1967 | 1211341.0727
92 | 2683913.9835 | 1211378.5913
93 | 2683906.9164 | 1211447.3575
94 | 2683862.6269 | 1211428.6318
95 | 2683962.4673 | 1211388.9188
96 | 2683962.6602 | 1211391.02
97 | 2683964.3156 | 1211409.0461
98 | 2683918.7739 | 1211381.0285
99 | 2683907.8596 | 1211447.855
100 | 2683923.2528 | 1211383.3071
101 | 2683859.6283 | 1211427.1151
102 | 2683856.2898 | 1211425.4265
103 | 2683849.8661 | 1211422.1775
104 | 2683833.9711 | 1211414.7972
105 | 2683696.1249 | 1211445.5128
106 | 2683909.2956 | 1211586.1101

## line_std_types
| c_nf_per_km | r_ohm_per_km | x_ohm_per_km | max_i_ka | type | q_mm2 | alpha | voltage_rating
NAYY 4x50 SE | 210 | 0.642 | 0.083 | 0.142 | cs | 50 | 0.00403 | LV
NAYY 4x120 SE | 264 | 0.225 | 0.08 | 0.242 | cs | 120 | 0.00403 | LV
NAYY 4x150 SE | 261 | 0.208 | 0.08 | 0.27 | cs | 150 | 0.00403 | LV
NA2XS2Y 1x95 RM/25 12/20 kV | 216 | 0.313 | 0.132 | 0.252 | cs | 95 | 0.00403 | MV
NA2XS2Y 1x185 RM/25 12/20 kV | 273 | 0.161 | 0.117 | 0.362 | cs | 185 | 0.00403 | MV
NA2XS2Y 1x240 RM/25 12/20 kV | 304 | 0.122 | 0.112 | 0.421 | cs | 240 | 0.00403 | MV
NA2XS2Y 1x95 RM/25 6/10 kV | 315 | 0.313 | 0.123 | 0.249 | cs | 95 | 0.00403 | MV
NA2XS2Y 1x185 RM/25 6/10 kV | 406 | 0.161 | 0.11 | 0.358 | cs | 185 | 0.00403 | MV
NA2XS2Y 1x240 RM/25 6/10 kV | 456 | 0.122 | 0.105 | 0.416 | cs | 240 | 0.00403 | MV
NA2XS2Y 1x150 RM/25 12/20 kV | 250 | 0.206 | 0.116 | 0.319 | cs | 150 | 0.00403 | MV
NA2XS2Y 1x120 RM/25 12/20 kV | 230 | 0.253 | 0.119 | 0.283 | cs | 120 | 0.00403 | MV
NA2XS2Y 1x70 RM/25 12/20 kV | 190 | 0.443 | 0.132 | 0.22 | cs | 70 | 0.00403 | MV
NA2XS2Y 1x150 RM/25 6/10 kV | 360 | 0.206 | 0.11 | 0.315 | cs | 150 | 0.00403 | MV
NA2XS2Y 1x120 RM/25 6/10 kV | 340 | 0.253 | 0.113 | 0.28 | cs | 120 | 0.00403 | MV
NA2XS2Y 1x70 RM/25 6/10 kV | 280 | 0.443 | 0.123 | 0.217 | cs | 70 | 0.00403 | MV
N2XS(FL)2Y 1x120 RM/35 64/110 kV | 112 | 0.153 | 0.166 | 0.366 | cs | 120 | 0.00393 | HV
N2XS(FL)2Y 1x185 RM/35 64/110 kV | 125 | 0.099 | 0.156 | 0.457 | cs | 185 | 0.00393 | HV
N2XS(FL)2Y 1x240 RM/35 64/110 kV | 135 | 0.075 | 0.149 | 0.526 | cs | 240 | 0.00393 | HV
N2XS(FL)2Y 1x300 RM/35 64/110 kV | 144 | 0.06 | 0.144 | 0.588 | cs | 300 | 0.00393 | HV
15-AL1/3-ST1A 0.4 | 11 | 1.8769 | 0.35 | 0.105 | ol | 16 | 0.00403 | LV
24-AL1/4-ST1A 0.4 | 11.25 | 1.2012 | 0.335 | 0.14 | ol | 24 | 0.00403 | LV
48-AL1/8-ST1A 0.4 | 12.2 | 0.5939 | 0.3 | 0.21 | ol | 48 | 0.00403 | LV
94-AL1/15-ST1A 0.4 | 13.2 | 0.306 | 0.29 | 0.35 | ol | 94 | 0.00403 | LV
34-AL1/6-ST1A 10.0 | 9.7 | 0.8342 | 0.36 | 0.17 | ol | 34 | 0.00403 | MV
48-AL1/8-ST1A 10.0 | 10.1 | 0.5939 | 0.35 | 0.21 | ol | 48 | 0.00403 | MV
70-AL1/11-ST1A 10.0 | 10.4 | 0.4132 | 0.339 | 0.29 | ol | 70 | 0.00403 | MV
94-AL1/15-ST1A 10.0 | 10.75 | 0.306 | 0.33 | 0.35 | ol | 94 | 0.00403 | MV
122-AL1/20-ST1A 10.0 | 11.1 | 0.2376 | 0.323 | 0.41 | ol | 122 | 0.00403 | MV
149-AL1/24-ST1A 10.0 | 11.25 | 0.194 | 0.315 | 0.47 | ol | 149 | 0.00403 | MV
34-AL1/6-ST1A 20.0 | 9.15 | 0.8342 | 0.382 | 0.17 | ol | 34 | 0.00403 | MV
48-AL1/8-ST1A 20.0 | 9.5 | 0.5939 | 0.372 | 0.21 | ol | 48 | 0.00403 | MV
70-AL1/11-ST1A 20.0 | 9.7 | 0.4132 | 0.36 | 0.29 | ol | 70 | 0.00403 | MV
94-AL1/15-ST1A 20.0 | 10 | 0.306 | 0.35 | 0.35 | ol | 94 | 0.00403 | MV
122-AL1/20-ST1A 20.0 | 10.3 | 0.2376 | 0.344 | 0.41 | ol | 122 | 0.00403 | MV
149-AL1/24-ST1A 20.0 | 10.5 | 0.194 | 0.337 | 0.47 | ol | 149 | 0.00403 | MV
184-AL1/30-ST1A 20.0 | 10.75 | 0.1571 | 0.33 | 0.535 | ol | 184 | 0.00403 | MV
243-AL1/39-ST1A 20.0 | 11 | 0.1188 | 0.32 | 0.645 | ol | 243 | 0.00403 | MV
48-AL1/8-ST1A 110.0 | 8 | 0.5939 | 0.46 | 0.21 | ol | 48 | 0.00403 | HV
70-AL1/11-ST1A 110.0 | 8.4 | 0.4132 | 0.45 | 0.29 | ol | 70 | 0.00403 | HV
94-AL1/15-ST1A 110.0 | 8.65 | 0.306 | 0.44 | 0.35 | ol | 94 | 0.00403 | HV
122-AL1/20-ST1A 110.0 | 8.5 | 0.2376 | 0.43 | 0.41 | ol | 122 | 0.00403 | HV
149-AL1/24-ST1A 110.0 | 8.75 | 0.194 | 0.41 | 0.47 | ol | 149 | 0.00403 | HV
184-AL1/30-ST1A 110.0 | 8.8 | 0.1571 | 0.4 | 0.535 | ol | 184 | 0.00403 | HV
243-AL1/39-ST1A 110.0 | 9 | 0.1188 | 0.39 | 0.645 | ol | 243 | 0.00403 | HV
305-AL1/39-ST1A 110.0 | 9.2 | 0.0949 | 0.38 | 0.74 | ol | 305 | 0.00403 | HV
490-AL1/64-ST1A 110.0 | 9.75 | 0.059 | 0.37 | 0.96 | ol | 490 | 0.00403 | HV
679-AL1/86-ST1A 110.0 | 9.95 | 0.042 | 0.36 | 1.15 | ol | 679 | 0.00403 | HV
490-AL1/64-ST1A 220.0 | 10 | 0.059 | 0.285 | 0.96 | ol | 490 | 0.00403 | HV
679-AL1/86-ST1A 220.0 | 11.7 | 0.042 | 0.275 | 1.15 | ol | 679 | 0.00403 | HV
490-AL1/64-ST1A 380.0 | 11 | 0.059 | 0.253 | 0.96 | ol | 490 | 0.00403 | HV
679-AL1/86-ST1A 380.0 | 14.6 | 0.042 | 0.25 | 1.15 | ol | 679 | 0.00403 | HV

## trafo_std_types
| i0_percent | pfe_kw | vkr_percent | sn_mva | vn_lv_kv | vn_hv_kv | vk_percent | shift_degree | vector_group | tap_side | tap_neutral | tap_min | tap_max | tap_step_degree | tap_step_percent | tap_phase_shifter
160 MVA 380/110 kV | 0.06 | 60 | 0.25 | 160 | 110 | 380 | 12.2 | 0 | Yy0 | hv | 0 | -9 | 9 | 0 | 1.5 | FALSE
100 MVA 220/110 kV | 0.06 | 55 | 0.26 | 100 | 110 | 220 | 12 | 0 | Yy0 | hv | 0 | -9 | 9 | 0 | 1.5 | FALSE
63 MVA 110/20 kV | 0.04 | 22 | 0.32 | 63 | 20 | 110 | 18 | 150 | YNd5 | hv | 0 | -9 | 9 | 0 | 1.5 | FALSE
40 MVA 110/20 kV | 0.05 | 18 | 0.34 | 40 | 20 | 110 | 16.2 | 150 | YNd5 | hv | 0 | -9 | 9 | 0 | 1.5 | FALSE
25 MVA 110/20 kV | 0.07 | 14 | 0.41 | 25 | 20 | 110 | 12 | 150 | YNd5 | hv | 0 | -9 | 9 | 0 | 1.5 | FALSE
63 MVA 110/10 kV | 0.04 | 22 | 0.32 | 63 | 10 | 110 | 18 | 150 | YNd5 | hv | 0 | -9 | 9 | 0 | 1.5 | FALSE
40 MVA 110/10 kV | 0.05 | 18 | 0.34 | 40 | 10 | 110 | 16.2 | 150 | YNd5 | hv | 0 | -9 | 9 | 0 | 1.5 | FALSE
25 MVA 110/10 kV | 0.07 | 14 | 0.41 | 25 | 10 | 110 | 12 | 150 | YNd5 | hv | 0 | -9 | 9 | 0 | 1.5 | FALSE
0.25 MVA 20/0.4 kV | 0.32 | 0.8 | 1.44 | 0.25 | 0.4 | 20 | 6 | 150 | Yzn5 | hv | 0 | -2 | 2 | 0 | 2.5 | FALSE
0.4 MVA 20/0.4 kV | 0.3375 | 1.35 | 1.425 | 0.4 | 0.4 | 20 | 6 | 150 | Dyn5 | hv | 0 | -2 | 2 | 0 | 2.5 | FALSE
0.63 MVA 20/0.4 kV | 0.2619 | 1.65 | 1.206 | 0.63 | 0.4 | 20 | 6 | 150 | Dyn5 | hv | 0 | -2 | 2 | 0 | 2.5 | FALSE
0.25 MVA 10/0.4 kV | 0.24 | 0.6 | 1.2 | 0.25 | 0.4 | 10 | 4 | 150 | Dyn5 | hv | 0 | -2 | 2 | 0 | 2.5 | FALSE
0.4 MVA 10/0.4 kV | 0.2375 | 0.95 | 1.325 | 0.4 | 0.4 | 10 | 4 | 150 | Dyn5 | hv | 0 | -2 | 2 | 0 | 2.5 | FALSE
0.63 MVA 10/0.4 kV | 0.1873 | 1.18 | 1.0794 | 0.63 | 0.4 | 10 | 4 | 150 | Dyn5 | hv | 0 | -2 | 2 | 0 | 2.5 | FALSE

## trafo3w_std_types
| sn_hv_mva | sn_mv_mva | sn_lv_mva | vn_hv_kv | vn_mv_kv | vn_lv_kv | vk_hv_percent | vk_mv_percent | vk_lv_percent | vkr_hv_percent | vkr_mv_percent | vkr_lv_percent | pfe_kw | i0_percent | shift_mv_degree | shift_lv_degree | vector_group | tap_side | tap_neutral | tap_min | tap_max | tap_step_percent
63/25/38 MVA 110/20/10 kV | 63 | 25 | 38 | 110 | 20 | 10 | 10.4 | 10.4 | 10.4 | 0.28 | 0.32 | 0.35 | 35 | 0.89 | 0 | 0 | YN0yn0yn0 | hv | 0 | -10 | 10 | 1.2
63/25/38 MVA 110/10/10 kV | 63 | 25 | 38 | 110 | 10 | 10 | 10.4 | 10.4 | 10.4 | 0.28 | 0.32 | 0.35 | 35 | 0.89 | 0 | 0 | YN0yn0yn0 | hv | 0 | -10 | 10 | 1.2

## fuse_std_types
| fuse_type | i_rated_a | t_avg | t_min | t_total | x_avg | x_min | x_total
HV 100A | HV 100A | 100 | 0 | [10.0, 3.64, 0.854, 0.281, 0.1, 0.0531, 0.022, 0.01] | [10.0, 4.267, 1.21, 0.403, 0.1, 0.058, 0.022, 0.01] | 0 | [300.0, 350.0, 450.0, 550.0, 700.0, 850.0, 1200.0, 1752.0] | [600.0, 700.0, 900.0, 1150.0, 1665.0, 2000.0, 3000.0, 4313.0]
HV 10A | HV 10A | 10 | 0 | [10.0, 1675.0, 0.344, 0.156, 0.1, 0.0417, 0.0171, 0.01] | [10.0, 1.3, 0.3, 0.155, 0.1, 0.0555, 0.023, 0.01] | 0 | [30.0, 32.0, 35.0, 37.0, 39.0, 50.0, 70.0, 88.0] | [60.0, 70.0, 80.0, 87.0, 94.0, 110.0, 150.0, 216.0]
HV 125A | HV 125A | 125 | 0 | [10.0, 1.82, 0.344, 0.1, 0.0467, 0.0269, 0.01] | [10.0, 2.478, 0.426, 0.1, 0.0427, 0.0211, 0.01] | 0 | [375.0, 500.0, 700.0, 925.0, 1200.0, 1500.0, 2341.0] | [750.0, 1000.0, 1500.0, 2200.0, 3000.0, 4000.0, 5765.0]
HV 160A | HV 160A | 160 | 0 | [10.0, 4.15, 1.03, 0.198, 0.1, 0.051, 0.0172, 0.01] | [10.0, 2.3, 0.734, 0.274, 0.1, 0.046, 0.0177, 0.01] | 0 | [480.0, 550.0, 700.0, 1000.0, 1260.0, 1600.0, 2500.0, 3227.0] | [960.0, 1300.0, 1700.0, 2200.0, 2996.0, 4000.0, 6000.0, 7946.0]
HV 16A | HV 16A | 16 | 0 | [10.0, 0.352, 0.164, 0.1, 0.0649, 0.0342, 0.01] | [10.0, 2.34, 0.722, 0.181, 0.1, 0.055, 0.0296, 0.01] | 0 | [48.0, 60.0, 65.0, 71.0, 80.0, 100.0, 162.0] | [96.0, 110.0, 125.0, 150.0, 168.0, 200.0, 250.0, 398.0]
HV 200A | HV 200A | 200 | 0 | [10.0, 4.267, 1.21, 0.403, 0.1, 0.058, 0.022, 0.01] | [10.0, 3.73, 1.654, 0.328, 0.1, 0.0531, 0.019, 0.01] | 0 | [600.0, 700.0, 900.0, 1150.0, 1665.0, 2000.0, 3000.0, 4313.0] | [1200.0, 1500.0, 1800.0, 2700.0, 3960.0, 5000.0, 7500.0, 10620.0]
HV 20A | HV 20A | 20 | 0 | [10.0, 1.3, 0.3, 0.155, 0.1, 0.0555, 0.023, 0.01] | [10.0, 1.3, 0.161, 0.1, 0.0611, 0.0399, 0.0141, 0.01] | 0 | [60.0, 70.0, 80.0, 87.0, 94.0, 110.0, 150.0, 216.0] | [120.0, 150.0, 200.0, 223.0, 260.0, 300.0, 450.0, 532.0]
HV 25A | HV 25A | 25 | 0 | [10.0, 2.512, 0.833, 0.299, 0.1, 0.0372, 0.0223, 0.01] | [10.0, 3.125, 0.597, 0.198, 0.1, 0.0378, 0.022, 0.01] | 0 | [75.0, 82.0, 90.0, 100.0, 124.0, 170.0, 200.0, 289.0] | [150.0, 170.0, 210.0, 250.0, 294.0, 400.0, 500.0, 711.0]
HV 31.5A | HV 31.5A | 31.5 | 0 | [10.0, 2.34, 0.722, 0.181, 0.1, 0.055, 0.0296, 0.01] | [10.0, 2.84, 0.368, 0.164, 0.1, 0.0621, 0.0378, 0.0195, 0.01] | 0 | [95.0, 110.0, 125.0, 150.0, 165.0, 200.0, 250.0, 390.0] | [189.0, 220.0, 300.0, 350.0, 393.0, 450.0, 530.0, 700.0, 960.0]
HV 40A | HV 40A | 40 | 0 | [10.0, 1.3, 0.161, 0.1, 0.0611, 0.0399, 0.0141, 0.01] | [10.0, 2.05, 0.369, 0.198, 0.1, 0.051, 0.0298, 0.01] | 0 | [120.0, 150.0, 200.0, 223.0, 260.0, 300.0, 450.0, 532.0] | [240.0, 300.0, 400.0, 450.0, 530.0, 650.0, 800.0, 1311.0]
HV 50A | HV 50A | 50 | 0 | [10.0, 3.215, 0.597, 0.198, 0.1, 0.0378, 0.022, 0.01] | [10.0, 3.64, 0.854, 0.281, 0.1, 0.0531, 0.022, 0.01] | 0 | [150.0, 170.0, 210.0, 250.0, 294.0, 400.0, 500.0, 711.0] | [300.0, 350.0, 450.0, 550.0, 700.0, 850.0, 1200.0, 1752.0]
HV 6.3A | HV 6.3A | 6.3 | 0 | [10.0, 1.39, 0.344, 0.168, 0.1, 0.056, 0.0263, 0.01] | [10.0, 1.711, 0.516, 0.198, 0.1, 0.0634, 0.0303, 0.01] | 0 | [19.0, 19.5, 20.4, 20.8, 22.0, 25.0, 32.0, 48.0] | [38.0, 40.0, 43.0, 48.0, 53.0, 60.0, 75.0, 118.0]
HV 63A | HV 63A | 63 | 0 | [10.0, 2.84, 0.368, 0.164, 0.1, 0.0621, 0.0378, 0.0195, 0.01] | [10.0, 1.82, 0.344, 0.1, 0.0467, 0.0269, 0.01] | 0 | [189.0, 220.0, 300.0, 350.0, 393.0, 450.0, 530.0, 700.0, 961.0] | [378.0, 500.0, 700.0, 934.0, 1200.0, 1500.0, 2366.0]
HV 80A | HV 80A | 80 | 0 | [10.0, 2.05, 0.369, 0.198, 0.1, 0.051, 0.0298, 0.01] | [10.0, 4.15, 1.03, 0.198, 0.1, 0.051, 0.0172, 0.01] | 0 | [240.0, 300.0, 400.0, 450.0, 530.0, 650.0, 800.0, 1311.0] | [480.0, 550.0, 700.0, 1000.0, 1260.0, 1600.0, 2500.0, 3227.0]
Siemens NH-1-100 | Siemens NH-1-100 | 100 | [5400.0, 2000.0, 400.0, 20.0, 1.0, 0.2, 0.012, 0.004] | 0 | 0 | [150.0, 190.0, 250.0, 430.0, 900.0, 1250.0, 2700.0, 3600.0] | 0 | 0
Siemens NH-1-125 | Siemens NH-1-125 | 125 | [4800.0, 120.0, 7.0, 0.1, 0.004] | 0 | 0 | [180.0, 400.0, 740.0, 2000.0, 4250.0] | 0 | 0
Siemens NH-1-16 | Siemens NH-1-16 | 16 | [4000.0, 400.0, 2.0, 0.1, 0.04, 0.01] | 0 | 0 | [26.0, 35.0, 75.0, 150.0, 200.0, 300.0] | 0 | 0
Siemens NH-1-160 | Siemens NH-1-160 | 160 | [4800.0, 120.0, 7.0, 0.1, 0.004] | 0 | 0 | [210.0, 500.0, 900.0, 2300.0, 5000.0] | 0 | 0
Siemens NH-1-25 | Siemens NH-1-25 | 25 | [4000.0, 1000.0, 10.0, 0.2, 0.02, 0.01] | 0 | 0 | [40.0, 50.0, 100.0, 210.0, 400.0, 500.0] | 0 | 0
Siemens NH-1-50 | Siemens NH-1-50 | 50 | [4000.0, 40.0, 4.0, 1.0, 0.02, 0.01] | 0 | 0 | [86.0, 200.0, 300.0, 400.0, 1000.0, 1280.0] | 0 | 0
Siemens NH-1-63 | Siemens NH-1-63 | 63 | [4000.0, 100.0, 10.0, 2.0, 0.04, 0.01] | 0 | 0 | [100.0, 200.0, 300.0, 400.0, 1000.0, 1500.0] | 0 | 0
Siemens NH-1-80 | Siemens NH-1-80 | 80 | [4800.0, 120.0, 7.0, 0.1, 0.01] | 0 | 0 | [150.58, 250.0, 450.0, 1150.0, 2470.0] | 0 | 0
Siemens NH-2-1000 | Siemens NH-2-1000 | 1000 | [4800.0, 120.0, 7.0, 0.1, 0.004] | 0 | 0 | [1900.0, 3500.0, 8400.0, 24000.0, 52000.0] | 0 | 0
Siemens NH-2-200 | Siemens NH-2-200 | 200 | [4800.0, 120.0, 7.0, 0.1, 0.004] | 0 | 0 | [280.0, 650.0, 1200.0, 3000.0, 7000.0] | 0 | 0
Siemens NH-2-224 | Siemens NH-2-224 | 224 | [4800.0, 120.0, 7.0, 0.2, 0.04, 0.004] | 0 | 0 | [400.0, 750.0, 1453.0, 3025.0, 4315.0, 7600.0] | 0 | 0
Siemens NH-2-250 | Siemens NH-2-250 | 250 | [4800.0, 120.0, 7.0, 0.1, 0.004] | 0 | 0 | [450.0, 800.0, 1650.0, 4000.0, 8500.0] | 0 | 0
Siemens NH-2-315 | Siemens NH-2-315 | 315 | [4800.0, 120.0, 7.0, 0.1, 0.004] | 0 | 0 | [550.0, 920.0, 1900.0, 5000.0, 11000.0] | 0 | 0
Siemens NH-2-355 | Siemens NH-2-355 | 355 | [4800.0, 120.0, 6.0, 0.1, 0.004] | 0 | 0 | [650.0, 1116.27, 2350.0, 5840.0, 12790.0] | 0 | 0
Siemens NH-2-400 | Siemens NH-2-400 | 400 | [4800.0, 120.0, 7.0, 0.1, 0.004] | 0 | 0 | [720.0, 1350.0, 2800.0, 6500.0, 15000.0] | 0 | 0
Siemens NH-2-425 | Siemens NH-2-425 | 425 | [4800.0, 120.0, 7.0, 0.1, 0.004] | 0 | 0 | [850.0, 1500.0, 3050.0, 7500.0, 16500.0] | 0 | 0
Siemens NH-2-630 | Siemens NH-2-630 | 630 | [4800.0, 120.0, 7.0, 0.1, 0.004] | 0 | 0 | [1200.0, 2000.0, 4800.0, 12000.0, 26000.0] | 0 | 0

## res_bus
| vm_pu | va_degree | p_mw | q_mvar
0 | 0.98583 | -0.27136 | 0.0097126 | 0.0024342
1 | 0.98743 | -0.24051 | 0 | 0
2 | 0.98576 | -0.27278 | 0 | 0
3 | 0.98864 | -0.21712 | 0 | 0
4 | 0.98551 | -0.27754 | 0 | 0
5 | 0.98915 | -0.2074 | 0 | 0
6 | 0.98889 | -0.21259 | 0.0077041 | 0.0019308
7 | 0.98918 | -0.20683 | 0.019526 | 0.0048938
8 | 0.98244 | -0.3373 | 0 | 0
9 | 0.98291 | -0.32815 | 0 | 0
10 | 0.98217 | -0.34248 | 0.0093799 | 0.0023508
11 | 0.98212 | -0.34341 | 0.0029904 | 0.00074946
12 | 0.9843 | -0.30108 | 0.0060543 | 0.0015173
13 | 0.98842 | -0.2215 | 0 | 0
14 | 0.98913 | -0.20775 | 0.013269 | 0.0033255
15 | 0.98123 | -0.36082 | 0 | 0
16 | 0.98056 | -0.37379 | 0 | 0
17 | 0.9814 | -0.35746 | 0.0011232 | 0.00028149
18 | 0.98285 | -0.3293 | 0 | 0
19 | 0.98281 | -0.32999 | 0 | 0
20 | 0.98283 | -0.32965 | 0.0040988 | 0.0010273
21 | 0.98276 | -0.33098 | 0.0024945 | 0.00062518
22 | 0.98002 | -0.38447 | 0 | 0
23 | 0.98049 | -0.37527 | 0.0042869 | 0.0010744
24 | 0.9796 | -0.39254 | 0.0033444 | 0.00083819
25 | 0.97883 | -0.40775 | 0 | 0
26 | 0.9833 | -0.32047 | 0.0019353 | 0.00048503
27 | 0.97792 | -0.4256 | 0.0024533 | 0.00061487
28 | 0.98973 | -0.19612 | 0 | 0
29 | 0.9821 | -0.34392 | 0.0019696 | 0.00049364
30 | 0.99242 | -0.14459 | 0 | 0
31 | 0.99339 | -0.12597 | 0 | 0
32 | 0.99156 | -0.16101 | 0.017284 | 0.0043318
33 | 0.98809 | -0.22789 | 0.019503 | 0.0048879
34 | 0.98169 | -0.35184 | 0.0024018 | 0.00060194
35 | 0.97923 | -0.39982 | 0.0082285 | 0.0020623
36 | 0.97776 | -0.42875 | 0.0024137 | 0.00060494
37 | 0.97866 | -0.4111 | 0.0019845 | 0.00049737
38 | 0.97817 | -0.42066 | 0.0084566 | 0.0021194
39 | 0.9781 | -0.42204 | 0.0027361 | 0.00068574
40 | 0.97769 | -0.43004 | 0.0073358 | 0.0018385
41 | 0.97756 | -0.4326 | 0.0021318 | 0.00053427
42 | 0.98186 | -0.34856 | 0 | 0
43 | 0.98168 | -0.35198 | 0.0026236 | 0.00065754
44 | 0.98142 | -0.35719 | 0.0019146 | 0.00047983
45 | 0.98133 | -0.35895 | 0.0016126 | 0.00040415
46 | 0.98127 | -0.35998 | 0.0013948 | 0.00034958
47 | 0.9812 | -0.36149 | 0.0023817 | 0.0005969
48 | 0.98117 | -0.36212 | 0.0030784 | 0.00077151
49 | 0.99083 | -0.17572 | 0.027677 | 0.0069364
50 | 0.99308 | -0.13229 | 0.027734 | 0.0069507
51 | 0.98995 | -0.19279 | 0 | 0
52 | 0.99601 | -0.07596 | 0 | 0
53 | 0.98898 | -0.21175 | 0.014693 | 0.0036825
54 | 0.98874 | -0.21641 | 0.010369 | 0.0025987
55 | 0.99495 | -0.096184 | 0.027877 | 0.0069866
56 | 0.99713 | -0.054464 | 0.018453 | 0.0046246
57 | 0.98883 | -0.21459 | 0.0020266 | 0.0005079
58 | 0.9886 | -0.21902 | 0.010087 | 0.0025282
59 | 0.99898 | -0.019403 | 0 | 0
60 | 0.99286 | -0.13628 | 0.027713 | 0.0069456
61 | 0.98873 | -0.21659 | 0.00050207 | 0.00012583
62 | 0.98854 | -0.22025 | 0.0054177 | 0.0013578
63 | 1 | 0 | -0.42727 | -0.10867
64 | 0.99107 | -0.17041 | 0 | 0
65 | 0.99101 | -0.17158 | 0 | 0
66 | 0.99079 | -0.17578 | 0.0077257 | 0.0019362
67 | 0.97331 | -0.51639 | 0.00021621 | 5.4188e-05
68 | 0.97342 | -0.5141 | 0 | 0
69 | 0.9733 | -0.51655 | 0 | 0
70 | 0.97351 | -0.5123 | 0.00039007 | 9.7761e-05
71 | 0.9733 | -0.51663 | 0.00028086 | 7.0391e-05
72 | 0.97353 | -0.51182 | 0 | 0
73 | 0.97316 | -0.51941 | 0 | 0
74 | 0.97354 | -0.51172 | 0 | 0
75 | 0.9731 | -0.52054 | 0.00033316 | 8.3497e-05
76 | 0.97365 | -0.50949 | 0.0028667 | 0.00071847
77 | 0.97336 | -0.51526 | 0.0043485 | 0.0010898
78 | 0.97398 | -0.50303 | 0.0010272 | 0.00025744
79 | 0.97399 | -0.50275 | 0 | 0
80 | 0.9731 | -0.52067 | 0.0001486 | 3.7242e-05
81 | 0.97755 | -0.43269 | 0.0029157 | 0.00073074
82 | 0.97405 | -0.50151 | 0 | 0
83 | 0.97391 | -0.50444 | 0.00045327 | 0.0001136
84 | 0.97392 | -0.50425 | 0.00019923 | 4.9933e-05
85 | 0.97486 | -0.4856 | 0.00017911 | 4.489e-05
86 | 0.97392 | -0.50418 | 0.00014812 | 3.7122e-05
87 | 0.97363 | -0.50982 | 9.2912e-05 | 2.3286e-05
88 | 0.97381 | -0.50639 | 0.001618 | 0.00040551
89 | 0.97681 | -0.44727 | 0.0040262 | 0.0010091
90 | 0.97267 | -0.52883 | 0.0031143 | 0.00078051
91 | 0.97333 | -0.51579 | 0.003622 | 0.00090775
92 | 0.97365 | -0.50944 | 0.0035708 | 0.00089493
93 | 0.97744 | -0.43499 | 0.0018905 | 0.00047381
94 | 0.97244 | -0.53337 | 0.0013297 | 0.00033325
95 | 0.9777 | -0.43002 | 0.0020683 | 0.00051836
96 | 0.97768 | -0.43026 | 0.0031562 | 0.00079103
97 | 0.97764 | -0.43121 | 0.0028809 | 0.00072201
98 | 0.97361 | -0.51031 | 0.0036437 | 0.00091319
99 | 0.97745 | -0.43479 | 0.0024723 | 0.00061961
100 | 0.97358 | -0.51079 | 0.0051737 | 0.0012967
101 | 0.9724 | -0.53412 | 0.0018783 | 0.00047075
102 | 0.97237 | -0.53482 | 0.0014703 | 0.0003685
103 | 0.97231 | -0.53597 | 0.0013547 | 0.00033952
104 | 0.97219 | -0.53834 | 0.0036163 | 0.00090632
105 | 0.9714 | -0.554 | 0.0037009 | 0.00092753
106 | 0.99998 | 149.9956 | 0 | 0

## res_line
| p_from_mw | q_from_mvar | p_to_mw | q_to_mvar | pl_mw | ql_mvar | i_from_ka | i_to_ka | i_ka | vm_from_pu | va_from_degree | vm_to_pu | va_to_degree | loading_percent
0 | -0.16386 | -0.041459 | 0.1641 | 0.041611 | 0.0002429 | 0.00015208 | 0.24747 | 0.24747 | 0.24747 | 0.98583 | -0.27136 | 0.98743 | -0.24051 | 13.5972
1 | 0.15415 | 0.039025 | -0.15414 | -0.039018 | 1.056e-05 | 6.5929e-06 | 0.23281 | 0.23281 | 0.23281 | 0.98583 | -0.27136 | 0.98576 | -0.27278 | 12.7917
2 | -0.1641 | -0.041611 | 0.16429 | 0.041727 | 0.00018477 | 0.00011567 | 0.24747 | 0.24747 | 0.24747 | 0.98743 | -0.24051 | 0.98864 | -0.21712 | 13.5971
3 | 0.15414 | 0.039018 | -0.1541 | -0.038996 | 3.5192e-05 | 2.1971e-05 | 0.23281 | 0.23281 | 0.23281 | 0.98576 | -0.27278 | 0.98551 | -0.27754 | 12.7917
4 | 0.019513 | 0.0048939 | -0.019509 | -0.0048914 | 4.0744e-06 | 2.4461e-06 | 0.02937 | 0.02937 | 0.02937 | 0.98864 | -0.21712 | 0.98842 | -0.2215 | 8.0687
5 | -0.1838 | -0.046621 | 0.18388 | 0.046673 | 8.2865e-05 | 5.2109e-05 | 0.27684 | 0.27684 | 0.27684 | 0.98864 | -0.21712 | 0.98913 | -0.20775 | 15.2108
6 | 0.1541 | 0.038996 | -0.15393 | -0.038888 | 0.00017391 | 0.00010858 | 0.23281 | 0.23281 | 0.23281 | 0.98551 | -0.27754 | 0.9843 | -0.30108 | 12.7918
7 | 0.007706 | 0.0019316 | -0.0077041 | -0.0019308 | 1.9046e-06 | 7.3396e-07 | 0.011592 | 0.011593 | 0.011593 | 0.98915 | -0.2074 | 0.98889 | -0.21259 | 3.1848
8 | -0.007706 | -0.0019316 | 0.0077062 | 0.0019316 | 2.0755e-07 | 7.9962e-08 | 0.011592 | 0.011592 | 0.011592 | 0.98915 | -0.2074 | 0.98918 | -0.20683 | 3.1847
9 | -0.027233 | -0.0068254 | 0.027247 | 0.006834 | 1.3909e-05 | 8.6176e-06 | 0.040966 | 0.040966 | 0.040966 | 0.98918 | -0.20683 | 0.98973 | -0.19612 | 11.2543
10 | -0.13909 | -0.035076 | 0.13915 | 0.035114 | 6.0908e-05 | 3.7823e-05 | 0.21075 | 0.21075 | 0.21075 | 0.98244 | -0.3373 | 0.98291 | -0.32815 | 11.5796
11 | 0.0093822 | 0.0023519 | -0.0093799 | -0.0023508 | 2.3154e-06 | 1.0948e-06 | 0.014211 | 0.014211 | 0.014211 | 0.98244 | -0.3373 | 0.98217 | -0.34248 | 3.9041
12 | 0.12971 | 0.032724 | -0.12967 | -0.032701 | 3.794e-05 | 2.3453e-05 | 0.19654 | 0.19654 | 0.19654 | 0.98244 | -0.3373 | 0.98212 | -0.34341 | 10.7988
13 | -0.14575 | -0.036766 | 0.1458 | 0.0368 | 5.3662e-05 | 3.3413e-05 | 0.22073 | 0.22073 | 0.22073 | 0.98291 | -0.32815 | 0.9833 | -0.32047 | 12.128
14 | 0.006594 | 0.0016522 | -0.0065936 | -0.0016521 | 3.6061e-07 | 1.0849e-07 | 0.0099824 | 0.0099825 | 0.0099825 | 0.98291 | -0.32815 | 0.98285 | -0.3293 | 2.7424
15 | 0.12668 | 0.031951 | -0.12668 | -0.03195 | 3.0953e-06 | 1.9102e-06 | 0.19201 | 0.19201 | 0.19201 | 0.98212 | -0.34341 | 0.9821 | -0.34392 | 10.5499
16 | 0.14787 | 0.03737 | -0.14774 | -0.037285 | 0.00013729 | 8.5545e-05 | 0.22366 | 0.22366 | 0.22366 | 0.9843 | -0.30108 | 0.9833 | -0.32047 | 12.2889
17 | 0.019509 | 0.0048914 | -0.019503 | -0.0048879 | 5.935e-06 | 3.5633e-06 | 0.02937 | 0.02937 | 0.02937 | 0.98842 | -0.2215 | 0.98809 | -0.22789 | 8.0688
18 | -0.19715 | -0.049998 | 0.19726 | 0.050068 | 0.00011028 | 6.9509e-05 | 0.2968 | 0.2968 | 0.2968 | 0.98913 | -0.20775 | 0.98973 | -0.19612 | 16.3076
19 | 0.10808 | 0.027254 | -0.10801 | -0.027213 | 6.7024e-05 | 4.0797e-05 | 0.16396 | 0.16396 | 0.16396 | 0.98123 | -0.36082 | 0.98056 | -0.37379 | 9.0089
20 | -0.10808 | -0.027254 | 0.1081 | 0.027264 | 1.7371e-05 | 1.0573e-05 | 0.16396 | 0.16396 | 0.16396 | 0.98123 | -0.36082 | 0.9814 | -0.35746 | 9.0088
21 | 0.10373 | 0.026139 | -0.10367 | -0.026107 | 5.2977e-05 | 3.2109e-05 | 0.15746 | 0.15746 | 0.15746 | 0.98056 | -0.37379 | 0.98002 | -0.38447 | 8.6514
22 | 0.0042872 | 0.0010743 | -0.0042869 | -0.0010744 | 3.0299e-07 | -4.6865e-08 | 0.0065058 | 0.0065059 | 0.0065059 | 0.98056 | -0.37379 | 0.98049 | -0.37527 | 1.7873
23 | -0.10922 | -0.027546 | 0.10925 | 0.027564 | 2.9399e-05 | 1.7913e-05 | 0.16566 | 0.16566 | 0.16566 | 0.9814 | -0.35746 | 0.98169 | -0.35184 | 9.1024
24 | 0.0024947 | 0.00062484 | -0.0024946 | -0.00062498 | 8.1491e-08 | -1.409e-07 | 0.0037768 | 0.0037769 | 0.0037769 | 0.98285 | -0.3293 | 0.98281 | -0.32999 | 1.0376
25 | 0.0040989 | 0.0010273 | -0.0040988 | -0.0010273 | 6.702e-08 | -1.5919e-08 | 0.0062057 | 0.0062057 | 0.0062057 | 0.98285 | -0.3293 | 0.98283 | -0.32965 | 1.7049
26 | 0.0024946 | 0.00062498 | -0.0024945 | -0.00062518 | 1.1797e-07 | -2.0393e-07 | 0.0037769 | 0.003777 | 0.003777 | 0.98281 | -0.32999 | 0.98276 | -0.33098 | 1.0376
27 | 0.090672 | 0.02284 | -0.090637 | -0.02282 | 3.4979e-05 | 2.0838e-05 | 0.13771 | 0.13771 | 0.13771 | 0.98002 | -0.38447 | 0.9796 | -0.39254 | 7.5667
28 | 0.013 | 0.0032662 | -0.012986 | -0.0032582 | 1.4429e-05 | 7.9922e-06 | 0.019742 | 0.019742 | 0.019742 | 0.98002 | -0.38447 | 0.97883 | -0.40775 | 5.4237
29 | 0.087293 | 0.021981 | -0.087262 | -0.021963 | 3.037e-05 | 1.7988e-05 | 0.13263 | 0.13264 | 0.13264 | 0.9796 | -0.39254 | 0.97923 | -0.39982 | 7.2876
30 | 0.012986 | 0.0032582 | -0.012975 | -0.0032521 | 1.1044e-05 | 6.1192e-06 | 0.019742 | 0.019743 | 0.019743 | 0.97883 | -0.40775 | 0.97792 | -0.4256 | 5.4238
31 | 0.010521 | 0.0026372 | -0.01052 | -0.0026364 | 1.5803e-06 | 8.0516e-07 | 0.01601 | 0.01601 | 0.01601 | 0.97792 | -0.4256 | 0.97776 | -0.42875 | 4.3983
32 | -0.22451 | -0.056902 | 0.22479 | 0.057077 | 0.00027767 | 0.00017562 | 0.33776 | 0.33776 | 0.33776 | 0.98973 | -0.19612 | 0.99107 | -0.17041 | 18.5584
33 | 0.12471 | 0.031456 | -0.12468 | -0.031439 | 2.7676e-05 | 1.7059e-05 | 0.18902 | 0.18902 | 0.18902 | 0.9821 | -0.34392 | 0.98186 | -0.34856 | 10.3859
34 | -0.2501 | -0.063538 | 0.25032 | 0.06368 | 0.00022443 | 0.00014226 | 0.3753 | 0.3753 | 0.3753 | 0.99242 | -0.14459 | 0.99339 | -0.12597 | 20.621
35 | 0.2501 | 0.063538 | -0.2499 | -0.063413 | 0.00019748 | 0.00012518 | 0.3753 | 0.3753 | 0.3753 | 0.99242 | -0.14459 | 0.99156 | -0.16101 | 20.621
36 | 0.027727 | 0.0069541 | -0.027713 | -0.0069456 | 1.3617e-05 | 8.4422e-06 | 0.041535 | 0.041535 | 0.041535 | 0.99339 | -0.12597 | 0.99286 | -0.13628 | 11.4106
37 | -0.27805 | -0.070634 | 0.27845 | 0.070888 | 0.00039928 | 0.00025356 | 0.41684 | 0.41684 | 0.41684 | 0.99339 | -0.12597 | 0.99495 | -0.096184 | 22.9031
38 | 0.23262 | 0.059081 | -0.23251 | -0.059014 | 0.00010527 | 6.6634e-05 | 0.34936 | 0.34937 | 0.34937 | 0.99156 | -0.16101 | 0.99107 | -0.17041 | 19.1959
39 | -0.11165 | -0.028166 | 0.11167 | 0.028176 | 1.757e-05 | 1.0728e-05 | 0.1693 | 0.1693 | 0.1693 | 0.98169 | -0.35184 | 0.98186 | -0.34856 | 9.3024
40 | 0.079034 | 0.019901 | -0.078991 | -0.019876 | 4.2621e-05 | 2.4802e-05 | 0.12013 | 0.12013 | 0.12013 | 0.97923 | -0.39982 | 0.97866 | -0.4111 | 6.6007
41 | 0.0081061 | 0.0020315 | -0.0081056 | -0.0020313 | 4.9132e-07 | 2.0647e-07 | 0.012336 | 0.012336 | 0.012336 | 0.97776 | -0.42875 | 0.9777 | -0.43002 | 3.3891
42 | 0.077007 | 0.019379 | -0.076971 | -0.019359 | 3.5152e-05 | 2.0352e-05 | 0.11711 | 0.11712 | 0.11712 | 0.97866 | -0.4111 | 0.97817 | -0.42066 | 6.4349
43 | 0.068515 | 0.017239 | -0.06851 | -0.017237 | 4.5333e-06 | 2.5523e-06 | 0.10425 | 0.10425 | 0.10425 | 0.97817 | -0.42066 | 0.9781 | -0.42204 | 5.7281
44 | 0.065774 | 0.016551 | -0.065749 | -0.016537 | 2.5112e-05 | 1.3975e-05 | 0.10009 | 0.10009 | 0.10009 | 0.9781 | -0.42204 | 0.97769 | -0.43004 | 5.4994
45 | 0.058413 | 0.014698 | -0.058406 | -0.014695 | 7.1585e-06 | 3.8247e-06 | 0.088924 | 0.088925 | 0.088925 | 0.97769 | -0.43004 | 0.97756 | -0.4326 | 4.886
46 | 0.056274 | 0.01416 | -0.056274 | -0.01416 | 2.4682e-07 | 1.2986e-07 | 0.08568 | 0.08568 | 0.08568 | 0.97756 | -0.4326 | 0.97755 | -0.43269 | 4.7077
47 | 0.013012 | 0.0032624 | -0.01301 | -0.0032612 | 2.1241e-06 | 1.1753e-06 | 0.01972 | 0.01972 | 0.01972 | 0.98186 | -0.34856 | 0.98168 | -0.35198 | 5.4176
48 | 0.010386 | 0.0026037 | -0.010384 | -0.0026024 | 2.5788e-06 | 1.2997e-06 | 0.015743 | 0.015743 | 0.015743 | 0.98168 | -0.35198 | 0.98142 | -0.35719 | 4.3251
49 | 0.008469 | 0.0021225 | -0.0084682 | -0.0021222 | 7.092e-07 | 3.0896e-07 | 0.012841 | 0.012841 | 0.012841 | 0.98142 | -0.35719 | 0.98133 | -0.35895 | 3.5276
50 | 0.0068557 | 0.0017181 | -0.0068553 | -0.001718 | 3.3529e-07 | 1.1006e-07 | 0.010395 | 0.010395 | 0.010395 | 0.98133 | -0.35895 | 0.98127 | -0.35998 | 2.8559
51 | 0.0054605 | 0.0013684 | -0.0054601 | -0.0013683 | 3.9324e-07 | 5.8483e-08 | 0.0082803 | 0.0082804 | 0.0082804 | 0.98127 | -0.35998 | 0.9812 | -0.36149 | 2.2748
52 | 0.0030785 | 0.00077143 | -0.0030784 | -0.00077151 | 9.1995e-08 | -8.3283e-08 | 0.0046685 | 0.0046686 | 0.0046686 | 0.9812 | -0.36149 | 0.98117 | -0.36212 | 1.2826
53 | -0.070855 | -0.017784 | 0.071002 | 0.017878 | 0.00014711 | 9.3701e-05 | 0.10642 | 0.10642 | 0.10642 | 0.99083 | -0.17572 | 0.99308 | -0.13229 | 29.2359
54 | 0.043179 | 0.010848 | -0.043143 | -0.010826 | 3.5135e-05 | 2.22e-05 | 0.064854 | 0.064854 | 0.064854 | 0.99083 | -0.17572 | 0.98995 | -0.19279 | 17.8171
55 | -0.098736 | -0.024829 | 0.099003 | 0.024999 | 0.00026642 | 0.00017009 | 0.14797 | 0.14797 | 0.14797 | 0.99308 | -0.13229 | 0.99601 | -0.07596 | 40.6523
56 | 0.017238 | 0.004322 | -0.017222 | -0.0043128 | 1.5565e-05 | 9.1677e-06 | 0.025911 | 0.025911 | 0.025911 | 0.98995 | -0.19279 | 0.98898 | -0.21175 | 7.1185
57 | 0.025906 | 0.0065038 | -0.025876 | -0.0064858 | 2.9154e-05 | 1.8e-05 | 0.038943 | 0.038943 | 0.038943 | 0.98995 | -0.19279 | 0.98874 | -0.21641 | 10.6987
58 | 0.30663 | 0.078064 | -0.30633 | -0.077875 | 0.0002987 | 0.00018994 | 0.45853 | 0.45853 | 0.45853 | 0.99601 | -0.07596 | 0.99495 | -0.096184 | 25.1938
59 | -0.40563 | -0.10306 | 0.40605 | 0.10333 | 0.00042028 | 0.00026799 | 0.6065 | 0.6065 | 0.6065 | 0.99601 | -0.07596 | 0.99713 | -0.054464 | 33.3242
60 | 0.002529 | 0.00063033 | -0.0025287 | -0.00063091 | 3.3999e-07 | -5.8624e-07 | 0.0038039 | 0.0038042 | 0.0038042 | 0.98898 | -0.21175 | 0.98883 | -0.21459 | 1.0451
61 | 0.015507 | 0.0038871 | -0.015506 | -0.003886 | 1.9331e-06 | 1.1158e-06 | 0.023338 | 0.023338 | 0.023338 | 0.98874 | -0.21641 | 0.9886 | -0.21902 | 6.4117
62 | -0.4245 | -0.10796 | 0.42522 | 0.10841 | 0.00071839 | 0.00045821 | 0.63404 | 0.63404 | 0.63404 | 0.99713 | -0.054464 | 0.99898 | -0.019403 | 34.8372
63 | 0.00050212 | 0.00012301 | -0.00050207 | -0.00012583 | 4.7472e-08 | -2.8174e-06 | 0.0007546 | 0.0007556 | 0.0007556 | 0.98883 | -0.21459 | 0.98873 | -0.21659 | 0.20758
64 | 0.0054181 | 0.0013579 | -0.0054177 | -0.0013578 | 3.1744e-07 | 3.997e-08 | 0.0081551 | 0.0081551 | 0.0081551 | 0.9886 | -0.21902 | 0.98854 | -0.22025 | 2.2404
65 | -0.42522 | -0.10841 | 0.42562 | 0.10867 | 0.0003987 | 0.0002543 | 0.63404 | 0.63404 | 0.63404 | 0.99898 | -0.019403 | 1 | 0 | 34.8371
66 | 0.0077277 | 0.001937 | -0.0077272 | -0.0019368 | 4.3032e-07 | 1.6557e-07 | 0.011603 | 0.011603 | 0.011603 | 0.99107 | -0.17041 | 0.99101 | -0.17158 | 3.1875
67 | 0.0077272 | 0.0019368 | -0.0077257 | -0.0019362 | 1.5457e-06 | 5.9484e-07 | 0.011603 | 0.011603 | 0.011603 | 0.99101 | -0.17158 | 0.99079 | -0.17578 | 3.1876
68 | -0.00097893 | -0.00023922 | 0.00097903 | 0.00023774 | 1.0431e-07 | -1.4819e-06 | 0.0014944 | 0.0014939 | 0.0014944 | 0.97331 | -0.51639 | 0.97342 | -0.5141 | 0.41056
69 | 0.00076271 | 0.00018503 | -0.00076271 | -0.00018517 | 5.6993e-09 | -1.3578e-07 | 0.0011639 | 0.0011639 | 0.0011639 | 0.97331 | -0.51639 | 0.9733 | -0.51655 | 0.31976
70 | -0.00097903 | -0.00023774 | 0.00097911 | 0.00023658 | 8.1842e-08 | -1.1638e-06 | 0.0014939 | 0.0014935 | 0.0014939 | 0.97342 | -0.5141 | 0.97351 | -0.5123 | 0.41041
71 | 0.00076271 | 0.00018517 | -0.00076271 | -0.00018524 | 2.9057e-09 | -6.9222e-08 | 0.0011639 | 0.001164 | 0.001164 | 0.9733 | -0.51655 | 0.9733 | -0.51663 | 0.31977
72 | -0.0013692 | -0.00033434 | 0.0013692 | 0.00033412 | 3.1071e-08 | -2.1605e-07 | 0.0020897 | 0.0020896 | 0.0020897 | 0.97351 | -0.5123 | 0.97353 | -0.51182 | 0.57409
73 | 0.00048184 | 0.00011485 | -0.00048178 | -0.00011862 | 6.2142e-08 | -3.7694e-06 | 0.00073458 | 0.00073591 | 0.00073591 | 0.9733 | -0.51663 | 0.97316 | -0.51941 | 0.20217
74 | -0.0013692 | -0.00033412 | 0.0013692 | 0.00033408 | 6.4971e-09 | -4.518e-08 | 0.0020896 | 0.0020896 | 0.0020896 | 0.97353 | -0.51182 | 0.97354 | -0.51172 | 0.57406
75 | 0.00048178 | 0.00011862 | -0.00048176 | -0.00012018 | 2.5891e-08 | -1.5661e-06 | 0.00073591 | 0.00073648 | 0.00073648 | 0.97316 | -0.51941 | 0.9731 | -0.52054 | 0.20233
76 | -0.0093411 | -0.0023322 | 0.0093421 | 0.0023326 | 9.8929e-07 | 4.7213e-07 | 0.014274 | 0.014274 | 0.014274 | 0.97354 | -0.51172 | 0.97365 | -0.50949 | 3.9215
77 | 0.0079719 | 0.0019981 | -0.0079705 | -0.0019975 | 1.3455e-06 | 5.6069e-07 | 0.012185 | 0.012185 | 0.012185 | 0.97354 | -0.51172 | 0.97336 | -0.51526 | 3.3475
78 | 0.0001486 | 3.6687e-05 | -0.0001486 | -3.7242e-05 | 8.6468e-10 | -5.5472e-07 | 0.00022703 | 0.00022723 | 0.00022723 | 0.9731 | -0.52054 | 0.9731 | -0.52067 | 0.062425
79 | -0.012209 | -0.0030511 | 0.012212 | 0.0030528 | 3.0809e-06 | 1.6781e-06 | 0.018655 | 0.018655 | 0.018655 | 0.97365 | -0.50949 | 0.97392 | -0.50418 | 5.1251
80 | 0.0036221 | 0.00090771 | -0.003622 | -0.00090775 | 9.1029e-08 | -4.0146e-08 | 0.0055372 | 0.0055372 | 0.0055372 | 0.97336 | -0.51526 | 0.97333 | -0.51579 | 1.5212
81 | -0.0010272 | -0.00025744 | 0.0010272 | 0.00025727 | 1.3418e-08 | -1.7224e-07 | 0.0015693 | 0.0015693 | 0.0015693 | 0.97398 | -0.50303 | 0.97399 | -0.50275 | 0.43113
82 | -0.018066 | -0.0045341 | 0.018067 | 0.0045347 | 1.0729e-06 | 6.399e-07 | 0.027603 | 0.027603 | 0.027603 | 0.97399 | -0.50275 | 0.97405 | -0.50151 | 7.5832
83 | 0.017039 | 0.0042768 | -0.017038 | -0.004276 | 1.3724e-06 | 8.1112e-07 | 0.026034 | 0.026034 | 0.026034 | 0.97399 | -0.50275 | 0.97391 | -0.50444 | 7.1521
84 | 0.053358 | 0.013429 | -0.053353 | -0.013427 | 5.3597e-06 | 2.7516e-06 | 0.081242 | 0.081242 | 0.081242 | 0.97755 | -0.43269 | 0.97745 | -0.43479 | 4.4638
85 | 0.014211 | 0.0035633 | -0.014209 | -0.0035622 | 1.8554e-06 | 1.0568e-06 | 0.02171 | 0.02171 | 0.02171 | 0.97405 | -0.50151 | 0.97392 | -0.50425 | 5.9643
86 | -0.04464 | -0.011189 | 0.044674 | 0.01121 | 3.3868e-05 | 2.1433e-05 | 0.068194 | 0.068194 | 0.068194 | 0.97405 | -0.50151 | 0.97486 | -0.4856 | 18.7347
87 | 0.012362 | 0.0030908 | -0.01236 | -0.0030899 | 1.5707e-06 | 8.5904e-07 | 0.018882 | 0.018882 | 0.018882 | 0.97405 | -0.50151 | 0.97392 | -0.50418 | 5.1872
88 | 0.016584 | 0.0041624 | -0.01658 | -0.0041599 | 4.249e-06 | 2.4999e-06 | 0.025341 | 0.025341 | 0.025341 | 0.97391 | -0.50444 | 0.97363 | -0.50982 | 6.9618
89 | 0.01401 | 0.0035123 | -0.014008 | -0.0035114 | 1.4324e-06 | 8.1301e-07 | 0.021406 | 0.021406 | 0.021406 | 0.97392 | -0.50425 | 0.97381 | -0.50639 | 5.8807
90 | -0.044853 | -0.011255 | 0.044935 | 0.011307 | 8.2133e-05 | 5.1982e-05 | 0.068468 | 0.068467 | 0.068468 | 0.97486 | -0.4856 | 0.97681 | -0.44727 | 18.8098
91 | 0.016487 | 0.0041366 | -0.016472 | -0.0041279 | 1.493e-05 | 8.7762e-06 | 0.025199 | 0.025199 | 0.025199 | 0.97363 | -0.50982 | 0.97267 | -0.52883 | 6.9229
92 | 0.01239 | 0.0031059 | -0.012389 | -0.003105 | 1.7992e-06 | 9.8499e-07 | 0.018933 | 0.018933 | 0.018933 | 0.97381 | -0.50639 | 0.97365 | -0.50944 | 5.2015
93 | -0.048961 | -0.012316 | 0.04899 | 0.012333 | 2.8735e-05 | 1.6838e-05 | 0.074601 | 0.0746 | 0.074601 | 0.97681 | -0.44727 | 0.97744 | -0.43499 | 6.8316
94 | 0.013358 | 0.0033474 | -0.013355 | -0.0033457 | 2.8919e-06 | 1.6217e-06 | 0.020435 | 0.020435 | 0.020435 | 0.97267 | -0.52883 | 0.97244 | -0.53337 | 5.6141
95 | 0.0088179 | 0.00221 | -0.0088175 | -0.0022099 | 3.6604e-07 | 1.6742e-07 | 0.013476 | 0.013476 | 0.013476 | 0.97365 | -0.50944 | 0.97361 | -0.51031 | 3.7023
96 | -0.05088 | -0.012807 | 0.050881 | 0.012807 | 4.8008e-07 | 2.4042e-07 | 0.077478 | 0.077478 | 0.077478 | 0.97744 | -0.43499 | 0.97745 | -0.43479 | 4.257
97 | 0.012025 | 0.0030125 | -0.012025 | -0.0030122 | 4.2665e-07 | 2.3137e-07 | 0.018401 | 0.018401 | 0.018401 | 0.97244 | -0.53337 | 0.9724 | -0.53412 | 5.0551
98 | 0.0060373 | 0.0015129 | -0.0060372 | -0.0015129 | 6.6806e-08 | 1.6295e-08 | 0.0091885 | 0.0091885 | 0.0091885 | 0.9777 | -0.43002 | 0.97768 | -0.43026 | 2.5243
99 | 0.002881 | 0.00072187 | -0.0028809 | -0.00072201 | 1.3051e-07 | -1.4346e-07 | 0.0043848 | 0.0043849 | 0.0043849 | 0.97768 | -0.43026 | 0.97764 | -0.43121 | 1.2046
100 | 0.0051739 | 0.0012967 | -0.0051737 | -0.0012967 | 1.1783e-07 | 1.292e-08 | 0.0079075 | 0.0079075 | 0.0079075 | 0.97361 | -0.51031 | 0.97358 | -0.51079 | 2.1724
101 | 0.010147 | 0.0025415 | -0.010146 | -0.0025413 | 3.3821e-07 | 1.7004e-07 | 0.015526 | 0.015526 | 0.015526 | 0.9724 | -0.53412 | 0.97237 | -0.53482 | 4.2655
102 | 0.0086759 | 0.0021728 | -0.0086755 | -0.0021726 | 4.7581e-07 | 2.1523e-07 | 0.013276 | 0.013276 | 0.013276 | 0.97237 | -0.53482 | 0.97231 | -0.53597 | 3.6473
103 | 0.0073208 | 0.0018331 | -0.0073199 | -0.0018328 | 8.2494e-07 | 3.106e-07 | 0.011203 | 0.011203 | 0.011203 | 0.97231 | -0.53597 | 0.97219 | -0.53834 | 3.0778
104 | 0.0037037 | 0.00092646 | -0.0037009 | -0.00092753 | 2.7605e-06 | -1.0716e-06 | 0.0056681 | 0.0056691 | 0.0056691 | 0.97219 | -0.53834 | 0.9714 | -0.554 | 1.5575

## res_trafo
| p_hv_mw | q_hv_mvar | p_lv_mw | q_lv_mvar | pl_mw | ql_mvar | i_hv_ka | i_lv_ka | vm_hv_pu | va_hv_degree | vm_lv_pu | va_lv_degree | loading_percent
0 | -1.2729e-15 | -1.3162e-15 | 0.00165 | 1.2699e-07 | 0.00165 | 1.2699e-07 | 5.2857e-17 | 0.0023815 | 0.99998 | 149.9956 | 1 | 0 | 0.2619

## res_ext_grid
| p_mw | q_mvar
0 | 0.43503 | 0.11061

## res_load
| p_mw | q_mvar
0 | 0.0097126 | 0.0024342
1 | 0.0077041 | 0.0019308
2 | 0.019526 | 0.0048938
3 | 0.0093799 | 0.0023508
4 | 0.0029904 | 0.00074946
5 | 0.0060543 | 0.0015173
6 | 0.013269 | 0.0033255
7 | 0.0011232 | 0.00028149
8 | 0.0040988 | 0.0010273
9 | 0.0024945 | 0.00062518
10 | 0.0042869 | 0.0010744
11 | 0.0033444 | 0.00083819
12 | 0.0019353 | 0.00048503
13 | 0.0024533 | 0.00061487
14 | 0.0019696 | 0.00049364
15 | 0.017284 | 0.0043318
16 | 0.019503 | 0.0048879
17 | 0.0024018 | 0.00060194
18 | 0.0082285 | 0.0020623
19 | 0.0024137 | 0.00060494
20 | 0.0019845 | 0.00049737
21 | 0.0084566 | 0.0021194
22 | 0.0027361 | 0.00068574
23 | 0.0073358 | 0.0018385
24 | 0.0021318 | 0.00053427
25 | 0.0026236 | 0.00065754
26 | 0.0019146 | 0.00047983
27 | 0.0016126 | 0.00040415
28 | 0.0013948 | 0.00034958
29 | 0.0023817 | 0.0005969
30 | 0.0030784 | 0.00077151
31 | 0.027677 | 0.0069364
32 | 0.027734 | 0.0069507
33 | 0.014693 | 0.0036825
34 | 0.010369 | 0.0025987
35 | 0.027877 | 0.0069866
36 | 0.018453 | 0.0046246
37 | 0.0020266 | 0.0005079
38 | 0.010087 | 0.0025282
39 | 0.027713 | 0.0069456
40 | 0.00050207 | 0.00012583
41 | 0.0054177 | 0.0013578
42 | 0.0077595 | 0.0019447
43 | 0.0077257 | 0.0019362
44 | 0.00021621 | 5.4188e-05
45 | 0.00039007 | 9.7761e-05
46 | 0.00028086 | 7.0391e-05
47 | 0.00033316 | 8.3497e-05
48 | 0.0028667 | 0.00071847
49 | 0.0043485 | 0.0010898
50 | 0.0010272 | 0.00025744
51 | 0.0001486 | 3.7242e-05
52 | 0.0029157 | 0.00073074
53 | 0.00045327 | 0.0001136
54 | 0.00019923 | 4.9933e-05
55 | 0.00017911 | 4.489e-05
56 | 0.00014812 | 3.7122e-05
57 | 9.2912e-05 | 2.3286e-05
58 | 0.001618 | 0.00040551
59 | 0.0040262 | 0.0010091
60 | 0.0031143 | 0.00078051
61 | 0.003622 | 0.00090775
62 | 0.0035708 | 0.00089493
63 | 0.0018905 | 0.00047381
64 | 0.0013297 | 0.00033325
65 | 0.0020683 | 0.00051836
66 | 0.0031562 | 0.00079103
67 | 0.0028809 | 0.00072201
68 | 0.0036437 | 0.00091319
69 | 0.0024723 | 0.00061961
70 | 0.0051737 | 0.0012967
71 | 0.0018783 | 0.00047075
72 | 0.0014703 | 0.0003685
73 | 0.0013547 | 0.00033952
74 | 0.0036163 | 0.00090632
75 | 0.0037009 | 0.00092753

## dtypes
| element | column | dtype
0 | bus | name | object
1 | bus | vn_kv | float64
2 | bus | type | object
3 | bus | zone | object
4 | bus | in_service | bool
5 | load | name | object
6 | load | bus | uint32
7 | load | p_mw | float64
8 | load | q_mvar | float64
9 | load | const_z_percent | float64
10 | load | const_i_percent | float64
11 | load | sn_mva | float64
12 | load | scaling | float64
13 | load | in_service | bool
14 | load | type | object
15 | ext_grid | name | object
16 | ext_grid | bus | uint32
17 | ext_grid | vm_pu | float64
18 | ext_grid | va_degree | float64
19 | ext_grid | slack_weight | float64
20 | ext_grid | in_service | bool
21 | line | name | object
22 | line | std_type | object
23 | line | from_bus | uint32
24 | line | to_bus | uint32
25 | line | length_km | float64
26 | line | r_ohm_per_km | float64
27 | line | x_ohm_per_km | float64
28 | line | c_nf_per_km | float64
29 | line | g_us_per_km | float64
30 | line | max_i_ka | float64
31 | line | df | float64
32 | line | parallel | uint32
33 | line | type | object
34 | line | in_service | bool
35 | trafo | name | object
36 | trafo | std_type | object
37 | trafo | hv_bus | uint32
38 | trafo | lv_bus | uint32
39 | trafo | sn_mva | float64
40 | trafo | vn_hv_kv | float64
41 | trafo | vn_lv_kv | float64
42 | trafo | vk_percent | float64
43 | trafo | vkr_percent | float64
44 | trafo | pfe_kw | float64
45 | trafo | i0_percent | float64
46 | trafo | shift_degree | float64
47 | trafo | tap_side | object
48 | trafo | tap_neutral | int32
49 | trafo | tap_min | int32
50 | trafo | tap_max | int32
51 | trafo | tap_step_percent | float64
52 | trafo | tap_step_degree | float64
53 | trafo | tap_pos | int32
54 | trafo | tap_phase_shifter | bool
55 | trafo | parallel | uint32
56 | trafo | df | float64
57 | trafo | in_service | bool
58 | line_geodata | coords | object
59 | bus_geodata | x | float64
60 | bus_geodata | y | float64
61 | bus_geodata | coords | object
62 | res_bus | vm_pu | float64
63 | res_bus | va_degree | float64
64 | res_bus | p_mw | float64
65 | res_bus | q_mvar | float64
66 | res_line | p_from_mw | float64
67 | res_line | q_from_mvar | float64
68 | res_line | p_to_mw | float64
69 | res_line | q_to_mvar | float64
70 | res_line | pl_mw | float64
71 | res_line | ql_mvar | float64
72 | res_line | i_from_ka | float64
73 | res_line | i_to_ka | float64
74 | res_line | i_ka | float64
75 | res_line | vm_from_pu | float64
76 | res_line | va_from_degree | float64
77 | res_line | vm_to_pu | float64
78 | res_line | va_to_degree | float64
79 | res_line | loading_percent | float64
80 | res_trafo | p_hv_mw | float64
81 | res_trafo | q_hv_mvar | float64
82 | res_trafo | p_lv_mw | float64
83 | res_trafo | q_lv_mvar | float64
84 | res_trafo | pl_mw | float64
85 | res_trafo | ql_mvar | float64
86 | res_trafo | i_hv_ka | float64
87 | res_trafo | i_lv_ka | float64
88 | res_trafo | vm_hv_pu | float64
89 | res_trafo | va_hv_degree | float64
90 | res_trafo | vm_lv_pu | float64
91 | res_trafo | va_lv_degree | float64
92 | res_trafo | loading_percent | float64
93 | res_ext_grid | p_mw | float64
94 | res_ext_grid | q_mvar | float64
95 | res_load | p_mw | float64
96 | res_load | q_mvar | float64

## parameters
| version | format_version | converged | OPF_converged | name | f_hz | sn_mva
0 | 2.14.6 | 2.14.0 | TRUE | FALSE |  | 50 | 1