## bus
| name | vn_kv | type | zone | in_service
0 | bus_LV_1362-5_0_4_node_0 | 0.4 | n |  | TRUE
1 | bus_LV_1362-5_0_4_node_2 | 0.4 | n |  | TRUE
2 | bus_LV_1362-5_0_4_node_1 | 0.4 | n |  | TRUE
3 | bus_LV_1362-5_0_4_node_3 | 0.4 | n |  | TRUE
4 | bus_LV_1362-5_0_4_node_4 | 0.4 | n |  | TRUE
5 | bus_LV_1362-5_0_4_node_5 | 0.4 | n |  | TRUE
6 | bus_LV_1362-5_0_4_node_101 | 0.4 | n |  | TRUE
7 | bus_LV_1362-5_0_4_node_103 | 0.4 | n |  | TRUE
8 | bus_LV_1362-5_0_4_node_71 | 0.4 | n |  | TRUE
9 | bus_LV_1362-5_0_4_node_137 | 0.4 | n |  | TRUE
10 | bus_LV_1362-5_0_4_node_99 | 0.4 | n |  | TRUE
11 | bus_LV_1362-5_0_4_node_104 | 0.4 | n |  | TRUE
12 | bus_LV_1362-5_0_4_node_72 | 0.4 | n |  | TRUE
13 | bus_LV_1362-5_0_4_node_138 | 0.4 | n |  | TRUE
14 | bus_LV_1362-5_0_4_node_6 | 0.4 | n |  | TRUE
15 | bus_LV_1362-5_0_4_node_7 | 0.4 | n |  | TRUE
16 | bus_LV_1362-5_0_4_node_8 | 0.4 | n |  | TRUE
17 | bus_LV_1362-5_0_4_node_9 | 0.4 | n |  | TRUE
18 | bus_LV_1362-5_0_4_node_10 | 0.4 | n |  | TRUE
19 | bus_LV_1362-5_0_4_node_14 | 0.4 | n |  | TRUE
20 | bus_LV_1362-5_0_4_node_13 | 0.4 | n |  | TRUE
21 | bus_LV_1362-5_0_4_node_21 | 0.4 | n |  | TRUE
22 | bus_LV_1362-5_0_4_node_11 | 0.4 | n |  | TRUE
23 | bus_LV_1362-5_0_4_node_12 | 0.4 | n |  | TRUE
24 | bus_LV_1362-5_0_4_node_62 | 0.4 | n |  | TRUE
25 | bus_LV_1362-5_0_4_node_17 | 0.4 | n |  | TRUE
26 | bus_LV_1362-5_0_4_node_64 | 0.4 | n |  | TRUE
27 | bus_LV_1362-5_0_4_node_58 | 0.4 | n |  | TRUE
28 | bus_LV_1362-5_0_4_node_19 | 0.4 | n |  | TRUE
29 | bus_LV_1362-5_0_4_node_15 | 0.4 | n |  | TRUE
30 | bus_LV_1362-5_0_4_node_22 | 0.4 | n |  | TRUE
31 | bus_LV_1362-5_0_4_node_23 | 0.4 | n |  | TRUE
32 | bus_LV_1362-5_0_4_node_24 | 0.4 | n |  | TRUE
33 | bus_LV_1362-5_0_4_node_25 | 0.4 | n |  | TRUE
34 | bus_LV_1362-5_0_4_node_36 | 0.4 | n |  | TRUE
35 | bus_LV_1362-5_0_4_node_26 | 0.4 | n |  | TRUE
36 | bus_LV_1362-5_0_4_node_39 | 0.4 | n |  | TRUE
37 | bus_LV_1362-5_0_4_node_37 | 0.4 | n |  | TRUE
38 | bus_LV_1362-5_0_4_node_38 | 0.4 | n |  | TRUE
39 | bus_LV_1362-5_0_4_node_40 | 0.4 | n |  | TRUE
40 | bus_LV_1362-5_0_4_node_27 | 0.4 | n |  | TRUE
41 | bus_LV_1362-5_0_4_node_28 | 0.4 | n |  | TRUE
42 | bus_LV_1362-5_0_4_node_30 | 0.4 | n |  | TRUE
43 | bus_LV_1362-5_0_4_node_244 | 0.4 | n |  | TRUE
44 | bus_LV_1362-5_0_4_node_243 | 0.4 | n |  | TRUE
45 | bus_LV_1362-5_0_4_node_31 | 0.4 | n |  | TRUE
46 | bus_LV_1362-5_0_4_node_41 | 0.4 | n |  | TRUE
47 | bus_LV_1362-5_0_4_node_241 | 0.4 | n |  | TRUE
48 | bus_LV_1362-5_0_4_node_47 | 0.4 | n |  | TRUE
49 | bus_LV_1362-5_0_4_node_33 | 0.4 | n |  | TRUE
50 | bus_LV_1362-5_0_4_node_34 | 0.4 | n |  | TRUE
51 | bus_LV_1362-5_0_4_node_35 | 0.4 | n |  | TRUE
52 | bus_LV_1362-5_0_4_node_201 | 0.4 | n |  | TRUE
53 | bus_LV_1362-5_0_4_node_136 | 0.4 | n |  | TRUE
54 | bus_LV_1362-5_0_4_node_200 | 0.4 | n |  | TRUE
55 | bus_LV_1362-5_0_4_node_132 | 0.4 | n |  | TRUE
56 | bus_LV_1362-5_0_4_node_135 | 0.4 | n |  | TRUE
57 | bus_LV_1362-5_0_4_node_43 | 0.4 | n |  | TRUE
58 | bus_LV_1362-5_0_4_node_212 | 0.4 | n |  | TRUE
59 | bus_LV_1362-5_0_4_node_42 | 0.4 | n |  | TRUE
60 | bus_LV_1362-5_0_4_node_45 | 0.4 | n |  | TRUE
61 | bus_LV_1362-5_0_4_node_210 | 0.4 | n |  | TRUE
62 | bus_LV_1362-5_0_4_node_82 | 0.4 | n |  | TRUE
63 | bus_LV_1362-5_0_4_node_44 | 0.4 | n |  | TRUE
64 | bus_LV_1362-5_0_4_node_46 | 0.4 | n |  | TRUE
65 | bus_LV_1362-5_0_4_node_86 | 0.4 | n |  | TRUE
66 | bus_LV_1362-5_0_4_node_85 | 0.4 | n |  | TRUE
67 | bus_LV_1362-5_0_4_node_48 | 0.4 | n |  | TRUE
68 | bus_LV_1362-5_0_4_node_50 | 0.4 | n |  | TRUE
69 | bus_LV_1362-5_0_4_node_55 | 0.4 | n |  | TRUE
70 | bus_LV_1362-5_0_4_node_51 | 0.4 | n |  | TRUE
71 | bus_LV_1362-5_0_4_node_52 | 0.4 | n |  | TRUE
72 | bus_LV_1362-5_0_4_node_53 | 0.4 | n |  | TRUE
73 | bus_LV_1362-5_0_4_node_255 | 0.4 | n |  | TRUE
74 | bus_LV_1362-5_0_4_node_141 | 0.4 | n |  | TRUE
75 | bus_LV_1362-5_0_4_node_142 | 0.4 | n |  | TRUE
76 | bus_LV_1362-5_0_4_node_139 | 0.4 | n |  | TRUE
77 | bus_LV_1362-5_0_4_node_54 | 0.4 | n |  | TRUE
78 | bus_LV_1362-5_0_4_node_56 | 0.4 | n |  | TRUE
79 | bus_LV_1362-5_0_4_node_57 | 0.4 | n |  | TRUE
80 | bus_LV_1362-5_0_4_node_59 | 0.4 | n |  | TRUE
81 | bus_LV_1362-5_0_4_node_60 | 0.4 | n |  | TRUE
82 | bus_LV_1362-5_0_4_node_61 | 0.4 | n |  | TRUE
83 | bus_LV_1362-5_0_4_node_63 | 0.4 | n |  | TRUE
84 | bus_LV_1362-5_0_4_node_65 | 0.4 | n |  | TRUE
85 | bus_LV_1362-5_0_4_node_66 | 0.4 | n |  | TRUE
86 | bus_LV_1362-5_0_4_node_67 | 0.4 | n |  | TRUE
87 | bus_LV_1362-5_0_4_node_68 | 0.4 | n |  | TRUE
88 | bus_LV_1362-5_0_4_node_69 | 0.4 | n |  | TRUE
89 | bus_LV_1362-5_0_4_node_70 | 0.4 | n |  | TRUE
90 | bus_LV_1362-5_0_4_node_74 | 0.4 | n |  | TRUE
91 | bus_LV_1362-5_0_4_node_106 | 0.4 | n |  | TRUE
92 | bus_LV_1362-5_0_4_node_155 | 0.4 | n |  | TRUE
93 | bus_LV_1362-5_0_4_node_75 | 0.4 | n |  | TRUE
94 | bus_LV_1362-5_0_4_node_107 | 0.4 | n |  | TRUE
95 | bus_LV_1362-5_0_4_node_156 | 0.4 | n |  | TRUE
96 | bus_LV_1362-5_0_4_node_73 | 0.4 | n |  | TRUE
97 | bus_LV_1362-5_0_4_node_83 | 0.4 | n |  | TRUE
98 | bus_LV_1362-5_0_4_node_76 | 0.4 | n |  | TRUE
99 | bus_LV_1362-5_0_4_node_84 | 0.4 | n |  | TRUE
100 | bus_LV_1362-5_0_4_node_160 | 0.4 | n |  | TRUE
101 | bus_LV_1362-5_0_4_node_77 | 0.4 | n |  | TRUE
102 | bus_LV_1362-5_0_4_node_78 | 0.4 | n |  | TRUE
103 | bus_LV_1362-5_0_4_node_79 | 0.4 | n |  | TRUE
104 | bus_LV_1362-5_0_4_node_80 | 0.4 | n |  | TRUE
105 | bus_LV_1362-5_0_4_node_81 | 0.4 | n |  | TRUE
106 | bus_LV_1362-5_0_4_node_97 | 0.4 | n |  | TRUE
107 | bus_LV_1362-5_0_4_node_202 | 0.4 | n |  | TRUE
108 | bus_LV_1362-5_0_4_node_252 | 0.4 | n |  | TRUE
109 | bus_LV_1362-5_0_4_node_98 | 0.4 | n |  | TRUE
110 | bus_LV_1362-5_0_4_node_96 | 0.4 | n |  | TRUE
111 | bus_LV_1362-5_0_4_node_94 | 0.4 | n |  | TRUE
112 | bus_LV_1362-5_0_4_node_251 | 0.4 | n |  | TRUE
113 | bus_LV_1362-5_0_4_node_158 | 0.4 | n |  | TRUE
114 | bus_LV_1362-5_0_4_node_87 | 0.4 | n |  | TRUE
115 | bus_LV_1362-5_0_4_node_88 | 0.4 | n |  | TRUE
116 | bus_LV_1362-5_0_4_node_108 | 0.4 | n |  | TRUE
117 | bus_LV_1362-5_0_4_node_253 | 0.4 | n |  | TRUE
118 | bus_LV_1362-5_0_4_node_89 | 0.4 | n |  | TRUE
119 | bus_LV_1362-5_0_4_node_90 | 0.4 | n |  | TRUE
120 | bus_LV_1362-5_0_4_node_91 | 0.4 | n |  | TRUE
121 | bus_LV_1362-5_0_4_node_92 | 0.4 | n |  | TRUE
122 | bus_LV_1362-5_0_4_node_93 | 0.4 | n |  | TRUE
123 | bus_LV_1362-5_0_4_node_95 | 0.4 | n |  | TRUE
124 | bus_LV_1362-5_0_4_node_192 | 0.4 | n |  | TRUE
125 | bus_LV_1362-5_0_4_node_193 | 0.4 | n |  | TRUE
126 | bus_LV_1362-5_0_4_node_203 | 0.4 | n |  | TRUE
127 | bus_LV_1362-5_0_4_node_190 | 0.4 | n |  | TRUE
128 | bus_LV_1362-5_0_4_node_194 | 0.4 | n |  | TRUE
129 | bus_LV_1362-5_0_4_node_204 | 0.4 | n |  | TRUE
130 | bus_LV_1362-5_0_4_node_105 | 0.4 | n |  | TRUE
131 | bus_LV_1362-5_0_4_node_100 | 0.4 | n |  | TRUE
132 | bus_LV_1362-5_0_4_node_102 | 0.4 | n |  | TRUE
133 | bus_LV_1362-5_0_4_node_249 | 0.4 | n |  | TRUE
134 | bus_LV_1362-5_0_4_node_250 | 0.4 | n |  | TRUE
135 | bus_LV_1362-5_0_4_node_109 | 0.4 | n |  | TRUE
136 | bus_LV_1362-5_0_4_node_110 | 0.4 | n |  | TRUE
137 | bus_LV_1362-5_0_4_node_113 | 0.4 | n |  | TRUE
138 | bus_LV_1362-5_0_4_node_114 | 0.4 | n |  | TRUE
139 | bus_LV_1362-5_0_4_node_115 | 0.4 | n |  | TRUE
140 | bus_LV_1362-5_0_4_node_112 | 0.4 | n |  | TRUE
141 | bus_LV_1362-5_0_4_node_125 | 0.4 | n |  | TRUE
142 | bus_LV_1362-5_0_4_node_124 | 0.4 | n |  | TRUE
143 | bus_LV_1362-5_0_4_node_134 | 0.4 | n |  | TRUE
144 | bus_LV_1362-5_0_4_node_119 | 0.4 | n |  | TRUE
145 | bus_LV_1362-5_0_4_node_116 | 0.4 | n |  | TRUE
146 | bus_LV_1362-5_0_4_node_117 | 0.4 | n |  | TRUE
147 | bus_LV_1362-5_0_4_node_120 | 0.4 | n |  | TRUE
148 | bus_LV_1362-5_0_4_node_121 | 0.4 | n |  | TRUE
149 | bus_LV_1362-5_0_4_node_122 | 0.4 | n |  | TRUE
150 | bus_LV_1362-5_0_4_node_254 | 0.4 | n |  | TRUE
151 | bus_LV_1362-5_0_4_node_148 | 0.4 | n |  | TRUE
152 | bus_LV_1362-5_0_4_node_118 | 0.4 | n |  | TRUE
153 | bus_LV_1362-5_0_4_node_123 | 0.4 | n |  | TRUE
154 | bus_LV_1362-5_0_4_node_152 | 0.4 | n |  | TRUE
155 | bus_LV_1362-5_0_4_node_128 | 0.4 | n |  | TRUE
156 | bus_LV_1362-5_0_4_node_126 | 0.4 | n |  | TRUE
157 | bus_LV_1362-5_0_4_node_150 | 0.4 | n |  | TRUE
158 | bus_LV_1362-5_0_4_node_131 | 0.4 | n |  | TRUE
159 | bus_LV_1362-5_0_4_node_127 | 0.4 | n |  | TRUE
160 | bus_LV_1362-5_0_4_node_129 | 0.4 | n |  | TRUE
161 | bus_LV_1362-5_0_4_node_130 | 0.4 | n |  | TRUE
162 | bus_LV_1362-5_0_4_node_133 | 0.4 | n |  | TRUE
163 | bus_LV_1362-5_0_4_node_140 | 0.4 | n |  | TRUE
164 | bus_LV_1362-5_0_4_node_257 | 0.4 | n |  | TRUE
165 | bus_LV_1362-5_0_4_node_256 | 0.4 | n |  | TRUE
166 | bus_LV_1362-5_0_4_node_147 | 0.4 | n |  | TRUE
167 | bus_LV_1362-5_0_4_node_154 | 0.4 | n |  | TRUE
168 | bus_LV_1362-5_0_4_node_145 | 0.4 | n |  | TRUE
169 | bus_LV_1362-5_0_4_node_143 | 0.4 | n |  | TRUE
170 | bus_LV_1362-5_0_4_node_144 | 0.4 | n |  | TRUE
171 | bus_LV_1362-5_0_4_node_221 | 0.4 | n |  | TRUE
172 | bus_LV_1362-5_0_4_node_224 | 0.4 | n |  | TRUE
173 | bus_LV_1362-5_0_4_node_146 | 0.4 | n |  | TRUE
174 | bus_LV_1362-5_0_4_node_151 | 0.4 | n |  | TRUE
175 | bus_LV_1362-5_0_4_node_153 | 0.4 | n |  | TRUE
176 | bus_LV_1362-5_0_4_node_149 | 0.4 | n |  | TRUE
177 | bus_LV_1362-5_0_4_node_157 | 0.4 | n |  | TRUE
178 | bus_LV_1362-5_0_4_node_159 | 0.4 | n |  | TRUE
179 | bus_LV_1362-5_0_4_node_161 | 0.4 | n |  | TRUE
180 | bus_LV_1362-5_0_4_node_162 | 0.4 | n |  | TRUE
181 | bus_LV_1362-5_0_4_node_163 | 0.4 | n |  | TRUE
182 | bus_LV_1362-5_0_4_node_167 | 0.4 | n |  | TRUE
183 | bus_LV_1362-5_0_4_node_164 | 0.4 | n |  | TRUE
184 | bus_LV_1362-5_0_4_node_216 | 0.4 | n |  | TRUE
185 | bus_LV_1362-5_0_4_node_165 | 0.4 | n |  | TRUE
186 | bus_LV_1362-5_0_4_node_166 | 0.4 | n |  | TRUE
187 | bus_LV_1362-5_0_4_node_213 | 0.4 | n |  | TRUE
188 | bus_LV_1362-5_0_4_node_214 | 0.4 | n |  | TRUE
189 | bus_LV_1362-5_0_4_node_168 | 0.4 | n |  | TRUE
190 | bus_LV_1362-5_0_4_node_169 | 0.4 | n |  | TRUE
191 | bus_LV_1362-5_0_4_node_170 | 0.4 | n |  | TRUE
192 | bus_LV_1362-5_0_4_node_171 | 0.4 | n |  | TRUE
193 | bus_LV_1362-5_0_4_node_172 | 0.4 | n |  | TRUE
194 | bus_LV_1362-5_0_4_node_180 | 0.4 | n |  | TRUE
195 | bus_LV_1362-5_0_4_node_176 | 0.4 | n |  | TRUE
196 | bus_LV_1362-5_0_4_node_173 | 0.4 | n |  | TRUE
197 | bus_LV_1362-5_0_4_node_174 | 0.4 | n |  | TRUE
198 | bus_LV_1362-5_0_4_node_175 | 0.4 | n |  | TRUE
199 | bus_LV_1362-5_0_4_node_177 | 0.4 | n |  | TRUE
200 | bus_LV_1362-5_0_4_node_178 | 0.4 | n |  | TRUE
201 | bus_LV_1362-5_0_4_node_179 | 0.4 | n |  | TRUE
202 | bus_LV_1362-5_0_4_node_222 | 0.4 | n |  | TRUE
203 | bus_LV_1362-5_0_4_node_240 | 0.4 | n |  | TRUE
204 | bus_LV_1362-5_0_4_node_239 | 0.4 | n |  | TRUE
205 | bus_LV_1362-5_0_4_node_219 | 0.4 | n |  | TRUE
206 | bus_LV_1362-5_0_4_node_234 | 0.4 | n |  | TRUE
207 | bus_LV_1362-5_0_4_node_181 | 0.4 | n |  | TRUE
208 | bus_LV_1362-5_0_4_node_182 | 0.4 | n |  | TRUE
209 | bus_LV_1362-5_0_4_node_183 | 0.4 | n |  | TRUE
210 | bus_LV_1362-5_0_4_node_184 | 0.4 | n |  | TRUE
211 | bus_LV_1362-5_0_4_node_185 | 0.4 | n |  | TRUE
212 | bus_LV_1362-5_0_4_node_196 | 0.4 | n |  | TRUE
213 | bus_LV_1362-5_0_4_node_211 | 0.4 | n |  | TRUE
214 | bus_LV_1362-5_0_4_node_191 | 0.4 | n |  | TRUE
215 | bus_LV_1362-5_0_4_node_188 | 0.4 | n |  | TRUE
216 | bus_LV_1362-5_0_4_node_186 | 0.4 | n |  | TRUE
217 | bus_LV_1362-5_0_4_node_187 | 0.4 | n |  | TRUE
218 | bus_LV_1362-5_0_4_node_189 | 0.4 | n |  | TRUE
219 | bus_LV_1362-5_0_4_node_197 | 0.4 | n |  | TRUE
220 | bus_LV_1362-5_0_4_node_198 | 0.4 | n |  | TRUE
221 | bus_LV_1362-5_0_4_node_195 | 0.4 | n |  | TRUE
222 | bus_LV_1362-5_0_4_node_199 | 0.4 | n |  | TRUE
223 | bus_LV_1362-5_0_4_node_205 | 0.4 | n |  | TRUE
224 | bus_LV_1362-5_0_4_node_209 | 0.4 | n |  | TRUE
225 | bus_LV_1362-5_0_4_node_207 | 0.4 | n |  | TRUE
226 | bus_LV_1362-5_0_4_node_206 | 0.4 | n |  | TRUE
227 | bus_LV_1362-5_0_4_node_208 | 0.4 | n |  | TRUE
228 | bus_LV_1362-5_0_4_node_215 | 0.4 | n |  | TRUE
229 | bus_LV_1362-5_0_4_node_220 | 0.4 | n |  | TRUE
230 | bus_LV_1362-5_0_4_node_217 | 0.4 | n |  | TRUE
231 | bus_LV_1362-5_0_4_node_229 | 0.4 | n |  | TRUE
232 | bus_LV_1362-5_0_4_node_218 | 0.4 | n |  | TRUE
233 | bus_LV_1362-5_0_4_node_228 | 0.4 | n |  | TRUE
234 | bus_LV_1362-5_0_4_node_223 | 0.4 | n |  | TRUE
235 | bus_LV_1362-5_0_4_node_225 | 0.4 | n |  | TRUE
236 | bus_LV_1362-5_0_4_node_226 | 0.4 | n |  | TRUE
237 | bus_LV_1362-5_0_4_node_227 | 0.4 | n |  | TRUE
238 | bus_LV_1362-5_0_4_node_238 | 0.4 | n |  | TRUE
239 | bus_LV_1362-5_0_4_node_230 | 0.4 | n |  | TRUE
240 | bus_LV_1362-5_0_4_node_237 | 0.4 | n |  | TRUE
241 | bus_LV_1362-5_0_4_node_231 | 0.4 | n |  | TRUE
242 | bus_LV_1362-5_0_4_node_232 | 0.4 | n |  | TRUE
243 | bus_LV_1362-5_0_4_node_233 | 0.4 | n |  | TRUE
244 | bus_LV_1362-5_0_4_node_235 | 0.4 | n |  | TRUE
245 | bus_LV_1362-5_0_4_node_236 | 0.4 | n |  | TRUE
246 | bus_LV_1362-5_0_4_node_248 | 0.4 | n |  | TRUE
247 | bus_LV_1362-5_0_4_node_242 | 0.4 | n |  | TRUE
248 | bus_LV_1362-5_0_4_node_245 | 0.4 | n |  | TRUE
249 | bus_LV_1362-5_0_4_node_246 | 0.4 | n |  | TRUE
250 | bus_LV_1362-5_0_4_node_247 | 0.4 | n |  | TRUE
251 | bus_MV_1_0_node_170 | 20 | n |  | TRUE

## load
| name | bus | p_mw | q_mvar | const_z_percent | const_i_percent | sn_mva | scaling | in_service | type
0 | LV_1362-5_0_4_load_0 | 0 | 0.0027717 | 0.00069466 | 0 | 0 |  | 1 | TRUE | wye
1 | LV_1362-5_0_4_load_1 | 2 | 0.0016458 | 0.00041248 | 0 | 0 |  | 1 | TRUE | wye
2 | LV_1362-5_0_4_load_4 | 4 | 0.0011644 | 0.00029183 | 0 | 0 |  | 1 | TRUE | wye
3 | LV_1362-5_0_4_load_5 | 5 | 0.00098187 | 0.00024608 | 0 | 0 |  | 1 | TRUE | wye
4 | LV_1362-5_0_4_load_101 | 6 | 0.0018884 | 0.00047329 | 0 | 0 |  | 1 | TRUE | wye
5 | LV_1362-5_0_4_load_103 | 7 | 0.0020695 | 0.00051867 | 0 | 0 |  | 1 | TRUE | wye
6 | LV_1362-5_0_4_load_71 | 8 | 0.0026589 | 0.00066638 | 0 | 0 |  | 1 | TRUE | wye
7 | LV_1362-5_0_4_load_137 | 9 | 0.0015247 | 0.00038214 | 0 | 0 |  | 1 | TRUE | wye
8 | LV_1362-5_0_4_load_99 | 10 | 0.0017388 | 0.00043577 | 0 | 0 |  | 1 | TRUE | wye
9 | LV_1362-5_0_4_load_72 | 12 | 0.0028219 | 0.00070723 | 0 | 0 |  | 1 | TRUE | wye
10 | LV_1362-5_0_4_load_6 | 14 | 0.0007899 | 0.00019797 | 0 | 0 |  | 1 | TRUE | wye
11 | LV_1362-5_0_4_load_9 | 17 | 0.00058431 | 0.00014644 | 0 | 0 |  | 1 | TRUE | wye
12 | LV_1362-5_0_4_load_14 | 19 | 0.0030034 | 0.00075272 | 0 | 0 |  | 1 | TRUE | wye
13 | LV_1362-5_0_4_load_21 | 21 | 0.00018941 | 4.7471e-05 | 0 | 0 |  | 1 | TRUE | wye
14 | LV_1362-5_0_4_load_11 | 22 | 0.00064866 | 0.00016257 | 0 | 0 |  | 1 | TRUE | wye
15 | LV_1362-5_0_4_load_12 | 23 | 0.0010033 | 0.00025145 | 0 | 0 |  | 1 | TRUE | wye
16 | LV_1362-5_0_4_load_64 | 26 | 0.00032872 | 8.2386e-05 | 0 | 0 |  | 1 | TRUE | wye
17 | LV_1362-5_0_4_load_19 | 28 | 0.00095626 | 0.00023966 | 0 | 0 |  | 1 | TRUE | wye
18 | LV_1362-5_0_4_load_15 | 29 | 0.0051183 | 0.0012828 | 0 | 0 |  | 1 | TRUE | wye
19 | LV_1362-5_0_4_load_22 | 30 | 0.0018961 | 0.0004752 | 0 | 0 |  | 1 | TRUE | wye
20 | LV_1362-5_0_4_load_23 | 31 | 0.0070411 | 0.0017647 | 0 | 0 |  | 1 | TRUE | wye
21 | LV_1362-5_0_4_load_25 | 33 | 0.0032422 | 0.00081257 | 0 | 0 |  | 1 | TRUE | wye
22 | LV_1362-5_0_4_load_26 | 35 | 0.0018993 | 0.00047601 | 0 | 0 |  | 1 | TRUE | wye
23 | LV_1362-5_0_4_load_39 | 36 | 0.0035675 | 0.0008941 | 0 | 0 |  | 1 | TRUE | wye
24 | LV_1362-5_0_4_load_40 | 39 | 0.0019492 | 0.00048852 | 0 | 0 |  | 1 | TRUE | wye
25 | LV_1362-5_0_4_load_27 | 40 | 0.0011133 | 0.00027902 | 0 | 0 |  | 1 | TRUE | wye
26 | LV_1362-5_0_4_load_28 | 41 | 0.00099263 | 0.00024878 | 0 | 0 |  | 1 | TRUE | wye
27 | LV_1362-5_0_4_load_244 | 43 | 0.0015968 | 0.00040019 | 0 | 0 |  | 1 | TRUE | wye
28 | LV_1362-5_0_4_load_243 | 44 | 0.0007411 | 0.00018574 | 0 | 0 |  | 1 | TRUE | wye
29 | LV_1362-5_0_4_load_31 | 45 | 0.0018022 | 0.00045168 | 0 | 0 |  | 1 | TRUE | wye
30 | LV_1362-5_0_4_load_41 | 46 | 0.0036786 | 0.00092195 | 0 | 0 |  | 1 | TRUE | wye
31 | LV_1362-5_0_4_load_47 | 48 | 0.0037828 | 0.00094806 | 0 | 0 |  | 1 | TRUE | wye
32 | LV_1362-5_0_4_load_34 | 50 | 0.001149 | 0.00028796 | 0 | 0 |  | 1 | TRUE | wye
33 | LV_1362-5_0_4_load_35 | 51 | 0.0011967 | 0.00029993 | 0 | 0 |  | 1 | TRUE | wye
34 | LV_1362-5_0_4_load_201 | 52 | 0.00095077 | 0.00023829 | 0 | 0 |  | 1 | TRUE | wye
35 | LV_1362-5_0_4_load_200 | 54 | 0.00058711 | 0.00014714 | 0 | 0 |  | 1 | TRUE | wye
36 | LV_1362-5_0_4_load_132 | 55 | 0.0012281 | 0.00030778 | 0 | 0 |  | 1 | TRUE | wye
37 | LV_1362-5_0_4_load_135 | 56 | 0.0010374 | 0.00025999 | 0 | 0 |  | 1 | TRUE | wye
38 | LV_1362-5_0_4_load_212 | 58 | 0.0033504 | 0.00083969 | 0 | 0 |  | 1 | TRUE | wye
39 | LV_1362-5_0_4_load_42 | 59 | 0.0057432 | 0.0014394 | 0 | 0 |  | 1 | TRUE | wye
40 | LV_1362-5_0_4_load_210 | 61 | 0.00060007 | 0.00015039 | 0 | 0 |  | 1 | TRUE | wye
41 | LV_1362-5_0_4_load_46 | 64 | 0.013342 | 0.0033439 | 0 | 0 |  | 1 | TRUE | wye
42 | LV_1362-5_0_4_load_86 | 65 | 0.0030435 | 0.00076276 | 0 | 0 |  | 1 | TRUE | wye
43 | LV_1362-5_0_4_load_85 | 66 | 0.0033771 | 0.00084638 | 0 | 0 |  | 1 | TRUE | wye
44 | LV_1362-5_0_4_load_48 | 67 | 0.00039706 | 9.9512e-05 | 0 | 0 |  | 1 | TRUE | wye
45 | LV_1362-5_0_4_load_51 | 70 | 0.00037173 | 9.3164e-05 | 0 | 0 |  | 1 | TRUE | wye
46 | LV_1362-5_0_4_load_53 | 72 | 0.00041381 | 0.00010371 | 0 | 0 |  | 1 | TRUE | wye
47 | LV_1362-5_0_4_load_255 | 73 | 0.00081201 | 0.00020351 | 0 | 0 |  | 1 | TRUE | wye
48 | LV_1362-5_0_4_load_139 | 76 | 0.0005736 | 0.00014376 | 0 | 0 |  | 1 | TRUE | wye
49 | LV_1362-5_0_4_load_54 | 77 | 0.00021617 | 5.4178e-05 | 0 | 0 |  | 1 | TRUE | wye
50 | LV_1362-5_0_4_load_56 | 78 | 0.00035502 | 8.8977e-05 | 0 | 0 |  | 1 | TRUE | wye
51 | LV_1362-5_0_4_load_59 | 80 | 0.00033447 | 8.3826e-05 | 0 | 0 |  | 1 | TRUE | wye
52 | LV_1362-5_0_4_load_60 | 81 | 0.0007324 | 0.00018356 | 0 | 0 |  | 1 | TRUE | wye
53 | LV_1362-5_0_4_load_61 | 82 | 0.00096141 | 0.00024095 | 0 | 0 |  | 1 | TRUE | wye
54 | LV_1362-5_0_4_load_63 | 83 | 0.0070406 | 0.0017645 | 0 | 0 |  | 1 | TRUE | wye
55 | LV_1362-5_0_4_load_65 | 84 | 0.0031626 | 0.00079263 | 0 | 0 |  | 1 | TRUE | wye
56 | LV_1362-5_0_4_load_66 | 85 | 0.0025135 | 0.00062995 | 0 | 0 |  | 1 | TRUE | wye
57 | LV_1362-5_0_4_load_68 | 87 | 0.0024535 | 0.00061489 | 0 | 0 |  | 1 | TRUE | wye
58 | LV_1362-5_0_4_load_69 | 88 | 0.0019095 | 0.00047857 | 0 | 0 |  | 1 | TRUE | wye
59 | LV_1362-5_0_4_load_70 | 89 | 0.0026709 | 0.00066938 | 0 | 0 |  | 1 | TRUE | wye
60 | LV_1362-5_0_4_load_74 | 90 | 0.0033857 | 0.00084854 | 0 | 0 |  | 1 | TRUE | wye
61 | LV_1362-5_0_4_load_106 | 91 | 0.0019684 | 0.00049332 | 0 | 0 |  | 1 | TRUE | wye
62 | LV_1362-5_0_4_load_155 | 92 | 0.0025119 | 0.00062954 | 0 | 0 |  | 1 | TRUE | wye
63 | LV_1362-5_0_4_load_75 | 93 | 0.0024865 | 0.00062318 | 0 | 0 |  | 1 | TRUE | wye
64 | LV_1362-5_0_4_load_107 | 94 | 0.0019819 | 0.0004967 | 0 | 0 |  | 1 | TRUE | wye
65 | LV_1362-5_0_4_load_156 | 95 | 0.0029085 | 0.00072894 | 0 | 0 |  | 1 | TRUE | wye
66 | LV_1362-5_0_4_load_73 | 96 | 0.0031363 | 0.00078604 | 0 | 0 |  | 1 | TRUE | wye
67 | LV_1362-5_0_4_load_83 | 97 | 0.0019569 | 0.00049044 | 0 | 0 |  | 1 | TRUE | wye
68 | LV_1362-5_0_4_load_84 | 99 | 0.004479 | 0.0011225 | 0 | 0 |  | 1 | TRUE | wye
69 | LV_1362-5_0_4_load_160 | 100 | 0.0032114 | 0.00080486 | 0 | 0 |  | 1 | TRUE | wye
70 | LV_1362-5_0_4_load_77 | 101 | 0.0008571 | 0.00021481 | 0 | 0 |  | 1 | TRUE | wye
71 | LV_1362-5_0_4_load_78 | 102 | 0.00055324 | 0.00013866 | 0 | 0 |  | 1 | TRUE | wye
72 | LV_1362-5_0_4_load_80 | 104 | 0.00055331 | 0.00013867 | 0 | 0 |  | 1 | TRUE | wye
73 | LV_1362-5_0_4_load_81 | 105 | 0.00055838 | 0.00013994 | 0 | 0 |  | 1 | TRUE | wye
74 | LV_1362-5_0_4_load_202 | 107 | 0.00055712 | 0.00013963 | 0 | 0 |  | 1 | TRUE | wye
75 | LV_1362-5_0_4_load_252 | 108 | 0.00060087 | 0.00015059 | 0 | 0 |  | 1 | TRUE | wye
76 | LV_1362-5_0_4_load_98 | 109 | 0.00056057 | 0.00014049 | 0 | 0 |  | 1 | TRUE | wye
77 | LV_1362-5_0_4_load_96 | 110 | 0.0010778 | 0.00027011 | 0 | 0 |  | 1 | TRUE | wye
78 | LV_1362-5_0_4_load_94 | 111 | 0.00067608 | 0.00016944 | 0 | 0 |  | 1 | TRUE | wye
79 | LV_1362-5_0_4_load_251 | 112 | 0.015278 | 0.003829 | 0 | 0 |  | 1 | TRUE | wye
80 | LV_1362-5_0_4_load_158 | 113 | 0.0034997 | 0.00087711 | 0 | 0 |  | 1 | TRUE | wye
81 | LV_1362-5_0_4_load_87 | 114 | 0.0019471 | 0.000488 | 0 | 0 |  | 1 | TRUE | wye
82 | LV_1362-5_0_4_load_108 | 116 | 0.0019754 | 0.00049508 | 0 | 0 |  | 1 | TRUE | wye
83 | LV_1362-5_0_4_load_253 | 117 | 0.0029171 | 0.00073108 | 0 | 0 |  | 1 | TRUE | wye
84 | LV_1362-5_0_4_load_89 | 118 | 0.0073499 | 0.0018421 | 0 | 0 |  | 1 | TRUE | wye
85 | LV_1362-5_0_4_load_90 | 119 | 0.0033247 | 0.00083326 | 0 | 0 |  | 1 | TRUE | wye
86 | LV_1362-5_0_4_load_92 | 121 | 0.003701 | 0.00092756 | 0 | 0 |  | 1 | TRUE | wye
87 | LV_1362-5_0_4_load_93 | 122 | 0.0031728 | 0.00079517 | 0 | 0 |  | 1 | TRUE | wye
88 | LV_1362-5_0_4_load_95 | 123 | 0.0017733 | 0.00044442 | 0 | 0 |  | 1 | TRUE | wye
89 | LV_1362-5_0_4_load_192 | 124 | 0.00222 | 0.00055637 | 0 | 0 |  | 1 | TRUE | wye
90 | LV_1362-5_0_4_load_193 | 125 | 0.0042285 | 0.0010598 | 0 | 0 |  | 1 | TRUE | wye
91 | LV_1362-5_0_4_load_203 | 126 | 0.0034824 | 0.00087276 | 0 | 0 |  | 1 | TRUE | wye
92 | LV_1362-5_0_4_load_190 | 127 | 0.0035064 | 0.0008788 | 0 | 0 |  | 1 | TRUE | wye
93 | LV_1362-5_0_4_load_194 | 128 | 0.003584 | 0.00089824 | 0 | 0 |  | 1 | TRUE | wye
94 | LV_1362-5_0_4_load_204 | 129 | 0.0015721 | 0.000394 | 0 | 0 |  | 1 | TRUE | wye
95 | LV_1362-5_0_4_load_105 | 130 | 0.00056241 | 0.00014095 | 0 | 0 |  | 1 | TRUE | wye
96 | LV_1362-5_0_4_load_100 | 131 | 0.0033245 | 0.00083321 | 0 | 0 |  | 1 | TRUE | wye
97 | LV_1362-5_0_4_load_102 | 132 | 0.0065052 | 0.0016304 | 0 | 0 |  | 1 | TRUE | wye
98 | LV_1362-5_0_4_load_249 | 133 | 0.00056195 | 0.00014084 | 0 | 0 |  | 1 | TRUE | wye
99 | LV_1362-5_0_4_load_250 | 134 | 0.00056584 | 0.00014181 | 0 | 0 |  | 1 | TRUE | wye
100 | LV_1362-5_0_4_load_109 | 135 | 0.00036791 | 9.2208e-05 | 0 | 0 |  | 1 | TRUE | wye
101 | LV_1362-5_0_4_load_110 | 136 | 0.00012929 | 3.2402e-05 | 0 | 0 |  | 1 | TRUE | wye
102 | LV_1362-5_0_4_load_113 | 137 | 0.00021714 | 5.442e-05 | 0 | 0 |  | 1 | TRUE | wye
103 | LV_1362-5_0_4_load_114 | 138 | 0.00017084 | 4.2816e-05 | 0 | 0 |  | 1 | TRUE | wye
104 | LV_1362-5_0_4_load_115 | 139 | 0.00010284 | 2.5775e-05 | 0 | 0 |  | 1 | TRUE | wye
105 | LV_1362-5_0_4_load_124 | 142 | 0.0011581 | 0.00029023 | 0 | 0 |  | 1 | TRUE | wye
106 | LV_1362-5_0_4_load_134 | 143 | 0.0006155 | 0.00015426 | 0 | 0 |  | 1 | TRUE | wye
107 | LV_1362-5_0_4_load_119 | 144 | 0.00030276 | 7.5879e-05 | 0 | 0 |  | 1 | TRUE | wye
108 | LV_1362-5_0_4_load_117 | 146 | 0.0023493 | 0.0005888 | 0 | 0 |  | 1 | TRUE | wye
109 | LV_1362-5_0_4_load_120 | 147 | 0.00060592 | 0.00015186 | 0 | 0 |  | 1 | TRUE | wye
110 | LV_1362-5_0_4_load_121 | 148 | 0.0010058 | 0.00025208 | 0 | 0 |  | 1 | TRUE | wye
111 | LV_1362-5_0_4_load_254 | 150 | 0.0004707 | 0.00011797 | 0 | 0 |  | 1 | TRUE | wye
112 | LV_1362-5_0_4_load_148 | 151 | 0.00057754 | 0.00014474 | 0 | 0 |  | 1 | TRUE | wye
113 | LV_1362-5_0_4_load_118 | 152 | 0.0013807 | 0.00034602 | 0 | 0 |  | 1 | TRUE | wye
114 | LV_1362-5_0_4_load_123 | 153 | 0.0008958 | 0.00022451 | 0 | 0 |  | 1 | TRUE | wye
115 | LV_1362-5_0_4_load_152 | 154 | 0.00098866 | 0.00024778 | 0 | 0 |  | 1 | TRUE | wye
116 | LV_1362-5_0_4_load_128 | 155 | 0.0023732 | 0.00059478 | 0 | 0 |  | 1 | TRUE | wye
117 | LV_1362-5_0_4_load_126 | 156 | 0.0010551 | 0.00026444 | 0 | 0 |  | 1 | TRUE | wye
118 | LV_1362-5_0_4_load_150 | 157 | 0.00036237 | 9.0818e-05 | 0 | 0 |  | 1 | TRUE | wye
119 | LV_1362-5_0_4_load_127 | 159 | 0.00069201 | 0.00017343 | 0 | 0 |  | 1 | TRUE | wye
120 | LV_1362-5_0_4_load_130 | 161 | 0.0021698 | 0.00054379 | 0 | 0 |  | 1 | TRUE | wye
121 | LV_1362-5_0_4_load_133 | 162 | 0.00074267 | 0.00018613 | 0 | 0 |  | 1 | TRUE | wye
122 | LV_1362-5_0_4_load_257 | 164 | 0.0010239 | 0.00025661 | 0 | 0 |  | 1 | TRUE | wye
123 | LV_1362-5_0_4_load_256 | 165 | 0.0038825 | 0.00097304 | 0 | 0 |  | 1 | TRUE | wye
124 | LV_1362-5_0_4_load_147 | 166 | 0.00077849 | 0.00019511 | 0 | 0 |  | 1 | TRUE | wye
125 | LV_1362-5_0_4_load_154 | 167 | 0.0012687 | 0.00031796 | 0 | 0 |  | 1 | TRUE | wye
126 | LV_1362-5_0_4_load_145 | 168 | 0.00043429 | 0.00010884 | 0 | 0 |  | 1 | TRUE | wye
127 | LV_1362-5_0_4_load_143 | 169 | 0.00081448 | 0.00020413 | 0 | 0 |  | 1 | TRUE | wye
128 | LV_1362-5_0_4_load_144 | 170 | 0.0014919 | 0.0003739 | 0 | 0 |  | 1 | TRUE | wye
129 | LV_1362-5_0_4_load_221 | 171 | 0.00072483 | 0.00018166 | 0 | 0 |  | 1 | TRUE | wye
130 | LV_1362-5_0_4_load_224 | 172 | 0.0007302 | 0.00018301 | 0 | 0 |  | 1 | TRUE | wye
131 | LV_1362-5_0_4_load_146 | 173 | 0.00025742 | 6.4515e-05 | 0 | 0 |  | 1 | TRUE | wye
132 | LV_1362-5_0_4_load_151 | 174 | 0.00034846 | 8.7331e-05 | 0 | 0 |  | 1 | TRUE | wye
133 | LV_1362-5_0_4_load_149 | 176 | 0.00027984 | 7.0134e-05 | 0 | 0 |  | 1 | TRUE | wye
134 | LV_1362-5_0_4_load_157 | 177 | 0.0035987 | 0.00090192 | 0 | 0 |  | 1 | TRUE | wye
135 | LV_1362-5_0_4_load_159 | 178 | 0.0051066 | 0.0012798 | 0 | 0 |  | 1 | TRUE | wye
136 | LV_1362-5_0_4_load_162 | 180 | 0.0027444 | 0.00068781 | 0 | 0 |  | 1 | TRUE | wye
137 | LV_1362-5_0_4_load_167 | 182 | 0.0031411 | 0.00078723 | 0 | 0 |  | 1 | TRUE | wye
138 | LV_1362-5_0_4_load_164 | 183 | 0.0020407 | 0.00051145 | 0 | 0 |  | 1 | TRUE | wye
139 | LV_1362-5_0_4_load_216 | 184 | 0.0028161 | 0.00070578 | 0 | 0 |  | 1 | TRUE | wye
140 | LV_1362-5_0_4_load_165 | 185 | 0.0020353 | 0.0005101 | 0 | 0 |  | 1 | TRUE | wye
141 | LV_1362-5_0_4_load_166 | 186 | 0.0045403 | 0.0011379 | 0 | 0 |  | 1 | TRUE | wye
142 | LV_1362-5_0_4_load_213 | 187 | 0.0023977 | 0.00060092 | 0 | 0 |  | 1 | TRUE | wye
143 | LV_1362-5_0_4_load_214 | 188 | 0.002807 | 0.00070351 | 0 | 0 |  | 1 | TRUE | wye
144 | LV_1362-5_0_4_load_168 | 189 | 0.0016888 | 0.00042325 | 0 | 0 |  | 1 | TRUE | wye
145 | LV_1362-5_0_4_load_169 | 190 | 0.0016829 | 0.00042177 | 0 | 0 |  | 1 | TRUE | wye
146 | LV_1362-5_0_4_load_170 | 191 | 0.003867 | 0.00096917 | 0 | 0 |  | 1 | TRUE | wye
147 | LV_1362-5_0_4_load_171 | 192 | 0.0036015 | 0.00090262 | 0 | 0 |  | 1 | TRUE | wye
148 | LV_1362-5_0_4_load_172 | 193 | 0.0017071 | 0.00042784 | 0 | 0 |  | 1 | TRUE | wye
149 | LV_1362-5_0_4_load_180 | 194 | 0.0024325 | 0.00060965 | 0 | 0 |  | 1 | TRUE | wye
150 | LV_1362-5_0_4_load_176 | 195 | 0.0017072 | 0.00042787 | 0 | 0 |  | 1 | TRUE | wye
151 | LV_1362-5_0_4_load_173 | 196 | 0.0022069 | 0.0005531 | 0 | 0 |  | 1 | TRUE | wye
152 | LV_1362-5_0_4_load_174 | 197 | 0.002138 | 0.00053582 | 0 | 0 |  | 1 | TRUE | wye
153 | LV_1362-5_0_4_load_177 | 199 | 0.0023787 | 0.00059615 | 0 | 0 |  | 1 | TRUE | wye
154 | LV_1362-5_0_4_load_178 | 200 | 0.00095302 | 0.00023885 | 0 | 0 |  | 1 | TRUE | wye
155 | LV_1362-5_0_4_load_179 | 201 | 0.0020367 | 0.00051045 | 0 | 0 |  | 1 | TRUE | wye
156 | LV_1362-5_0_4_load_222 | 202 | 0.0039508 | 0.00099016 | 0 | 0 |  | 1 | TRUE | wye
157 | LV_1362-5_0_4_load_240 | 203 | 0.0019123 | 0.00047928 | 0 | 0 |  | 1 | TRUE | wye
158 | LV_1362-5_0_4_load_239 | 204 | 0.0025871 | 0.00064839 | 0 | 0 |  | 1 | TRUE | wye
159 | LV_1362-5_0_4_load_219 | 205 | 0.0030817 | 0.00077235 | 0 | 0 |  | 1 | TRUE | wye
160 | LV_1362-5_0_4_load_234 | 206 | 0.0011278 | 0.00028265 | 0 | 0 |  | 1 | TRUE | wye
161 | LV_1362-5_0_4_load_181 | 207 | 0.0018357 | 0.00046007 | 0 | 0 |  | 1 | TRUE | wye
162 | LV_1362-5_0_4_load_182 | 208 | 0.0020327 | 0.00050945 | 0 | 0 |  | 1 | TRUE | wye
163 | LV_1362-5_0_4_load_183 | 209 | 0.0023766 | 0.00059564 | 0 | 0 |  | 1 | TRUE | wye
164 | LV_1362-5_0_4_load_184 | 210 | 0.00049499 | 0.00012406 | 0 | 0 |  | 1 | TRUE | wye
165 | LV_1362-5_0_4_load_196 | 212 | 0.0012607 | 0.00031595 | 0 | 0 |  | 1 | TRUE | wye
166 | LV_1362-5_0_4_load_211 | 213 | 0.003983 | 0.00099824 | 0 | 0 |  | 1 | TRUE | wye
167 | LV_1362-5_0_4_load_191 | 214 | 0.0027852 | 0.00069803 | 0 | 0 |  | 1 | TRUE | wye
168 | LV_1362-5_0_4_load_186 | 216 | 0.0040631 | 0.0010183 | 0 | 0 |  | 1 | TRUE | wye
169 | LV_1362-5_0_4_load_187 | 217 | 0.0012741 | 0.00031932 | 0 | 0 |  | 1 | TRUE | wye
170 | LV_1362-5_0_4_load_189 | 218 | 0.0038232 | 0.00095819 | 0 | 0 |  | 1 | TRUE | wye
171 | LV_1362-5_0_4_load_197 | 219 | 0.00048659 | 0.00012195 | 0 | 0 |  | 1 | TRUE | wye
172 | LV_1362-5_0_4_load_198 | 220 | 0.001151 | 0.00028846 | 0 | 0 |  | 1 | TRUE | wye
173 | LV_1362-5_0_4_load_195 | 221 | 0.0035853 | 0.00089855 | 0 | 0 |  | 1 | TRUE | wye
174 | LV_1362-5_0_4_load_199 | 222 | 0.0017377 | 0.0004355 | 0 | 0 |  | 1 | TRUE | wye
175 | LV_1362-5_0_4_load_205 | 223 | 0.001104 | 0.00027668 | 0 | 0 |  | 1 | TRUE | wye
176 | LV_1362-5_0_4_load_209 | 224 | 0.0013881 | 0.00034788 | 0 | 0 |  | 1 | TRUE | wye
177 | LV_1362-5_0_4_load_207 | 225 | 0.0007362 | 0.00018451 | 0 | 0 |  | 1 | TRUE | wye
178 | LV_1362-5_0_4_load_206 | 226 | 0.00072209 | 0.00018097 | 0 | 0 |  | 1 | TRUE | wye
179 | LV_1362-5_0_4_load_208 | 227 | 0.0020386 | 0.00051092 | 0 | 0 |  | 1 | TRUE | wye
180 | LV_1362-5_0_4_load_220 | 229 | 0.0036497 | 0.0009147 | 0 | 0 |  | 1 | TRUE | wye
181 | LV_1362-5_0_4_load_217 | 230 | 0.0017243 | 0.00043215 | 0 | 0 |  | 1 | TRUE | wye
182 | LV_1362-5_0_4_load_229 | 231 | 0.00050006 | 0.00012533 | 0 | 0 |  | 1 | TRUE | wye
183 | LV_1362-5_0_4_load_218 | 232 | 0.0035152 | 0.000881 | 0 | 0 |  | 1 | TRUE | wye
184 | LV_1362-5_0_4_load_228 | 233 | 0.0017396 | 0.00043599 | 0 | 0 |  | 1 | TRUE | wye
185 | LV_1362-5_0_4_load_223 | 234 | 0.00072093 | 0.00018068 | 0 | 0 |  | 1 | TRUE | wye
186 | LV_1362-5_0_4_load_226 | 236 | 0.00075776 | 0.00018991 | 0 | 0 |  | 1 | TRUE | wye
187 | LV_1362-5_0_4_load_227 | 237 | 0.00043597 | 0.00010926 | 0 | 0 |  | 1 | TRUE | wye
188 | LV_1362-5_0_4_load_238 | 238 | 0.00079322 | 0.0001988 | 0 | 0 |  | 1 | TRUE | wye
189 | LV_1362-5_0_4_load_230 | 239 | 0.00050201 | 0.00012582 | 0 | 0 |  | 1 | TRUE | wye
190 | LV_1362-5_0_4_load_237 | 240 | 0.0018923 | 0.00047426 | 0 | 0 |  | 1 | TRUE | wye
191 | LV_1362-5_0_4_load_231 | 241 | 0.00069307 | 0.0001737 | 0 | 0 |  | 1 | TRUE | wye
192 | LV_1362-5_0_4_load_232 | 242 | 0.0009073 | 0.00022739 | 0 | 0 |  | 1 | TRUE | wye
193 | LV_1362-5_0_4_load_235 | 244 | 0.0011369 | 0.00028493 | 0 | 0 |  | 1 | TRUE | wye
194 | LV_1362-5_0_4_load_236 | 245 | 0.00091304 | 0.00022883 | 0 | 0 |  | 1 | TRUE | wye
195 | LV_1362-5_0_4_load_248 | 246 | 0.0024955 | 0.00062544 | 0 | 0 |  | 1 | TRUE | wye
196 | LV_1362-5_0_4_load_242 | 247 | 0.0024291 | 0.0006088 | 0 | 0 |  | 1 | TRUE | wye
197 | LV_1362-5_0_4_load_245 | 248 | 0.005602 | 0.001404 | 0 | 0 |  | 1 | TRUE | wye
198 | LV_1362-5_0_4_load_246 | 249 | 0.0068921 | 0.0017273 | 0 | 0 |  | 1 | TRUE | wye
199 | LV_1362-5_0_4_load_247 | 250 | 0.0064216 | 0.0016094 | 0 | 0 |  | 1 | TRUE | wye

## ext_grid
| name | bus | vm_pu | va_degree | slack_weight | in_service
0 |  | 93 | 1 | 0 | 1 | TRUE

## line
| name | std_type | from_bus | to_bus | length_km | r_ohm_per_km | x_ohm_per_km | c_nf_per_km | g_us_per_km | max_i_ka | df | parallel | type | in_service
0 | LV_1362-5_0_4_line_0 |  | 0 | 1 | 0.015531 | 0.125 | 0.08 | 261 | 0 | 0.364 | 1 | 1 | cs | TRUE
1 | LV_1362-5_0_4_line_1 |  | 1 | 4 | 0.037381 | 0.125 | 0.08 | 261 | 0 | 0.364 | 1 | 1 | cs | TRUE
2 | LV_1362-5_0_4_line_2 |  | 1 | 5 | 0.059653 | 0.125 | 0.08 | 261 | 0 | 0.364 | 1 | 1 | cs | TRUE
3 | LV_1362-5_0_4_line_3 |  | 2 | 3 | 0.026202 | 0.125 | 0.08 | 261 | 0 | 0.364 | 1 | 1 | cs | TRUE
4 | LV_1362-5_0_4_line_4 |  | 3 | 6 | 0.018924 | 0.125 | 0.08 | 261 | 0 | 0.364 | 1 | 1 | cs | TRUE
5 | LV_1362-5_0_4_line_5 |  | 3 | 7 | 0.052896 | 0.125 | 0.08 | 261 | 0 | 0.364 | 1 | 1 | cs | TRUE
6 | LV_1362-5_0_4_line_6 |  | 4 | 8 | 0.025321 | 0.125 | 0.08 | 261 | 0 | 0.364 | 1 | 1 | cs | TRUE
7 | LV_1362-5_0_4_line_7 |  | 5 | 9 | 0.011952 | 0.125 | 0.08 | 261 | 0 | 0.364 | 1 | 1 | cs | TRUE
8 | LV_1362-5_0_4_line_8 |  | 6 | 10 | 0.0044447 | 0.125 | 0.08 | 261 | 0 | 0.364 | 1 | 1 | cs | TRUE
9 | LV_1362-5_0_4_line_9 |  | 7 | 11 | 0.003239 | 0.125 | 0.08 | 261 | 0 | 0.364 | 1 | 1 | cs | TRUE
10 | LV_1362-5_0_4_line_10 |  | 8 | 12 | 0.02289 | 0.125 | 0.08 | 261 | 0 | 0.364 | 1 | 2 | cs | TRUE
11 | LV_1362-5_0_4_line_11 |  | 9 | 13 | 0.040793 | 0.125 | 0.08 | 261 | 0 | 0.364 | 1 | 1 | cs | TRUE
12 | LV_1362-5_0_4_line_12 |  | 10 | 131 | 0.02719 | 0.125 | 0.08 | 261 | 0 | 0.364 | 1 | 1 | cs | TRUE
13 | LV_1362-5_0_4_line_13 |  | 11 | 130 | 0.011784 | 0.125 | 0.08 | 261 | 0 | 0.364 | 1 | 1 | cs | TRUE
14 | LV_1362-5_0_4_line_14 |  | 11 | 109 | 0.012498 | 0.125 | 0.08 | 261 | 0 | 0.364 | 1 | 1 | cs | TRUE
15 | LV_1362-5_0_4_line_15 |  | 12 | 96 | 0.001618 | 0.125 | 0.08 | 261 | 0 | 0.364 | 1 | 2 | cs | TRUE
16 | LV_1362-5_0_4_line_16 |  | 13 | 76 | 0.011003 | 0.125 | 0.08 | 261 | 0 | 0.364 | 1 | 1 | cs | TRUE
17 | LV_1362-5_0_4_line_17 |  | 13 | 163 | 0.11974 | 0.125 | 0.08 | 261 | 0 | 0.364 | 1 | 1 | cs | TRUE
18 | LV_1362-5_0_4_line_18 |  | 14 | 15 | 0.014967 | 0.125 | 0.08 | 261 | 0 | 0.364 | 1 | 1 | cs | TRUE
19 | LV_1362-5_0_4_line_19 |  | 14 | 16 | 0.010624 | 0.125 | 0.08 | 261 | 0 | 0.364 | 1 | 1 | cs | TRUE
20 | LV_1362-5_0_4_line_20 |  | 15 | 17 | 0.015984 | 0.125 | 0.08 | 261 | 0 | 0.364 | 1 | 1 | cs | TRUE
21 | LV_1362-5_0_4_line_21 |  | 16 | 18 | 0.11795 | 0.125 | 0.08 | 261 | 0 | 0.364 | 1 | 1 | cs | TRUE
22 | LV_1362-5_0_4_line_22 |  | 17 | 19 | 0.17081 | 0.125 | 0.08 | 261 | 0 | 0.364 | 1 | 1 | cs | TRUE
23 | LV_1362-5_0_4_line_23 |  | 18 | 21 | 0.1323 | 0.125 | 0.08 | 261 | 0 | 0.364 | 1 | 1 | cs | TRUE
24 | LV_1362-5_0_4_line_24 |  | 19 | 20 | 0.055947 | 0.125 | 0.08 | 261 | 0 | 0.364 | 1 | 1 | cs | TRUE
25 | LV_1362-5_0_4_line_25 |  | 20 | 25 | 0.14963 | 0.125 | 0.08 | 261 | 0 | 0.364 | 1 | 1 | cs | TRUE
26 | LV_1362-5_0_4_line_26 |  | 20 | 22 | 0.056569 | 0.125 | 0.08 | 261 | 0 | 0.364 | 1 | 1 | cs | TRUE
27 | LV_1362-5_0_4_line_27 |  | 22 | 23 | 0.028917 | 0.125 | 0.08 | 261 | 0 | 0.364 | 1 | 1 | cs | TRUE
28 | LV_1362-5_0_4_line_28 |  | 23 | 24 | 0.12704 | 0.125 | 0.08 | 261 | 0 | 0.364 | 1 | 1 | cs | TRUE
29 | LV_1362-5_0_4_line_29 |  | 24 | 27 | 0.092837 | 0.125 | 0.08 | 261 | 0 | 0.364 | 1 | 1 | cs | TRUE
30 | LV_1362-5_0_4_line_30 |  | 24 | 26 | 0.11124 | 0.125 | 0.08 | 261 | 0 | 0.364 | 1 | 1 | cs | TRUE
31 | LV_1362-5_0_4_line_31 |  | 25 | 28 | 0.016192 | 0.125 | 0.08 | 261 | 0 | 0.364 | 1 | 1 | cs | TRUE
32 | LV_1362-5_0_4_line_32 |  | 25 | 29 | 0.030016 | 0.125 | 0.08 | 261 | 0 | 0.364 | 1 | 1 | cs | TRUE
33 | LV_1362-5_0_4_line_33 |  | 27 | 80 | 0.017748 | 0.125 | 0.08 | 261 | 0 | 0.364 | 1 | 1 | cs | TRUE
34 | LV_1362-5_0_4_line_34 |  | 27 | 79 | 0.13786 | 0.125 | 0.08 | 261 | 0 | 0.364 | 1 | 1 | cs | TRUE
35 | LV_1362-5_0_4_line_35 |  | 30 | 31 | 0.034536 | 0.125 | 0.08 | 261 | 0 | 0.364 | 1 | 1 | cs | TRUE
36 | LV_1362-5_0_4_line_36 |  | 30 | 32 | 0.0049933 | 0.125 | 0.08 | 261 | 0 | 0.364 | 1 | 1 | cs | TRUE
37 | LV_1362-5_0_4_line_37 |  | 32 | 33 | 0.015163 | 0.125 | 0.08 | 261 | 0 | 0.364 | 1 | 1 | cs | TRUE
38 | LV_1362-5_0_4_line_38 |  | 33 | 34 | 0.020164 | 0.125 | 0.08 | 261 | 0 | 0.364 | 1 | 1 | cs | TRUE
39 | LV_1362-5_0_4_line_39 |  | 34 | 37 | 0.009552 | 0.125 | 0.08 | 261 | 0 | 0.364 | 1 | 1 | cs | TRUE
40 | LV_1362-5_0_4_line_40 |  | 34 | 38 | 0.11756 | 0.125 | 0.08 | 261 | 0 | 0.364 | 1 | 1 | cs | TRUE
41 | LV_1362-5_0_4_line_41 |  | 35 | 36 | 0.022382 | 0.125 | 0.08 | 261 | 0 | 0.364 | 1 | 1 | cs | TRUE
42 | LV_1362-5_0_4_line_42 |  | 36 | 39 | 0.00025173 | 0.125 | 0.08 | 261 | 0 | 0.364 | 1 | 1 | cs | TRUE
43 | LV_1362-5_0_4_line_43 |  | 37 | 57 | 0.005312 | 0.125 | 0.08 | 261 | 0 | 0.364 | 1 | 1 | cs | TRUE
44 | LV_1362-5_0_4_line_44 |  | 37 | 58 | 0.020463 | 0.125 | 0.08 | 261 | 0 | 0.364 | 1 | 1 | cs | TRUE
45 | LV_1362-5_0_4_line_45 |  | 38 | 48 | 0.03393 | 0.125 | 0.08 | 261 | 0 | 0.364 | 1 | 1 | cs | TRUE
46 | LV_1362-5_0_4_line_46 |  | 38 | 46 | 0.069324 | 0.125 | 0.08 | 261 | 0 | 0.364 | 1 | 1 | cs | TRUE
47 | LV_1362-5_0_4_line_47 |  | 39 | 61 | 0.020281 | 0.125 | 0.08 | 261 | 0 | 0.364 | 1 | 1 | cs | TRUE
48 | LV_1362-5_0_4_line_48 |  | 40 | 41 | 0.027443 | 0.125 | 0.08 | 261 | 0 | 0.364 | 1 | 1 | cs | TRUE
49 | LV_1362-5_0_4_line_49 |  | 41 | 42 | 0.028036 | 0.125 | 0.08 | 261 | 0 | 0.364 | 1 | 1 | cs | TRUE
50 | LV_1362-5_0_4_line_50 |  | 42 | 43 | 0.0071763 | 0.125 | 0.08 | 261 | 0 | 0.364 | 1 | 1 | cs | TRUE
51 | LV_1362-5_0_4_line_51 |  | 42 | 44 | 0.01533 | 0.125 | 0.08 | 261 | 0 | 0.364 | 1 | 1 | cs | TRUE
52 | LV_1362-5_0_4_line_52 |  | 44 | 47 | 0.0036775 | 0.125 | 0.08 | 261 | 0 | 0.364 | 1 | 1 | cs | TRUE
53 | LV_1362-5_0_4_line_53 |  | 45 | 46 | 0.097524 | 0.125 | 0.08 | 261 | 0 | 0.364 | 1 | 1 | cs | TRUE
54 | LV_1362-5_0_4_line_54 |  | 47 | 247 | 0.018835 | 0.125 | 0.08 | 261 | 0 | 0.364 | 1 | 1 | cs | TRUE
55 | LV_1362-5_0_4_line_55 |  | 47 | 203 | 0.015618 | 0.125 | 0.08 | 261 | 0 | 0.364 | 1 | 1 | cs | TRUE
56 | LV_1362-5_0_4_line_56 |  | 49 | 50 | 0.022311 | 0.125 | 0.08 | 261 | 0 | 0.364 | 1 | 1 | cs | TRUE
57 | LV_1362-5_0_4_line_57 |  | 49 | 51 | 0.033186 | 0.125 | 0.08 | 261 | 0 | 0.364 | 1 | 1 | cs | TRUE
58 | LV_1362-5_0_4_line_58 |  | 50 | 52 | 0.039937 | 0.125 | 0.08 | 261 | 0 | 0.364 | 1 | 1 | cs | TRUE
59 | LV_1362-5_0_4_line_59 |  | 51 | 53 | 0.0053385 | 0.125 | 0.08 | 261 | 0 | 0.364 | 1 | 1 | cs | TRUE
60 | LV_1362-5_0_4_line_60 |  | 52 | 54 | 0.061014 | 0.125 | 0.08 | 261 | 0 | 0.364 | 1 | 1 | cs | TRUE
61 | LV_1362-5_0_4_line_61 |  | 53 | 55 | 0.02919 | 0.125 | 0.08 | 261 | 0 | 0.364 | 1 | 1 | cs | TRUE
62 | LV_1362-5_0_4_line_62 |  | 53 | 56 | 0.0199 | 0.125 | 0.08 | 261 | 0 | 0.364 | 1 | 1 | cs | TRUE
63 | LV_1362-5_0_4_line_63 |  | 54 | 222 | 0.017227 | 0.125 | 0.08 | 261 | 0 | 0.364 | 1 | 1 | cs | TRUE
64 | LV_1362-5_0_4_line_64 |  | 55 | 160 | 0.013266 | 0.125 | 0.08 | 261 | 0 | 0.364 | 1 | 1 | cs | TRUE
65 | LV_1362-5_0_4_line_65 |  | 56 | 162 | 0.054306 | 0.125 | 0.08 | 261 | 0 | 0.364 | 1 | 1 | cs | TRUE
66 | LV_1362-5_0_4_line_66 |  | 57 | 59 | 0.0094158 | 0.125 | 0.08 | 261 | 0 | 0.364 | 1 | 1 | cs | TRUE
67 | LV_1362-5_0_4_line_67 |  | 58 | 60 | 0.013882 | 0.125 | 0.08 | 261 | 0 | 0.364 | 1 | 1 | cs | TRUE
68 | LV_1362-5_0_4_line_68 |  | 60 | 65 | 0.012574 | 0.125 | 0.08 | 261 | 0 | 0.364 | 1 | 1 | cs | TRUE
69 | LV_1362-5_0_4_line_69 |  | 60 | 63 | 0.002841 | 0.125 | 0.08 | 261 | 0 | 0.364 | 1 | 1 | cs | TRUE
70 | LV_1362-5_0_4_line_70 |  | 61 | 62 | 0.016169 | 0.125 | 0.08 | 261 | 0 | 0.364 | 1 | 1 | cs | TRUE
71 | LV_1362-5_0_4_line_71 |  | 62 | 108 | 0.018446 | 0.125 | 0.08 | 261 | 0 | 0.364 | 1 | 2 | cs | TRUE
72 | LV_1362-5_0_4_line_72 |  | 62 | 103 | 0.019477 | 0.125 | 0.08 | 261 | 0 | 0.364 | 1 | 1 | cs | TRUE
73 | LV_1362-5_0_4_line_73 |  | 63 | 64 | 0.017222 | 0.125 | 0.08 | 261 | 0 | 0.364 | 1 | 1 | cs | TRUE
74 | LV_1362-5_0_4_line_74 |  | 65 | 66 | 0.023444 | 0.125 | 0.08 | 261 | 0 | 0.364 | 1 | 1 | cs | TRUE
75 | LV_1362-5_0_4_line_75 |  | 66 | 114 | 0.0011092 | 0.125 | 0.08 | 261 | 0 | 0.364 | 1 | 1 | cs | TRUE
76 | LV_1362-5_0_4_line_76 |  | 67 | 68 | 0.040069 | 0.125 | 0.08 | 261 | 0 | 0.364 | 1 | 1 | cs | TRUE
77 | LV_1362-5_0_4_line_77 |  | 67 | 69 | 0.10829 | 0.125 | 0.08 | 261 | 0 | 0.364 | 1 | 1 | cs | TRUE
78 | LV_1362-5_0_4_line_78 |  | 68 | 70 | 0.006806 | 0.125 | 0.08 | 261 | 0 | 0.364 | 1 | 1 | cs | TRUE
79 | LV_1362-5_0_4_line_79 |  | 68 | 71 | 0.008361 | 0.125 | 0.08 | 261 | 0 | 0.364 | 1 | 1 | cs | TRUE
80 | LV_1362-5_0_4_line_80 |  | 69 | 72 | 0.013262 | 0.125 | 0.08 | 261 | 0 | 0.364 | 1 | 1 | cs | TRUE
81 | LV_1362-5_0_4_line_81 |  | 71 | 73 | 0.003883 | 0.125 | 0.08 | 261 | 0 | 0.364 | 1 | 1 | cs | TRUE
82 | LV_1362-5_0_4_line_82 |  | 72 | 77 | 0.018406 | 0.125 | 0.08 | 261 | 0 | 0.364 | 1 | 1 | cs | TRUE
83 | LV_1362-5_0_4_line_83 |  | 73 | 74 | 0.11602 | 0.125 | 0.08 | 261 | 0 | 0.364 | 1 | 1 | cs | TRUE
84 | LV_1362-5_0_4_line_84 |  | 74 | 75 | 0.096845 | 0.125 | 0.08 | 261 | 0 | 0.364 | 1 | 1 | cs | TRUE
85 | LV_1362-5_0_4_line_85 |  | 74 | 76 | 0.13437 | 0.125 | 0.08 | 261 | 0 | 0.364 | 1 | 1 | cs | TRUE
86 | LV_1362-5_0_4_line_86 |  | 75 | 166 | 0.0068499 | 0.125 | 0.08 | 261 | 0 | 0.364 | 1 | 1 | cs | TRUE
87 | LV_1362-5_0_4_line_87 |  | 77 | 78 | 0.069444 | 0.125 | 0.08 | 261 | 0 | 0.364 | 1 | 1 | cs | TRUE
88 | LV_1362-5_0_4_line_88 |  | 78 | 79 | 0.047603 | 0.125 | 0.08 | 261 | 0 | 0.364 | 1 | 1 | cs | TRUE
89 | LV_1362-5_0_4_line_89 |  | 80 | 81 | 0.017656 | 0.125 | 0.08 | 261 | 0 | 0.364 | 1 | 1 | cs | TRUE
90 | LV_1362-5_0_4_line_90 |  | 81 | 82 | 0.11909 | 0.125 | 0.08 | 261 | 0 | 0.364 | 1 | 1 | cs | TRUE
91 | LV_1362-5_0_4_line_91 |  | 82 | 83 | 0.051046 | 0.125 | 0.08 | 261 | 0 | 0.364 | 1 | 1 | cs | TRUE
92 | LV_1362-5_0_4_line_92 |  | 84 | 85 | 0.00013699 | 0.125 | 0.08 | 261 | 0 | 0.364 | 1 | 2 | cs | TRUE
93 | LV_1362-5_0_4_line_93 |  | 84 | 86 | 0.01276 | 0.125 | 0.08 | 261 | 0 | 0.364 | 1 | 2 | cs | TRUE
94 | LV_1362-5_0_4_line_94 |  | 85 | 87 | 0.027066 | 0.125 | 0.08 | 261 | 0 | 0.364 | 1 | 2 | cs | TRUE
95 | LV_1362-5_0_4_line_95 |  | 86 | 88 | 0.031143 | 0.125 | 0.08 | 261 | 0 | 0.364 | 1 | 2 | cs | TRUE
96 | LV_1362-5_0_4_line_96 |  | 86 | 89 | 0.012024 | 0.125 | 0.08 | 261 | 0 | 0.364 | 1 | 1 | cs | TRUE
97 | LV_1362-5_0_4_line_97 |  | 87 | 90 | 0.0092219 | 0.125 | 0.08 | 261 | 0 | 0.364 | 1 | 2 | cs | TRUE
98 | LV_1362-5_0_4_line_98 |  | 88 | 91 | 0.0010448 | 0.125 | 0.08 | 261 | 0 | 0.364 | 1 | 2 | cs | TRUE
99 | LV_1362-5_0_4_line_99 |  | 89 | 92 | 0.0086396 | 0.125 | 0.08 | 261 | 0 | 0.364 | 1 | 1 | cs | TRUE
100 | LV_1362-5_0_4_line_100 |  | 90 | 93 | 0.013052 | 0.125 | 0.08 | 261 | 0 | 0.364 | 1 | 2 | cs | TRUE
101 | LV_1362-5_0_4_line_101 |  | 91 | 94 | 0.0023341 | 0.125 | 0.08 | 261 | 0 | 0.364 | 1 | 2 | cs | TRUE
102 | LV_1362-5_0_4_line_102 |  | 92 | 95 | 0.014743 | 0.125 | 0.08 | 261 | 0 | 0.364 | 1 | 1 | cs | TRUE
103 | LV_1362-5_0_4_line_103 |  | 93 | 98 | 0.00088735 | 0.125 | 0.08 | 261 | 0 | 0.364 | 1 | 2 | cs | TRUE
104 | LV_1362-5_0_4_line_104 |  | 94 | 116 | 0.00093953 | 0.125 | 0.08 | 261 | 0 | 0.364 | 1 | 2 | cs | TRUE
105 | LV_1362-5_0_4_line_105 |  | 95 | 177 | 0.0087535 | 0.125 | 0.08 | 261 | 0 | 0.364 | 1 | 1 | cs | TRUE
106 | LV_1362-5_0_4_line_106 |  | 96 | 97 | 0.021854 | 0.125 | 0.08 | 261 | 0 | 0.364 | 1 | 2 | cs | TRUE
107 | LV_1362-5_0_4_line_107 |  | 97 | 98 | 0.0025358 | 0.125 | 0.08 | 261 | 0 | 0.364 | 1 | 2 | cs | TRUE
108 | LV_1362-5_0_4_line_108 |  | 98 | 99 | 0.030387 | 0.125 | 0.08 | 261 | 0 | 0.364 | 1 | 1 | cs | TRUE
109 | LV_1362-5_0_4_line_109 |  | 99 | 100 | 0.0064489 | 0.125 | 0.08 | 261 | 0 | 0.364 | 1 | 1 | cs | TRUE
110 | LV_1362-5_0_4_line_110 |  | 100 | 113 | 0.00087043 | 0.125 | 0.08 | 261 | 0 | 0.364 | 1 | 1 | cs | TRUE
111 | LV_1362-5_0_4_line_111 |  | 101 | 102 | 0.0034974 | 0.125 | 0.08 | 261 | 0 | 0.364 | 1 | 1 | cs | TRUE
112 | LV_1362-5_0_4_line_112 |  | 101 | 103 | 0.01939 | 0.125 | 0.08 | 261 | 0 | 0.364 | 1 | 1 | cs | TRUE
113 | LV_1362-5_0_4_line_113 |  | 102 | 104 | 0.0010325 | 0.125 | 0.08 | 261 | 0 | 0.364 | 1 | 1 | cs | TRUE
114 | LV_1362-5_0_4_line_114 |  | 103 | 105 | 0.031472 | 0.125 | 0.08 | 261 | 0 | 0.364 | 1 | 1 | cs | TRUE
115 | LV_1362-5_0_4_line_115 |  | 104 | 106 | 0.037114 | 0.125 | 0.08 | 261 | 0 | 0.364 | 1 | 1 | cs | TRUE
116 | LV_1362-5_0_4_line_116 |  | 105 | 107 | 0.0068603 | 0.125 | 0.08 | 261 | 0 | 0.364 | 1 | 1 | cs | TRUE
117 | LV_1362-5_0_4_line_117 |  | 106 | 109 | 0.0019377 | 0.125 | 0.08 | 261 | 0 | 0.364 | 1 | 1 | cs | TRUE
118 | LV_1362-5_0_4_line_118 |  | 106 | 110 | 0.020007 | 0.125 | 0.08 | 261 | 0 | 0.364 | 1 | 1 | cs | TRUE
119 | LV_1362-5_0_4_line_119 |  | 107 | 111 | 0.023607 | 0.125 | 0.08 | 261 | 0 | 0.364 | 1 | 1 | cs | TRUE
120 | LV_1362-5_0_4_line_120 |  | 108 | 112 | 0.0025994 | 0.125 | 0.08 | 261 | 0 | 0.364 | 1 | 2 | cs | TRUE
121 | LV_1362-5_0_4_line_121 |  | 111 | 120 | 0.017825 | 0.125 | 0.08 | 261 | 0 | 0.364 | 1 | 1 | cs | TRUE
122 | LV_1362-5_0_4_line_122 |  | 112 | 117 | 0.004805 | 0.125 | 0.08 | 261 | 0 | 0.364 | 1 | 2 | cs | TRUE
123 | LV_1362-5_0_4_line_123 |  | 113 | 178 | 0.023466 | 0.125 | 0.08 | 261 | 0 | 0.364 | 1 | 1 | cs | TRUE
124 | LV_1362-5_0_4_line_124 |  | 114 | 115 | 0.0050527 | 0.125 | 0.08 | 261 | 0 | 0.364 | 1 | 1 | cs | TRUE
125 | LV_1362-5_0_4_line_125 |  | 115 | 116 | 0.01621 | 0.125 | 0.08 | 261 | 0 | 0.364 | 1 | 2 | cs | TRUE
126 | LV_1362-5_0_4_line_126 |  | 115 | 117 | 0.028516 | 0.125 | 0.08 | 261 | 0 | 0.364 | 1 | 2 | cs | TRUE
127 | LV_1362-5_0_4_line_127 |  | 118 | 119 | 0.0057107 | 0.125 | 0.08 | 261 | 0 | 0.364 | 1 | 1 | cs | TRUE
128 | LV_1362-5_0_4_line_128 |  | 118 | 120 | 0.020558 | 0.125 | 0.08 | 261 | 0 | 0.364 | 1 | 1 | cs | TRUE
129 | LV_1362-5_0_4_line_129 |  | 119 | 121 | 0.041138 | 0.125 | 0.08 | 261 | 0 | 0.364 | 1 | 1 | cs | TRUE
130 | LV_1362-5_0_4_line_130 |  | 120 | 122 | 0.039839 | 0.125 | 0.08 | 261 | 0 | 0.364 | 1 | 1 | cs | TRUE
131 | LV_1362-5_0_4_line_131 |  | 120 | 123 | 0.01001 | 0.125 | 0.08 | 261 | 0 | 0.364 | 1 | 1 | cs | TRUE
132 | LV_1362-5_0_4_line_132 |  | 121 | 124 | 0.0063621 | 0.125 | 0.08 | 261 | 0 | 0.364 | 1 | 1 | cs | TRUE
133 | LV_1362-5_0_4_line_133 |  | 122 | 125 | 0.0087571 | 0.125 | 0.08 | 261 | 0 | 0.364 | 1 | 1 | cs | TRUE
134 | LV_1362-5_0_4_line_134 |  | 123 | 126 | 0.0077404 | 0.125 | 0.08 | 261 | 0 | 0.364 | 1 | 1 | cs | TRUE
135 | LV_1362-5_0_4_line_135 |  | 124 | 127 | 0.013124 | 0.125 | 0.08 | 261 | 0 | 0.364 | 1 | 1 | cs | TRUE
136 | LV_1362-5_0_4_line_136 |  | 125 | 128 | 0.01756 | 0.125 | 0.08 | 261 | 0 | 0.364 | 1 | 1 | cs | TRUE
137 | LV_1362-5_0_4_line_137 |  | 126 | 129 | 0.033632 | 0.125 | 0.08 | 261 | 0 | 0.364 | 1 | 1 | cs | TRUE
138 | LV_1362-5_0_4_line_138 |  | 127 | 215 | 0.012475 | 0.125 | 0.08 | 261 | 0 | 0.364 | 1 | 1 | cs | TRUE
139 | LV_1362-5_0_4_line_139 |  | 128 | 221 | 0.0099579 | 0.125 | 0.08 | 261 | 0 | 0.364 | 1 | 1 | cs | TRUE
140 | LV_1362-5_0_4_line_140 |  | 129 | 223 | 0.015225 | 0.125 | 0.08 | 261 | 0 | 0.364 | 1 | 1 | cs | TRUE
141 | LV_1362-5_0_4_line_141 |  | 130 | 133 | 0.012782 | 0.125 | 0.08 | 261 | 0 | 0.364 | 1 | 1 | cs | TRUE
142 | LV_1362-5_0_4_line_142 |  | 131 | 132 | 0.0065241 | 0.125 | 0.08 | 261 | 0 | 0.364 | 1 | 1 | cs | TRUE
143 | LV_1362-5_0_4_line_143 |  | 133 | 134 | 0.0066165 | 0.125 | 0.08 | 261 | 0 | 0.364 | 1 | 1 | cs | TRUE
144 | LV_1362-5_0_4_line_144 |  | 135 | 136 | 0.028899 | 0.125 | 0.08 | 261 | 0 | 0.364 | 1 | 1 | cs | TRUE
145 | LV_1362-5_0_4_line_145 |  | 135 | 137 | 0.20518 | 0.125 | 0.08 | 261 | 0 | 0.364 | 1 | 1 | cs | TRUE
146 | LV_1362-5_0_4_line_146 |  | 137 | 138 | 0.0040596 | 0.125 | 0.08 | 261 | 0 | 0.364 | 1 | 1 | cs | TRUE
147 | LV_1362-5_0_4_line_147 |  | 137 | 139 | 0.0076725 | 0.125 | 0.08 | 261 | 0 | 0.364 | 1 | 1 | cs | TRUE
148 | LV_1362-5_0_4_line_148 |  | 138 | 145 | 0.017406 | 0.125 | 0.08 | 261 | 0 | 0.364 | 1 | 1 | cs | TRUE
149 | LV_1362-5_0_4_line_149 |  | 140 | 141 | 0.1075 | 0.125 | 0.08 | 261 | 0 | 0.364 | 1 | 1 | cs | TRUE
150 | LV_1362-5_0_4_line_150 |  | 140 | 142 | 0.069887 | 0.125 | 0.08 | 261 | 0 | 0.364 | 1 | 1 | cs | TRUE
151 | LV_1362-5_0_4_line_151 |  | 141 | 143 | 0.0085493 | 0.125 | 0.08 | 261 | 0 | 0.364 | 1 | 1 | cs | TRUE
152 | LV_1362-5_0_4_line_152 |  | 142 | 144 | 0.027329 | 0.125 | 0.08 | 261 | 0 | 0.364 | 1 | 1 | cs | TRUE
153 | LV_1362-5_0_4_line_153 |  | 143 | 158 | 0.050888 | 0.125 | 0.08 | 261 | 0 | 0.364 | 1 | 1 | cs | TRUE
154 | LV_1362-5_0_4_line_154 |  | 144 | 152 | 0.0498 | 0.125 | 0.08 | 261 | 0 | 0.364 | 1 | 1 | cs | TRUE
155 | LV_1362-5_0_4_line_155 |  | 145 | 146 | 0.095479 | 0.125 | 0.08 | 261 | 0 | 0.364 | 1 | 1 | cs | TRUE
156 | LV_1362-5_0_4_line_156 |  | 146 | 147 | 0.20952 | 0.125 | 0.08 | 261 | 0 | 0.364 | 1 | 1 | cs | TRUE
157 | LV_1362-5_0_4_line_157 |  | 147 | 148 | 0.12843 | 0.125 | 0.08 | 261 | 0 | 0.364 | 1 | 1 | cs | TRUE
158 | LV_1362-5_0_4_line_158 |  | 147 | 149 | 0.13739 | 0.125 | 0.08 | 261 | 0 | 0.364 | 1 | 1 | cs | TRUE
159 | LV_1362-5_0_4_line_159 |  | 147 | 150 | 0.35535 | 0.125 | 0.08 | 261 | 0 | 0.364 | 1 | 1 | cs | TRUE
160 | LV_1362-5_0_4_line_160 |  | 148 | 153 | 0.02224 | 0.125 | 0.08 | 261 | 0 | 0.364 | 1 | 1 | cs | TRUE
161 | LV_1362-5_0_4_line_161 |  | 149 | 154 | 0.16014 | 0.125 | 0.08 | 261 | 0 | 0.364 | 1 | 1 | cs | TRUE
162 | LV_1362-5_0_4_line_162 |  | 150 | 151 | 0.49368 | 0.125 | 0.08 | 261 | 0 | 0.364 | 1 | 1 | cs | TRUE
163 | LV_1362-5_0_4_line_163 |  | 151 | 176 | 0.0075532 | 0.125 | 0.08 | 261 | 0 | 0.364 | 1 | 1 | cs | TRUE
164 | LV_1362-5_0_4_line_164 |  | 154 | 157 | 0.011386 | 0.125 | 0.08 | 261 | 0 | 0.364 | 1 | 1 | cs | TRUE
165 | LV_1362-5_0_4_line_165 |  | 155 | 156 | 0.092228 | 0.125 | 0.08 | 261 | 0 | 0.364 | 1 | 1 | cs | TRUE
166 | LV_1362-5_0_4_line_166 |  | 156 | 159 | 0.039579 | 0.125 | 0.08 | 261 | 0 | 0.364 | 1 | 1 | cs | TRUE
167 | LV_1362-5_0_4_line_167 |  | 157 | 174 | 0.052195 | 0.125 | 0.08 | 261 | 0 | 0.364 | 1 | 1 | cs | TRUE
168 | LV_1362-5_0_4_line_168 |  | 158 | 162 | 0.048698 | 0.125 | 0.08 | 261 | 0 | 0.364 | 1 | 1 | cs | TRUE
169 | LV_1362-5_0_4_line_169 |  | 159 | 160 | 0.024126 | 0.125 | 0.08 | 261 | 0 | 0.364 | 1 | 1 | cs | TRUE
170 | LV_1362-5_0_4_line_170 |  | 160 | 161 | 0.028921 | 0.125 | 0.08 | 261 | 0 | 0.364 | 1 | 1 | cs | TRUE
171 | LV_1362-5_0_4_line_171 |  | 163 | 164 | 0.050965 | 0.125 | 0.08 | 261 | 0 | 0.364 | 1 | 1 | cs | TRUE
172 | LV_1362-5_0_4_line_172 |  | 163 | 165 | 0.048096 | 0.125 | 0.08 | 261 | 0 | 0.364 | 1 | 1 | cs | TRUE
173 | LV_1362-5_0_4_line_173 |  | 166 | 167 | 0.033375 | 0.125 | 0.08 | 261 | 0 | 0.364 | 1 | 1 | cs | TRUE
174 | LV_1362-5_0_4_line_174 |  | 166 | 168 | 0.10931 | 0.125 | 0.08 | 261 | 0 | 0.364 | 1 | 1 | cs | TRUE
175 | LV_1362-5_0_4_line_175 |  | 167 | 175 | 0.12653 | 0.125 | 0.08 | 261 | 0 | 0.364 | 1 | 1 | cs | TRUE
176 | LV_1362-5_0_4_line_176 |  | 168 | 173 | 0.10055 | 0.125 | 0.08 | 261 | 0 | 0.364 | 1 | 1 | cs | TRUE
177 | LV_1362-5_0_4_line_177 |  | 169 | 170 | 0.00081391 | 0.125 | 0.08 | 261 | 0 | 0.364 | 1 | 1 | cs | TRUE
178 | LV_1362-5_0_4_line_178 |  | 170 | 171 | 0.0028119 | 0.125 | 0.08 | 261 | 0 | 0.364 | 1 | 1 | cs | TRUE
179 | LV_1362-5_0_4_line_179 |  | 171 | 172 | 0.024971 | 0.125 | 0.08 | 261 | 0 | 0.364 | 1 | 1 | cs | TRUE
180 | LV_1362-5_0_4_line_180 |  | 172 | 234 | 0.0016418 | 0.125 | 0.08 | 261 | 0 | 0.364 | 1 | 1 | cs | TRUE
181 | LV_1362-5_0_4_line_181 |  | 174 | 175 | 0.054975 | 0.125 | 0.08 | 261 | 0 | 0.364 | 1 | 1 | cs | TRUE
182 | LV_1362-5_0_4_line_182 |  | 178 | 179 | 0.0028728 | 0.125 | 0.08 | 261 | 0 | 0.364 | 1 | 1 | cs | TRUE
183 | LV_1362-5_0_4_line_183 |  | 179 | 180 | 0.026839 | 0.125 | 0.08 | 261 | 0 | 0.364 | 1 | 1 | cs | TRUE
184 | LV_1362-5_0_4_line_184 |  | 179 | 181 | 0.024117 | 0.125 | 0.08 | 261 | 0 | 0.364 | 1 | 1 | cs | TRUE
185 | LV_1362-5_0_4_line_185 |  | 181 | 182 | 0.024992 | 0.125 | 0.08 | 261 | 0 | 0.364 | 1 | 1 | cs | TRUE
186 | LV_1362-5_0_4_line_186 |  | 181 | 183 | 0.0027926 | 0.125 | 0.08 | 261 | 0 | 0.364 | 1 | 1 | cs | TRUE
187 | LV_1362-5_0_4_line_187 |  | 182 | 184 | 0.012659 | 0.125 | 0.08 | 261 | 0 | 0.364 | 1 | 1 | cs | TRUE
188 | LV_1362-5_0_4_line_188 |  | 183 | 185 | 0.010066 | 0.125 | 0.08 | 261 | 0 | 0.364 | 1 | 1 | cs | TRUE
189 | LV_1362-5_0_4_line_189 |  | 185 | 186 | 0.0055544 | 0.125 | 0.08 | 261 | 0 | 0.364 | 1 | 1 | cs | TRUE
190 | LV_1362-5_0_4_line_190 |  | 186 | 187 | 0.010738 | 0.125 | 0.08 | 261 | 0 | 0.364 | 1 | 1 | cs | TRUE
191 | LV_1362-5_0_4_line_191 |  | 187 | 188 | 0.014316 | 0.125 | 0.08 | 261 | 0 | 0.364 | 1 | 1 | cs | TRUE
192 | LV_1362-5_0_4_line_192 |  | 188 | 228 | 0.02127 | 0.125 | 0.08 | 261 | 0 | 0.364 | 1 | 1 | cs | TRUE
193 | LV_1362-5_0_4_line_193 |  | 189 | 190 | 0.013131 | 0.125 | 0.08 | 261 | 0 | 0.364 | 1 | 1 | cs | TRUE
194 | LV_1362-5_0_4_line_194 |  | 189 | 191 | 0.0027938 | 0.125 | 0.08 | 261 | 0 | 0.364 | 1 | 1 | cs | TRUE
195 | LV_1362-5_0_4_line_195 |  | 190 | 192 | 0.0026441 | 0.125 | 0.08 | 261 | 0 | 0.364 | 1 | 1 | cs | TRUE
196 | LV_1362-5_0_4_line_196 |  | 192 | 193 | 0.010324 | 0.125 | 0.08 | 261 | 0 | 0.364 | 1 | 1 | cs | TRUE
197 | LV_1362-5_0_4_line_197 |  | 193 | 194 | 0.012238 | 0.125 | 0.08 | 261 | 0 | 0.364 | 1 | 1 | cs | TRUE
198 | LV_1362-5_0_4_line_198 |  | 194 | 195 | 0.0019697 | 0.125 | 0.08 | 261 | 0 | 0.364 | 1 | 1 | cs | TRUE
199 | LV_1362-5_0_4_line_199 |  | 195 | 197 | 0.012716 | 0.125 | 0.08 | 261 | 0 | 0.364 | 1 | 1 | cs | TRUE
200 | LV_1362-5_0_4_line_200 |  | 196 | 197 | 0.0052074 | 0.125 | 0.08 | 261 | 0 | 0.364 | 1 | 1 | cs | TRUE
201 | LV_1362-5_0_4_line_201 |  | 196 | 198 | 0.016581 | 0.125 | 0.08 | 261 | 0 | 0.364 | 1 | 1 | cs | TRUE
202 | LV_1362-5_0_4_line_202 |  | 198 | 199 | 0.01627 | 0.125 | 0.08 | 261 | 0 | 0.364 | 1 | 1 | cs | TRUE
203 | LV_1362-5_0_4_line_203 |  | 198 | 200 | 0.027573 | 0.125 | 0.08 | 261 | 0 | 0.364 | 1 | 1 | cs | TRUE
204 | LV_1362-5_0_4_line_204 |  | 198 | 201 | 0.01094 | 0.125 | 0.08 | 261 | 0 | 0.364 | 1 | 1 | cs | TRUE
205 | LV_1362-5_0_4_line_205 |  | 199 | 202 | 0.0084233 | 0.125 | 0.08 | 261 | 0 | 0.364 | 1 | 1 | cs | TRUE
206 | LV_1362-5_0_4_line_206 |  | 200 | 203 | 0.016256 | 0.125 | 0.08 | 261 | 0 | 0.364 | 1 | 1 | cs | TRUE
207 | LV_1362-5_0_4_line_207 |  | 201 | 204 | 0.020193 | 0.125 | 0.08 | 261 | 0 | 0.364 | 1 | 1 | cs | TRUE
208 | LV_1362-5_0_4_line_208 |  | 202 | 205 | 0.021921 | 0.125 | 0.08 | 261 | 0 | 0.364 | 1 | 1 | cs | TRUE
209 | LV_1362-5_0_4_line_209 |  | 204 | 206 | 0.010372 | 0.125 | 0.08 | 261 | 0 | 0.364 | 1 | 1 | cs | TRUE
210 | LV_1362-5_0_4_line_210 |  | 205 | 228 | 0.015518 | 0.125 | 0.08 | 261 | 0 | 0.364 | 1 | 1 | cs | TRUE
211 | LV_1362-5_0_4_line_211 |  | 206 | 242 | 0.015675 | 0.125 | 0.08 | 261 | 0 | 0.364 | 1 | 1 | cs | TRUE
212 | LV_1362-5_0_4_line_212 |  | 207 | 208 | 0.00030144 | 0.125 | 0.08 | 261 | 0 | 0.364 | 1 | 1 | cs | TRUE
213 | LV_1362-5_0_4_line_213 |  | 207 | 209 | 0.011503 | 0.125 | 0.08 | 261 | 0 | 0.364 | 1 | 1 | cs | TRUE
214 | LV_1362-5_0_4_line_214 |  | 208 | 210 | 0.010481 | 0.125 | 0.08 | 261 | 0 | 0.364 | 1 | 1 | cs | TRUE
215 | LV_1362-5_0_4_line_215 |  | 209 | 211 | 0.0060311 | 0.125 | 0.08 | 261 | 0 | 0.364 | 1 | 1 | cs | TRUE
216 | LV_1362-5_0_4_line_216 |  | 210 | 212 | 0.0002132 | 0.125 | 0.08 | 261 | 0 | 0.364 | 1 | 1 | cs | TRUE
217 | LV_1362-5_0_4_line_217 |  | 211 | 213 | 0.016648 | 0.125 | 0.08 | 261 | 0 | 0.364 | 1 | 1 | cs | TRUE
218 | LV_1362-5_0_4_line_218 |  | 211 | 214 | 0.020844 | 0.125 | 0.08 | 261 | 0 | 0.364 | 1 | 1 | cs | TRUE
219 | LV_1362-5_0_4_line_219 |  | 214 | 215 | 0.01939 | 0.125 | 0.08 | 261 | 0 | 0.364 | 1 | 1 | cs | TRUE
220 | LV_1362-5_0_4_line_220 |  | 215 | 216 | 0.0071849 | 0.125 | 0.08 | 261 | 0 | 0.364 | 1 | 1 | cs | TRUE
221 | LV_1362-5_0_4_line_221 |  | 216 | 217 | 0.016279 | 0.125 | 0.08 | 261 | 0 | 0.364 | 1 | 1 | cs | TRUE
222 | LV_1362-5_0_4_line_222 |  | 217 | 218 | 0.0029475 | 0.125 | 0.08 | 261 | 0 | 0.364 | 1 | 1 | cs | TRUE
223 | LV_1362-5_0_4_line_223 |  | 218 | 219 | 0.0066928 | 0.125 | 0.08 | 261 | 0 | 0.364 | 1 | 1 | cs | TRUE
224 | LV_1362-5_0_4_line_224 |  | 219 | 220 | 0.010241 | 0.125 | 0.08 | 261 | 0 | 0.364 | 1 | 1 | cs | TRUE
225 | LV_1362-5_0_4_line_225 |  | 221 | 222 | 0.0021244 | 0.125 | 0.08 | 261 | 0 | 0.364 | 1 | 1 | cs | TRUE
226 | LV_1362-5_0_4_line_226 |  | 223 | 224 | 0.013452 | 0.125 | 0.08 | 261 | 0 | 0.364 | 1 | 1 | cs | TRUE
227 | LV_1362-5_0_4_line_227 |  | 224 | 225 | 0.013436 | 0.125 | 0.08 | 261 | 0 | 0.364 | 1 | 1 | cs | TRUE
228 | LV_1362-5_0_4_line_228 |  | 225 | 226 | 0.0070608 | 0.125 | 0.08 | 261 | 0 | 0.364 | 1 | 1 | cs | TRUE
229 | LV_1362-5_0_4_line_229 |  | 226 | 227 | 0.0089248 | 0.125 | 0.08 | 261 | 0 | 0.364 | 1 | 1 | cs | TRUE
230 | LV_1362-5_0_4_line_230 |  | 228 | 229 | 0.011667 | 0.125 | 0.08 | 261 | 0 | 0.364 | 1 | 1 | cs | TRUE
231 | LV_1362-5_0_4_line_231 |  | 228 | 230 | 0.022184 | 0.125 | 0.08 | 261 | 0 | 0.364 | 1 | 1 | cs | TRUE
232 | LV_1362-5_0_4_line_232 |  | 229 | 231 | 0.021732 | 0.125 | 0.08 | 261 | 0 | 0.364 | 1 | 1 | cs | TRUE
233 | LV_1362-5_0_4_line_233 |  | 230 | 232 | 0.016915 | 0.125 | 0.08 | 261 | 0 | 0.364 | 1 | 1 | cs | TRUE
234 | LV_1362-5_0_4_line_234 |  | 231 | 233 | 0.0080544 | 0.125 | 0.08 | 261 | 0 | 0.364 | 1 | 1 | cs | TRUE
235 | LV_1362-5_0_4_line_235 |  | 233 | 239 | 0.012834 | 0.125 | 0.08 | 261 | 0 | 0.364 | 1 | 1 | cs | TRUE
236 | LV_1362-5_0_4_line_236 |  | 234 | 235 | 0.020128 | 0.125 | 0.08 | 261 | 0 | 0.364 | 1 | 1 | cs | TRUE
237 | LV_1362-5_0_4_line_237 |  | 235 | 236 | 0.012112 | 0.125 | 0.08 | 261 | 0 | 0.364 | 1 | 1 | cs | TRUE
238 | LV_1362-5_0_4_line_238 |  | 235 | 237 | 0.013803 | 0.125 | 0.08 | 261 | 0 | 0.364 | 1 | 1 | cs | TRUE
239 | LV_1362-5_0_4_line_239 |  | 236 | 238 | 0.016153 | 0.125 | 0.08 | 261 | 0 | 0.364 | 1 | 1 | cs | TRUE
240 | LV_1362-5_0_4_line_240 |  | 237 | 239 | 0.019726 | 0.125 | 0.08 | 261 | 0 | 0.364 | 1 | 1 | cs | TRUE
241 | LV_1362-5_0_4_line_241 |  | 238 | 240 | 0.01647 | 0.125 | 0.08 | 261 | 0 | 0.364 | 1 | 1 | cs | TRUE
242 | LV_1362-5_0_4_line_242 |  | 241 | 242 | 0.006711 | 0.125 | 0.08 | 261 | 0 | 0.364 | 1 | 1 | cs | TRUE
243 | LV_1362-5_0_4_line_243 |  | 241 | 243 | 0.0076941 | 0.125 | 0.08 | 261 | 0 | 0.364 | 1 | 1 | cs | TRUE
244 | LV_1362-5_0_4_line_244 |  | 243 | 244 | 0.016459 | 0.125 | 0.08 | 261 | 0 | 0.364 | 1 | 1 | cs | TRUE
245 | LV_1362-5_0_4_line_245 |  | 243 | 245 | 0.013942 | 0.125 | 0.08 | 261 | 0 | 0.364 | 1 | 1 | cs | TRUE
246 | LV_1362-5_0_4_line_246 |  | 245 | 246 | 0.01525 | 0.125 | 0.08 | 261 | 0 | 0.364 | 1 | 1 | cs | TRUE
247 | LV_1362-5_0_4_line_247 |  | 247 | 248 | 0.02002 | 0.125 | 0.08 | 261 | 0 | 0.364 | 1 | 1 | cs | TRUE
248 | LV_1362-5_0_4_line_248 |  | 248 | 249 | 0.0077624 | 0.125 | 0.08 | 261 | 0 | 0.364 | 1 | 1 | cs | TRUE
249 | LV_1362-5_0_4_line_249 |  | 249 | 250 | 0.010491 | 0.125 | 0.08 | 261 | 0 | 0.364 | 1 | 1 | cs | TRUE

## trafo
| name | std_type | hv_bus | lv_bus | sn_mva | vn_hv_kv | vn_lv_kv | vk_percent | vkr_percent | pfe_kw | i0_percent | shift_degree | tap_side | tap_neutral | tap_min | tap_max | tap_step_percent | tap_step_degree | tap_pos | tap_phase_shifter | parallel | df | in_service
0 | LV_1362-5_0_4_trafo_75 | 0.63 MVA 20/0.4 kV | 251 | 93 | 0.63 | 20 | 0.4 | 6 | 1.206 | 1.65 | 0.2619 | 150 | hv | 0 | -2 | 2 | 2.5 | 0 | 0 | FALSE | 1 | 1 | TRUE

## line_geodata
| x0 | y0 | x1 | y1 | x2 | y2 | x3 | y3 | x4 | y4 | x5 | y5 | x6 | y6 | x7 | y7 | x8 | y8 | x9 | y9 | x10 | y10 | x11 | y11 | x12 | y12 | x13 | y13 | x14 | y14 | x15 | y15
0 | 2683022.5622 | 1213805.9461 | 2683015.2467 | 1213817.9521 | 2683014.2256 | 1213819.012
1 | 2683022.5622 | 1213805.9461 | 2682988.7305 | 1213790.0471
2 | 2683022.5622 | 1213805.9461 | 2683076.4188 | 1213831.5967
3 | 2682948.2098 | 1213872.4107 | 2682950.8609 | 1213867.4999 | 2682952.3311 | 1213846.9307
4 | 2682948.2098 | 1213872.4107 | 2682953.9887 | 1213877.461 | 2682959.818 | 1213887.0818
5 | 2682948.2098 | 1213872.4107 | 2682899.6477 | 1213851.4413
6 | 2682965.6066 | 1213779.7308 | 2682988.306 | 1213789.8476 | 2682988.7305 | 1213790.0471
7 | 2683076.4188 | 1213831.5967 | 2683087.2098 | 1213836.7361
8 | 2682959.818 | 1213887.0818 | 2682959.818 | 1213887.0818 | 2682960.1894 | 1213891.5109
9 | 2682896.6741 | 1213850.1573 | 2682899.6477 | 1213851.4413
10 | 2682944.4352 | 1213771.0577 | 2682954.7781 | 1213774.9047 | 2682965.6066 | 1213779.7308
11 | 2683122.1725 | 1213857.3006 | 2683109.232 | 1213847.2248 | 2683087.2098 | 1213836.7361
12 | 2682956.5044 | 1213918.223 | 2682960.7691 | 1213898.4247 | 2682960.1894 | 1213891.5109
13 | 2682896.6741 | 1213850.1573 | 2682894.3153 | 1213859.7197 | 2682894.3264 | 1213861.6547
14 | 2682896.6741 | 1213850.1573 | 2682885.6411 | 1213844.286
15 | 2682944.4352 | 1213771.0577 | 2682942.9187 | 1213770.4936
16 | 2683122.1725 | 1213857.3006 | 2683130.852 | 1213864.0624
17 | 2683069.9564 | 1213965.0994 | 2683089.6326 | 1213925.1918 | 2683097.6521 | 1213908.4592 | 2683102.2526 | 1213898.8614 | 2683122.1725 | 1213857.3006
18 | 2683583.1703 | 1213313.2638 | 2683590.2349 | 1213316.565 | 2683595.2101 | 1213317.7132 | 2683597.2709 | 1213317.6178
19 | 2683607.7818 | 1213316.1996 | 2683600.5543 | 1213317.4657 | 2683597.2709 | 1213317.6178
20 | 2683574.7746 | 1213326.8773 | 2683583.1703 | 1213313.2638
21 | 2683694.8318 | 1213306.8365 | 2683689.5183 | 1213309.2191 | 2683684.7035 | 1213313.9657 | 2683678.3423 | 1213319.5468 | 2683672.3364 | 1213324.1767 | 2683666.3799 | 1213327.4509 | 2683660.2652 | 1213331.7123 | 2683655.1232 | 1213335.4093 | 2683648.4165 | 1213343.4205 | 2683645.4504 | 1213348.5267 | 2683641.0552 | 1213349.8993 | 2683637.4285 | 1213349.0257 | 2683627.998 | 1213338.3753 | 2683607.7818 | 1213316.1996
22 | 2683476.6943 | 1213466.7267 | 2683574.7746 | 1213326.8773
23 | 2683694.8318 | 1213306.8365 | 2683676.7258 | 1213437.8932
24 | 2683436.4796 | 1213431.4431 | 2683441.3184 | 1213439.0713 | 2683449.2331 | 1213448.3882 | 2683465.042 | 1213464.6868 | 2683469.2803 | 1213466.3694 | 2683476.6943 | 1213466.7267
25 | 2683297.9888 | 1213374.7923 | 2683436.4796 | 1213431.4431
26 | 2683436.4796 | 1213431.4431 | 2683436.1307 | 1213438.9987 | 2683432.7039 | 1213457.4963 | 2683432.3382 | 1213463.5396 | 2683434.419 | 1213469.5615 | 2683440.0486 | 1213480.9366 | 2683441.016 | 1213485.9189
27 | 2683442.9944 | 1213514.7573 | 2683441.2674 | 1213487.2133 | 2683441.016 | 1213485.9189
28 | 2683451.7712 | 1213641.495 | 2683442.9944 | 1213514.7573
29 | 2683403.2114 | 1213697.5414 | 2683406.2143 | 1213699.0066 | 2683415.8819 | 1213704.1007 | 2683418.8826 | 1213706.8112 | 2683422.6437 | 1213704.5845 | 2683426.3424 | 1213698.6768 | 2683443.598 | 1213652.8325 | 2683446.3396 | 1213647.4674 | 2683448.7911 | 1213643.8215 | 2683451.7712 | 1213641.495
30 | 2683451.7712 | 1213641.495 | 2683550.6583 | 1213590.5521
31 | 2683297.9888 | 1213374.7923 | 2683299.6454 | 1213368.7782 | 2683304.4556 | 1213360.0635
32 | 2683297.9888 | 1213374.7923 | 2683292.3848 | 1213383.8422 | 2683283.9019 | 1213393.419 | 2683278.7024 | 1213397.449
33 | 2683403.2114 | 1213697.5414 | 2683399.9371 | 1213701.8985 | 2683390.0014 | 1213709.1449
34 | 2683403.2114 | 1213697.5414 | 2683406.2143 | 1213699.0066 | 2683415.8819 | 1213704.1007 | 2683418.8826 | 1213706.8112 | 2683419.4939 | 1213710.3554 | 2683418.0686 | 1213714.4937 | 2683414.5842 | 1213720.2932 | 2683408.12 | 1213728.9418 | 2683399.7432 | 1213738.5532 | 2683393.525 | 1213745.3708 | 2683385.4966 | 1213756.6882 | 2683389.5528 | 1213759.9693 | 2683392.8539 | 1213760.7604 | 2683398.159 | 1213760.023 | 2683435.04 | 1213745.3847 | 2683438.342 | 1213742.3067
35 | 2682746.2488 | 1213845.7675 | 2682745.5227 | 1213838.5395 | 2682741.187 | 1213819.2556 | 2682738.9004 | 1213812.1065
36 | 2682737.3793 | 1213807.3505 | 2682738.9004 | 1213812.1065
37 | 2682737.3793 | 1213807.3505 | 2682731.5808 | 1213793.3397
38 | 2682723.8701 | 1213774.7084 | 2682731.5808 | 1213793.3397
39 | 2682732.5925 | 1213770.7601 | 2682723.8701 | 1213774.7084
40 | 2682681.2069 | 1213673.4949 | 2682676.1713 | 1213672.8802 | 2682684.9206 | 1213688.9009 | 2682710.0331 | 1213744.8747 | 2682723.8701 | 1213774.7084
41 | 2682785.1739 | 1213820.8681 | 2682783.4665 | 1213821.0546 | 2682773.9303 | 1213822.8901 | 2682765.2294 | 1213823.1029 | 2682763.116 | 1213822.3315
42 | 2682785.4241 | 1213820.8408 | 2682785.1739 | 1213820.8681
43 | 2682732.5925 | 1213770.7601 | 2682730.5335 | 1213765.8617
44 | 2682732.5925 | 1213770.7601 | 2682739.7671 | 1213769.4143 | 2682752.9031 | 1213770.2569
45 | 2682681.2069 | 1213673.4949 | 2682671.76 | 1213660.1107 | 2682660.4921 | 1213646.6592
46 | 2682681.2069 | 1213673.4949 | 2682696.5869 | 1213675.3649 | 2682738.2569 | 1213697.0682 | 2682742.9923 | 1213692.122
47 | 2682805.5855 | 1213818.6381 | 2682785.4241 | 1213820.8408
48 | 2682834.6051 | 1213557.3462 | 2682819.4903 | 1213551.9783 | 2682808.6122 | 1213548.5578
49 | 2682861.0694 | 1213566.5876 | 2682858.8826 | 1213565.968 | 2682834.6051 | 1213557.3462
50 | 2682861.0694 | 1213566.5876 | 2682863.5975 | 1213560.1519 | 2682863.8166 | 1213560.0086
51 | 2682861.0694 | 1213566.5876 | 2682875.8267 | 1213570.7384
52 | 2682879.3669 | 1213571.7341 | 2682875.8267 | 1213570.7384
53 | 2682705.4565 | 1213614.3938 | 2682708.5637 | 1213618.1046 | 2682737.9524 | 1213645.6747 | 2682751.6926 | 1213683.0343 | 2682742.9923 | 1213692.122
54 | 2682879.3669 | 1213571.7341 | 2682872.186 | 1213584.9875 | 2682870.3936 | 1213588.2946
55 | 2682879.3669 | 1213571.7341 | 2682889.1729 | 1213574.5612 | 2682894.3236 | 1213576.2234
56 | 2682757.7441 | 1214007.1197 | 2682765.794 | 1214008.9104 | 2682770.8448 | 1214011.1486 | 2682774.6578 | 1214017.1833 | 2682775.0018 | 1214018.5415
57 | 2682757.7441 | 1214007.1197 | 2682755.6353 | 1214040.2389
58 | 2682775.0018 | 1214018.5415 | 2682776.7462 | 1214025.4288 | 2682779.9415 | 1214033.8231 | 2682784.1913 | 1214039.0411 | 2682789.8796 | 1214042.9559 | 2682798.8843 | 1214044.3596 | 2682799.986 | 1214044.3817
59 | 2682755.296 | 1214045.5665 | 2682755.6353 | 1214040.2389
60 | 2682836.3237 | 1214010.8829 | 2682835.6135 | 1214024.5567 | 2682834.2366 | 1214032.3538 | 2682830.0402 | 1214039.1444 | 2682825.1996 | 1214042.5572 | 2682817.0189 | 1214044.7228 | 2682799.986 | 1214044.3817
61 | 2682755.296 | 1214045.5665 | 2682762.3752 | 1214048.878 | 2682769.0507 | 1214053.3625 | 2682774.9202 | 1214059.0032 | 2682778.6087 | 1214062.6576
62 | 2682755.296 | 1214045.5665 | 2682754.0341 | 1214065.4264
63 | 2682836.3237 | 1214010.8829 | 2682837.1381 | 1213995.203 | 2682837.0157 | 1213993.6818
64 | 2682788.6278 | 1214071.2794 | 2682784.1965 | 1214068.1936 | 2682778.6087 | 1214062.6576
65 | 2682754.0341 | 1214065.4264 | 2682752.6618 | 1214087.0238 | 2682753.0013 | 1214100.871 | 2682754.1963 | 1214119.6464
66 | 2682730.5335 | 1213765.8617 | 2682739.9217 | 1213766.5809
67 | 2682766.7562 | 1213771.1455 | 2682752.9031 | 1213770.2569
68 | 2682766.7562 | 1213771.1455 | 2682775.2264 | 1213771.6857 | 2682779.2773 | 1213771.1501
69 | 2682766.7562 | 1213771.1455 | 2682768.2935 | 1213768.7542
70 | 2682821.6586 | 1213816.8821 | 2682805.5855 | 1213818.6381
71 | 2682821.6586 | 1213816.8821 | 2682820.3782 | 1213801.8767 | 2682819.7307 | 1213798.5527
72 | 2682821.6586 | 1213816.8821 | 2682823.9042 | 1213836.226
73 | 2682777.6031 | 1213754.2517 | 2682768.2935 | 1213768.7542
74 | 2682779.2773 | 1213771.1501 | 2682785.6527 | 1213770.3072 | 2682802.1611 | 1213766.1943
75 | 2682803.2374 | 1213765.9261 | 2682802.1611 | 1213766.1943
76 | 2683311.6264 | 1213900.2613 | 2683311.9109 | 1213894.5837 | 2683314.8802 | 1213886.4977 | 2683318.2178 | 1213880.8628 | 2683320.1164 | 1213876.0084 | 2683322.2001 | 1213872.5797 | 2683324.0664 | 1213870.5822 | 2683319.0696 | 1213865.3112
77 | 2683419.8031 | 1213825.5799 | 2683319.0696 | 1213865.3112
78 | 2683311.6264 | 1213900.2613 | 2683306.7477 | 1213895.5011
79 | 2683311.6264 | 1213900.2613 | 2683313.6325 | 1213902.9355 | 2683312.3416 | 1213907.7873
80 | 2683419.8031 | 1213825.5799 | 2683430.3184 | 1213817.4982
81 | 2683310.0944 | 1213910.958 | 2683312.3416 | 1213907.7873
82 | 2683430.3184 | 1213817.4982 | 2683431.1835 | 1213816.8333 | 2683435.6191 | 1213813.6266 | 2683447.1512 | 1213816.3156
83 | 2683209.932 | 1213969.5093 | 2683310.0944 | 1213910.958
84 | 2683209.932 | 1213969.5093 | 2683208.35 | 1213983.2518 | 2683206.1332 | 1213994.5838 | 2683197.7945 | 1214005.3301 | 2683189.1162 | 1214021.3529 | 2683185.6264 | 1214038.4488 | 2683185.7115 | 1214060.6535
85 | 2683209.932 | 1213969.5093 | 2683201.9695 | 1213957.1122 | 2683190.9407 | 1213947.2408 | 2683182.2693 | 1213937.7358 | 2683175.3378 | 1213926.0203 | 2683164.7757 | 1213899.5779 | 2683153.9974 | 1213882.0939 | 2683130.852 | 1213864.0624
86 | 2683185.7115 | 1214060.6535 | 2683185.7303 | 1214067.5034
87 | 2683454.5222 | 1213747.2642 | 2683447.1512 | 1213816.3156
88 | 2683438.342 | 1213742.3067 | 2683443.7341 | 1213735.3553 | 2683448.6936 | 1213730.5438 | 2683452.8063 | 1213728.1664 | 2683457.6899 | 1213728.2348 | 2683460.4887 | 1213732.3434 | 2683460.81 | 1213738.1517 | 2683460.3774 | 1213740.8363 | 2683459.118 | 1213742.8867 | 2683454.5222 | 1213747.2642
89 | 2683390.0014 | 1213709.1449 | 2683382.0775 | 1213714.924 | 2683377.4943 | 1213708.5525
90 | 2683377.4943 | 1213708.5525 | 2683375.0729 | 1213705.1864 | 2683368.5045 | 1213698.479 | 2683311.1466 | 1213643.2968 | 2683299.9063 | 1213638.2032 | 2683287.5148 | 1213643.8566
91 | 2683241.5089 | 1213665.9616 | 2683271.366 | 1213651.2243 | 2683287.5148 | 1213643.8566
92 | 2682870.9731 | 1213751.427 | 2682871.1095 | 1213751.4394
93 | 2682858.2546 | 1213752.1258 | 2682869.1979 | 1213751.2661 | 2682870.9731 | 1213751.427
94 | 2682871.1095 | 1213751.4394 | 2682882.5282 | 1213752.4744 | 2682895.5454 | 1213754.8902 | 2682897.813 | 1213755.5471
95 | 2682858.2546 | 1213752.1258 | 2682840.382 | 1213756.3469 | 2682828.0119 | 1213759.5535
96 | 2682858.2546 | 1213752.1258 | 2682857.1648 | 1213740.1511
97 | 2682906.6707 | 1213758.1129 | 2682897.813 | 1213755.5471
98 | 2682827.0005 | 1213759.8157 | 2682828.0119 | 1213759.5535
99 | 2682856.3818 | 1213731.5471 | 2682857.1648 | 1213740.1511
100 | 2682906.6707 | 1213758.1129 | 2682919.2071 | 1213761.7443
101 | 2682827.0005 | 1213759.8157 | 2682824.7411 | 1213760.4014
102 | 2682856.3818 | 1213731.5471 | 2682855.0457 | 1213716.8651
103 | 2682919.2071 | 1213761.7443 | 2682920.0594 | 1213761.9912
104 | 2682823.8316 | 1213760.6371 | 2682824.7411 | 1213760.4014
105 | 2682854.2523 | 1213708.1477 | 2682855.0457 | 1213716.8651
106 | 2682922.4361 | 1213762.8752 | 2682942.9187 | 1213770.4936
107 | 2682920.0594 | 1213761.9912 | 2682922.4361 | 1213762.8752
108 | 2682920.0594 | 1213761.9912 | 2682931.2426 | 1213733.7366
109 | 2682931.2426 | 1213733.7366 | 2682933.6159 | 1213727.7403
110 | 2682933.9402 | 1213726.9326 | 2682933.8849 | 1213727.0605 | 2682933.6159 | 1213727.7403
111 | 2682846.7514 | 1213835.5787 | 2682843.2595 | 1213835.3828
112 | 2682823.9042 | 1213836.226 | 2682840.3721 | 1213835.2207 | 2682843.2595 | 1213835.3828
113 | 2682846.7514 | 1213835.5787 | 2682847.7822 | 1213835.6366
114 | 2682823.9042 | 1213836.226 | 2682826.5322 | 1213867.5884
115 | 2682883.9305 | 1213843.3757 | 2682856.9649 | 1213836.1519 | 2682847.7822 | 1213835.6366
116 | 2682826.5322 | 1213867.5884 | 2682827.0774 | 1213874.0949 | 2682827.1075 | 1213874.4246
117 | 2682883.9305 | 1213843.3757 | 2682885.6411 | 1213844.286
118 | 2682883.9305 | 1213843.3757 | 2682887.1597 | 1213831.3016 | 2682886.8449 | 1213823.7998
119 | 2682829.208 | 1213897.9378 | 2682829.1143 | 1213896.4268 | 2682827.1075 | 1213874.4246
120 | 2682819.2336 | 1213796.0013 | 2682819.7307 | 1213798.5527
121 | 2682830.738 | 1213915.6953 | 2682829.5114 | 1213902.8365 | 2682829.208 | 1213897.9378
122 | 2682819.2336 | 1213796.0013 | 2682818.3148 | 1213791.285
123 | 2682933.9402 | 1213726.9326 | 2682943.2546 | 1213705.3942
124 | 2682808.1402 | 1213764.7046 | 2682803.2374 | 1213765.9261
125 | 2682808.1402 | 1213764.7046 | 2682823.8316 | 1213760.6371
126 | 2682808.1402 | 1213764.7046 | 2682811.2275 | 1213772.1413 | 2682815.5505 | 1213782.4859 | 2682817.7263 | 1213788.2643 | 2682818.3148 | 1213791.285
127 | 2682856.5438 | 1213920.6077 | 2682850.9339 | 1213919.5398
128 | 2682830.738 | 1213915.6953 | 2682850.9339 | 1213919.5398
129 | 2682856.5438 | 1213920.6077 | 2682881.0823 | 1213925.2788 | 2682887.0193 | 1213929.3417 | 2682889.0761 | 1213935.4744 | 2682889.282 | 1213937.9618
130 | 2682830.738 | 1213915.6953 | 2682833.9346 | 1213955.4058
131 | 2682830.738 | 1213915.6953 | 2682820.799 | 1213914.5049
132 | 2682889.8067 | 1213944.3022 | 2682889.282 | 1213937.9618
133 | 2682833.9346 | 1213955.4058 | 2682834.6372 | 1213964.1347
134 | 2682813.1135 | 1213913.5844 | 2682820.799 | 1213914.5049
135 | 2682889.8067 | 1213944.3022 | 2682890.8892 | 1213957.3818
136 | 2682836.0462 | 1213981.6385 | 2682834.6372 | 1213964.1347
137 | 2682813.1135 | 1213913.5844 | 2682790.8326 | 1213910.9158 | 2682788.0577 | 1213913.2677 | 2682787.3322 | 1213917.9163 | 2682787.9637 | 1213920.6947
138 | 2682891.9181 | 1213969.8142 | 2682890.8892 | 1213957.3818
139 | 2682836.8452 | 1213991.5642 | 2682836.0462 | 1213981.6385
140 | 2682787.9637 | 1213920.6947 | 2682791.3377 | 1213935.5413
141 | 2682894.3993 | 1213874.4368 | 2682894.3264 | 1213861.6547
142 | 2682955.1306 | 1213924.6008 | 2682956.5044 | 1213918.223
143 | 2682894.3993 | 1213874.4368 | 2682894.437 | 1213881.0532
144 | 2682513.5221 | 1214710.7124 | 2682519.7512 | 1214692.027 | 2682522.9923 | 1214683.4138
145 | 2682723.983 | 1214642.1462 | 2682522.9923 | 1214683.4138
146 | 2682723.983 | 1214642.1462 | 2682726.7116 | 1214645.1521
147 | 2682723.983 | 1214642.1462 | 2682723.983 | 1214642.1462 | 2682724.5298 | 1214634.4931 | 2682724.5298 | 1214634.4931
148 | 2682741.9891 | 1214653.2699 | 2682727.8058 | 1214646.3575 | 2682726.7116 | 1214645.1521
149 | 2682695.2135 | 1214324.5384 | 2682705.8062 | 1214297.9679 | 2682729.0904 | 1214238.6519 | 2682734.5815 | 1214224.4855
150 | 2682695.2135 | 1214324.5384 | 2682699.6485 | 1214327.891 | 2682696.7122 | 1214342.4376 | 2682691.1621 | 1214391.6127
151 | 2682734.5815 | 1214224.4855 | 2682737.5312 | 1214216.4611
152 | 2682691.1621 | 1214391.6127 | 2682690.7884 | 1214394.9233 | 2682691.7894 | 1214401.6082 | 2682695.8608 | 1214408.169 | 2682703.5869 | 1214413.7256
153 | 2682753.404 | 1214168.1541 | 2682750.5443 | 1214179.3551 | 2682746.1641 | 1214192.8365 | 2682741.3072 | 1214206.189 | 2682737.5312 | 1214216.4611
154 | 2682724.4542 | 1214454.3059 | 2682724.3687 | 1214441.4529 | 2682722.8665 | 1214431.4811 | 2682718.201 | 1214423.4 | 2682707.3523 | 1214416.4338 | 2682703.5869 | 1214413.7256
155 | 2682793.0489 | 1214574.2823 | 2682774.4904 | 1214597.9958 | 2682765.6068 | 1214612.5376 | 2682756.5349 | 1214630.8015 | 2682748.0694 | 1214650.2523 | 2682741.9891 | 1214653.2699
156 | 2682793.0489 | 1214574.2823 | 2682963.5089 | 1214452.449
157 | 2682963.5089 | 1214452.449 | 2682961.5669 | 1214447.9079 | 2682972.4962 | 1214421.2313 | 2682971.8414 | 1214342.2369 | 2682967.8827 | 1214337.4231 | 2682958.4983 | 1214336.4617
158 | 2683052.2452 | 1214363.8593 | 2683049.1956 | 1214369.0313 | 2683044.5162 | 1214397.407 | 2683025.2993 | 1214422.467 | 2683006.209 | 1214439.0011 | 2682970.7894 | 1214453.8068 | 2682963.5089 | 1214452.449 | 2682963.5089 | 1214452.449
159 | 2682963.5089 | 1214452.449 | 2683153.2329 | 1214752.9116
160 | 2682940.1091 | 1214326.752 | 2682948.0404 | 1214335.3902 | 2682958.4983 | 1214336.4617
161 | 2683194.3369 | 1214290.0135 | 2683052.2452 | 1214363.8593
162 | 2683153.2329 | 1214752.9116 | 2683634.5945 | 1214643.3156
163 | 2683634.5945 | 1214643.3156 | 2683641.9372 | 1214645.0865
164 | 2683194.3369 | 1214290.0135 | 2683197.2813 | 1214283.6838 | 2683197.3428 | 1214279.2796
165 | 2682918.8033 | 1214144.9251 | 2682914.7749 | 1214139.6434 | 2682910.8372 | 1214134.9412 | 2682906.293 | 1214130.1526 | 2682901.6371 | 1214126.2965 | 2682895.9712 | 1214122.9711 | 2682875.6863 | 1214114.4725 | 2682869.5942 | 1214110.652 | 2682861.7748 | 1214104.3169 | 2682849.6523 | 1214093.3302 | 2682846.0841 | 1214090.3839
166 | 2682846.0841 | 1214090.3839 | 2682840.6404 | 1214085.889 | 2682825.5842 | 1214076.1068 | 2682819.1611 | 1214071.5034 | 2682814.3499 | 1214070.6138 | 2682812.5918 | 1214070.8125
167 | 2683197.3428 | 1214279.2796 | 2683197.44 | 1214272.3118 | 2683198.7666 | 1214264.8921 | 2683198.8516 | 1214258.8004 | 2683193.2446 | 1214251.8176 | 2683183.6046 | 1214241.5319 | 2683177.955 | 1214235.1218
168 | 2682753.404 | 1214168.1541 | 2682753.878 | 1214166.2928 | 2682755.405 | 1214154.7842 | 2682755.0715 | 1214133.3988 | 2682754.1963 | 1214119.6464
169 | 2682788.6278 | 1214071.2794 | 2682795.7225 | 1214072.3786 | 2682802.4357 | 1214071.9604 | 2682812.5918 | 1214070.8125
170 | 2682788.6278 | 1214071.2794 | 2682786.9562 | 1214084.4314 | 2682786.7296 | 1214100.0926
171 | 2683069.9564 | 1213965.0994 | 2683066.3942 | 1213978.6921 | 2683058.6536 | 1213995.5954 | 2683046.8358 | 1214009.6289
172 | 2683025.8859 | 1213979.0616 | 2683045.7614 | 1213979.3385 | 2683057.8239 | 1213974.4588 | 2683069.9564 | 1213965.0994
173 | 2683165.6459 | 1214092.2406 | 2683179.8952 | 1214081.7084 | 2683185.7389 | 1214070.6605 | 2683185.7303 | 1214067.5034
174 | 2683185.7303 | 1214067.5034 | 2683268.4763 | 1214138.9345
175 | 2683141.0197 | 1214202.4902 | 2683151.3899 | 1214194.7408 | 2683156.5104 | 1214187.6075 | 2683158.778 | 1214178.611 | 2683160.2108 | 1214170.1031 | 2683148.7082 | 1214127.259 | 2683147.4491 | 1214115.1446 | 2683150.6365 | 1214105.0157 | 2683160.2005 | 1214096.2656 | 2683165.6459 | 1214092.2406
176 | 2683268.4763 | 1214138.9345 | 2683268.4787 | 1214138.9712 | 2683271.8806 | 1214145.5786 | 2683279.9151 | 1214152.2507 | 2683297.2489 | 1214162.0548 | 2683316.323 | 1214177.776 | 2683329.9694 | 1214187.8178 | 2683343.3669 | 1214189.5728 | 2683349.2221 | 1214184.8115
177 | 2683078.9456 | 1213593.8916 | 2683079.5505 | 1213594.4361
178 | 2683078.9456 | 1213593.8916 | 2683076.8557 | 1213592.0103
179 | 2683058.9125 | 1213574.6454 | 2683075.9729 | 1213591.2156 | 2683076.8557 | 1213592.0103
180 | 2683057.7348 | 1213573.5016 | 2683058.9125 | 1213574.6454
181 | 2683141.0197 | 1214202.4902 | 2683143.344 | 1214206.8477 | 2683148.2293 | 1214207.3161 | 2683155.161 | 1214207.0125 | 2683161.6585 | 1214208.4374 | 2683165.6668 | 1214212.9629 | 2683170.0643 | 1214219.5286 | 2683175.985 | 1214232.8866 | 2683177.955 | 1214235.1218
182 | 2682944.3949 | 1213702.7574 | 2682943.2546 | 1213705.3942
183 | 2682944.3949 | 1213702.7574 | 2682969.3306 | 1213712.8664
184 | 2682954.6503 | 1213680.9302 | 2682948.5314 | 1213693.1976 | 2682944.3949 | 1213702.7574
185 | 2682954.6503 | 1213680.9302 | 2682972.7841 | 1213689.6103 | 2682977.5461 | 1213690.7131
186 | 2682954.6503 | 1213680.9302 | 2682955.8977 | 1213678.4316
187 | 2682977.5461 | 1213690.7131 | 2682979.016 | 1213691.0535 | 2682981.887 | 1213690.0039 | 2682985.5405 | 1213682.7821
188 | 2682960.3943 | 1213669.4256 | 2682955.8977 | 1213678.4316
189 | 2682962.8754 | 1213664.4561 | 2682960.3943 | 1213669.4256
190 | 2682968.2931 | 1213655.2036 | 2682964.8325 | 1213660.5362 | 2682962.8754 | 1213664.4561
191 | 2682968.2931 | 1213655.2036 | 2682976.0859 | 1213643.1949
192 | 2682987.6642 | 1213625.353 | 2682976.0859 | 1213643.1949
193 | 2682895.4584 | 1213657.4783 | 2682901.9437 | 1213646.0605
194 | 2682894.0785 | 1213659.9075 | 2682895.4584 | 1213657.4783
195 | 2682901.9437 | 1213646.0605 | 2682903.2496 | 1213643.7614
196 | 2682908.3487 | 1213634.7841 | 2682903.2496 | 1213643.7614
197 | 2682908.3487 | 1213634.7841 | 2682911.4911 | 1213629.2517 | 2682914.6646 | 1213624.3076
198 | 2682915.7286 | 1213622.65 | 2682914.6646 | 1213624.3076
199 | 2682915.7286 | 1213622.65 | 2682922.5975 | 1213611.9488
200 | 2682922.5975 | 1213611.9488 | 2682925.4104 | 1213607.5665
201 | 2682934.3668 | 1213593.613 | 2682925.4104 | 1213607.5665
202 | 2682934.3668 | 1213593.613 | 2682948.9573 | 1213600.8134
203 | 2682934.3668 | 1213593.613 | 2682913.2226 | 1213582.3228 | 2682909.7938 | 1213581.2162
204 | 2682934.3668 | 1213593.613 | 2682941.3441 | 1213585.1874
205 | 2682948.9573 | 1213600.8134 | 2682953.4932 | 1213603.0519 | 2682956.3112 | 1213604.891
206 | 2682894.3236 | 1213576.2234 | 2682909.7938 | 1213581.2162
207 | 2682954.2231 | 1213569.6348 | 2682941.3441 | 1213585.1874
208 | 2682974.6689 | 1213616.8718 | 2682956.3112 | 1213604.891
209 | 2682960.8385 | 1213561.6462 | 2682954.2231 | 1213569.6348
210 | 2682987.6642 | 1213625.353 | 2682974.6689 | 1213616.8718
211 | 2682960.8385 | 1213561.6462 | 2682970.8359 | 1213549.5734
212 | 2682938.1913 | 1213989.8621 | 2682938.2804 | 1213990.1501
213 | 2682934.7944 | 1213978.8718 | 2682938.1913 | 1213989.8621
214 | 2682938.2804 | 1213990.1501 | 2682941.3753 | 1214000.1635
215 | 2682928.8369 | 1213977.9328 | 2682934.7944 | 1213978.8718
216 | 2682941.3753 | 1214000.1635 | 2682941.4383 | 1214000.3672
217 | 2682928.8369 | 1213977.9328 | 2682932.6099 | 1213961.719
218 | 2682928.8369 | 1213977.9328 | 2682908.008 | 1213977.1416
219 | 2682891.9181 | 1213969.8142 | 2682895.2904 | 1213975.3091 | 2682900.6621 | 1213976.8626 | 2682908.008 | 1213977.1416
220 | 2682891.9181 | 1213969.8142 | 2682892.0423 | 1213976.998
221 | 2682892.3238 | 1213993.2746 | 2682892.0423 | 1213976.998
222 | 2682892.3238 | 1213993.2746 | 2682892.3747 | 1213996.2216
223 | 2682892.4904 | 1214002.9134 | 2682892.3747 | 1213996.2216
224 | 2682892.6675 | 1214013.153 | 2682892.4904 | 1214002.9134
225 | 2682836.8452 | 1213991.5642 | 2682837.0157 | 1213993.6818
226 | 2682793.9879 | 1213948.7069 | 2682793.8467 | 1213946.5811 | 2682791.3377 | 1213935.5413
227 | 2682793.9879 | 1213948.7069 | 2682794.8789 | 1213962.1137
228 | 2682795.3471 | 1213969.159 | 2682794.8789 | 1213962.1137
229 | 2682795.9389 | 1213978.0641 | 2682795.3471 | 1213969.159
230 | 2682987.6642 | 1213625.353 | 2682995.2152 | 1213616.4595
231 | 2682987.6642 | 1213625.353 | 2683006.5665 | 1213636.965
232 | 2682995.2152 | 1213616.4595 | 2683009.2804 | 1213599.8936
233 | 2683020.9792 | 1213645.819 | 2683006.5665 | 1213636.965
234 | 2683014.4935 | 1213593.7537 | 2683009.2804 | 1213599.8936
235 | 2683014.4935 | 1213593.7537 | 2683022.8002 | 1213583.9701
236 | 2683044.5009 | 1213558.4113 | 2683050.9911 | 1213566.9517 | 2683057.7348 | 1213573.5016
237 | 2683044.5009 | 1213558.4113 | 2683050.2858 | 1213552.6881 | 2683054.0047 | 1213551.2866
238 | 2683044.5009 | 1213558.4113 | 2683035.5671 | 1213568.9334
239 | 2683054.0047 | 1213551.2866 | 2683069.1203 | 1213545.5898
240 | 2683035.5671 | 1213568.9334 | 2683022.8002 | 1213583.9701
241 | 2683083.6151 | 1213537.8419 | 2683072.135 | 1213544.4536 | 2683069.1203 | 1213545.5898
242 | 2682975.1162 | 1213544.4046 | 2682970.8359 | 1213549.5734
243 | 2682980.0235 | 1213538.4786 | 2682975.1162 | 1213544.4046
244 | 2682980.0235 | 1213538.4786 | 2682991.6135 | 1213526.7919
245 | 2682980.0235 | 1213538.4786 | 2682969.266 | 1213529.6097
246 | 2682957.4991 | 1213519.9086 | 2682969.266 | 1213529.6097
247 | 2682860.854 | 1213605.8961 | 2682870.3936 | 1213588.2946
248 | 2682860.854 | 1213605.8961 | 2682857.1553 | 1213612.7207
249 | 2682852.1562 | 1213621.9446 | 2682857.1553 | 1213612.7207

## bus_geodata
| x | y | coords
0 | 2683014.2256 | 1213819.012
1 | 2683022.5622 | 1213805.9461
2 | 2682952.3311 | 1213846.9307
3 | 2682948.2098 | 1213872.4107
4 | 2682988.7305 | 1213790.0471
5 | 2683076.4188 | 1213831.5967
6 | 2682959.818 | 1213887.0818
7 | 2682899.6477 | 1213851.4413
8 | 2682965.6066 | 1213779.7308
9 | 2683087.2098 | 1213836.7361
10 | 2682960.1894 | 1213891.5109
11 | 2682896.6741 | 1213850.1573
12 | 2682944.4352 | 1213771.0577
13 | 2683122.1725 | 1213857.3006
14 | 2683597.2709 | 1213317.6178
15 | 2683583.1703 | 1213313.2638
16 | 2683607.7818 | 1213316.1996
17 | 2683574.7746 | 1213326.8773
18 | 2683694.8318 | 1213306.8365
19 | 2683476.6943 | 1213466.7267
20 | 2683436.4796 | 1213431.4431
21 | 2683676.7258 | 1213437.8932
22 | 2683441.016 | 1213485.9189
23 | 2683442.9944 | 1213514.7573
24 | 2683451.7712 | 1213641.495
25 | 2683297.9888 | 1213374.7923
26 | 2683550.6583 | 1213590.5521
27 | 2683403.2114 | 1213697.5414
28 | 2683304.4556 | 1213360.0635
29 | 2683278.7024 | 1213397.449
30 | 2682738.9004 | 1213812.1065
31 | 2682746.2488 | 1213845.7676
32 | 2682737.3793 | 1213807.3505
33 | 2682731.5808 | 1213793.3397
34 | 2682723.8701 | 1213774.7084
35 | 2682763.116 | 1213822.3315
36 | 2682785.1739 | 1213820.8681
37 | 2682732.5925 | 1213770.7601
38 | 2682681.2069 | 1213673.4949
39 | 2682785.4241 | 1213820.8408
40 | 2682808.6122 | 1213548.5578
41 | 2682834.6051 | 1213557.3462
42 | 2682861.0694 | 1213566.5876
43 | 2682863.8166 | 1213560.0086
44 | 2682875.8267 | 1213570.7384
45 | 2682705.4565 | 1213614.3938
46 | 2682742.9923 | 1213692.122
47 | 2682879.3669 | 1213571.7341
48 | 2682660.4921 | 1213646.6592
49 | 2682757.7441 | 1214007.1197
50 | 2682775.0018 | 1214018.5415
51 | 2682755.6353 | 1214040.2389
52 | 2682799.986 | 1214044.3817
53 | 2682755.296 | 1214045.5665
54 | 2682836.3237 | 1214010.8829
55 | 2682778.6087 | 1214062.6576
56 | 2682754.0341 | 1214065.4264
57 | 2682730.5335 | 1213765.8617
58 | 2682752.9031 | 1213770.2569
59 | 2682739.9217 | 1213766.5809
60 | 2682766.7562 | 1213771.1455
61 | 2682805.5855 | 1213818.6381
62 | 2682821.6586 | 1213816.8821
63 | 2682768.2935 | 1213768.7542
64 | 2682777.6031 | 1213754.2517
65 | 2682779.2773 | 1213771.1501
66 | 2682802.1611 | 1213766.1943
67 | 2683319.0696 | 1213865.3112
68 | 2683311.6264 | 1213900.2613
69 | 2683419.8031 | 1213825.5799
70 | 2683306.7477 | 1213895.5011
71 | 2683312.3416 | 1213907.7873
72 | 2683430.3184 | 1213817.4982
73 | 2683310.0944 | 1213910.958
74 | 2683209.932 | 1213969.5093
75 | 2683185.7115 | 1214060.6535
76 | 2683130.852 | 1213864.0624
77 | 2683447.1512 | 1213816.3156
78 | 2683454.5222 | 1213747.2642
79 | 2683438.342 | 1213742.3067
80 | 2683390.0014 | 1213709.1449
81 | 2683377.4943 | 1213708.5525
82 | 2683287.5148 | 1213643.8566
83 | 2683241.5089 | 1213665.9616
84 | 2682870.9731 | 1213751.427
85 | 2682871.1095 | 1213751.4394
86 | 2682858.2546 | 1213752.1258
87 | 2682897.813 | 1213755.5471
88 | 2682828.0119 | 1213759.5535
89 | 2682857.1648 | 1213740.1511
90 | 2682906.6707 | 1213758.1129
91 | 2682827.0005 | 1213759.8157
92 | 2682856.3818 | 1213731.5471
93 | 2682919.2071 | 1213761.7443
94 | 2682824.7411 | 1213760.4014
95 | 2682855.0457 | 1213716.8651
96 | 2682942.9187 | 1213770.4936
97 | 2682922.4361 | 1213762.8752
98 | 2682920.0594 | 1213761.9912
99 | 2682931.2426 | 1213733.7366
100 | 2682933.6159 | 1213727.7403
101 | 2682843.2595 | 1213835.3828
102 | 2682846.7514 | 1213835.5787
103 | 2682823.9042 | 1213836.226
104 | 2682847.7822 | 1213835.6366
105 | 2682826.5322 | 1213867.5884
106 | 2682883.9305 | 1213843.3757
107 | 2682827.1075 | 1213874.4246
108 | 2682819.7307 | 1213798.5527
109 | 2682885.6411 | 1213844.286
110 | 2682886.8449 | 1213823.7998
111 | 2682829.208 | 1213897.9378
112 | 2682819.2336 | 1213796.0013
113 | 2682933.9402 | 1213726.9326
114 | 2682803.2374 | 1213765.9261
115 | 2682808.1402 | 1213764.7047
116 | 2682823.8316 | 1213760.6371
117 | 2682818.3148 | 1213791.285
118 | 2682850.9339 | 1213919.5398
119 | 2682856.5438 | 1213920.6077
120 | 2682830.738 | 1213915.6953
121 | 2682889.282 | 1213937.9618
122 | 2682833.9346 | 1213955.4058
123 | 2682820.799 | 1213914.5049
124 | 2682889.8067 | 1213944.3022
125 | 2682834.6372 | 1213964.1347
126 | 2682813.1135 | 1213913.5844
127 | 2682890.8892 | 1213957.3818
128 | 2682836.0462 | 1213981.6385
129 | 2682787.9637 | 1213920.6947
130 | 2682894.3264 | 1213861.6547
131 | 2682956.5044 | 1213918.223
132 | 2682955.1306 | 1213924.6008
133 | 2682894.3993 | 1213874.4368
134 | 2682894.437 | 1213881.0532
135 | 2682522.9923 | 1214683.4138
136 | 2682513.5221 | 1214710.7124
137 | 2682723.983 | 1214642.1462
138 | 2682726.7116 | 1214645.1521
139 | 2682724.5298 | 1214634.4931
140 | 2682695.2135 | 1214324.5384
141 | 2682734.5815 | 1214224.4855
142 | 2682691.1621 | 1214391.6127
143 | 2682737.5312 | 1214216.4611
144 | 2682703.5869 | 1214413.7256
145 | 2682741.9891 | 1214653.2699
146 | 2682793.0489 | 1214574.2823
147 | 2682963.5089 | 1214452.449
148 | 2682958.4983 | 1214336.4617
149 | 2683052.2452 | 1214363.8593
150 | 2683153.2329 | 1214752.9116
151 | 2683634.5945 | 1214643.3156
152 | 2682724.4542 | 1214454.3059
153 | 2682940.1091 | 1214326.752
154 | 2683194.3369 | 1214290.0135
155 | 2682918.8033 | 1214144.9251
156 | 2682846.0841 | 1214090.3839
157 | 2683197.3428 | 1214279.2796
158 | 2682753.4039 | 1214168.1541
159 | 2682812.5918 | 1214070.8125
160 | 2682788.6278 | 1214071.2794
161 | 2682786.7296 | 1214100.0926
162 | 2682754.1963 | 1214119.6464
163 | 2683069.9564 | 1213965.0994
164 | 2683046.8358 | 1214009.6289
165 | 2683025.8859 | 1213979.0616
166 | 2683185.7303 | 1214067.5034
167 | 2683165.6459 | 1214092.2406
168 | 2683268.4763 | 1214138.9345
169 | 2683079.5505 | 1213594.4361
170 | 2683078.9456 | 1213593.8916
171 | 2683076.8557 | 1213592.0103
172 | 2683058.9125 | 1213574.6454
173 | 2683349.2221 | 1214184.8115
174 | 2683177.955 | 1214235.1218
175 | 2683141.0197 | 1214202.4902
176 | 2683641.9372 | 1214645.0865
177 | 2682854.2523 | 1213708.1477
178 | 2682943.2546 | 1213705.3942
179 | 2682944.3949 | 1213702.7574
180 | 2682969.3306 | 1213712.8664
181 | 2682954.6503 | 1213680.9302
182 | 2682977.5461 | 1213690.7131
183 | 2682955.8977 | 1213678.4316
184 | 2682985.5405 | 1213682.7821
185 | 2682960.3943 | 1213669.4256
186 | 2682962.8754 | 1213664.4561
187 | 2682968.2931 | 1213655.2036
188 | 2682976.0859 | 1213643.1949
189 | 2682895.4584 | 1213657.4783
190 | 2682901.9437 | 1213646.0605
191 | 2682894.0785 | 1213659.9075
192 | 2682903.2496 | 1213643.7614
193 | 2682908.3487 | 1213634.7841
194 | 2682914.6646 | 1213624.3076
195 | 2682915.7286 | 1213622.65
196 | 2682925.4104 | 1213607.5665
197 | 2682922.5975 | 1213611.9488
198 | 2682934.3668 | 1213593.613
199 | 2682948.9573 | 1213600.8134
200 | 2682909.7938 | 1213581.2162
201 | 2682941.3441 | 1213585.1874
202 | 2682956.3112 | 1213604.891
203 | 2682894.3236 | 1213576.2234
204 | 2682954.2231 | 1213569.6348
205 | 2682974.6689 | 1213616.8718
206 | 2682960.8385 | 1213561.6462
207 | 2682938.1913 | 1213989.8621
208 | 2682938.2804 | 1213990.1501
209 | 2682934.7944 | 1213978.8718
210 | 2682941.3753 | 1214000.1635
211 | 2682928.8369 | 1213977.9328
212 | 2682941.4383 | 1214000.3672
213 | 2682932.6099 | 1213961.719
214 | 2682908.008 | 1213977.1416
215 | 2682891.9181 | 1213969.8142
216 | 2682892.0423 | 1213976.998
217 | 2682892.3238 | 1213993.2746
218 | 2682892.3747 | 1213996.2216
219 | 2682892.4904 | 1214002.9134
220 | 2682892.6675 | 1214013.153
221 | 2682836.8452 | 1213991.5642
222 | 2682837.0157 | 1213993.6818
223 | 2682791.3377 | 1213935.5413
224 | 2682793.9879 | 1213948.7069
225 | 2682794.8789 | 1213962.1137
226 | 2682795.3471 | 1213969.159
227 | 2682795.9389 | 1213978.0641
228 | 2682987.6642 | 1213625.353
229 | 2682995.2152 | 1213616.4595
230 | 2683006.5665 | 1213636.965
231 | 2683009.2804 | 1213599.8936
232 | 2683020.9792 | 1213645.819
233 | 2683014.4935 | 1213593.7537
234 | 2683057.7348 | 1213573.5016
235 | 2683044.5009 | 1213558.4113
236 | 2683054.0047 | 1213551.2866
237 | 2683035.5671 | 1213568.9334
238 | 2683069.1203 | 1213545.5898
239 | 2683022.8002 | 1213583.9701
240 | 2683083.6151 | 1213537.8419
241 | 2682975.1162 | 1213544.4046
242 | 2682970.8359 | 1213549.5734
243 | 2682980.0235 | 1213538.4786
244 | 2682991.6135 | 1213526.7919
245 | 2682969.266 | 1213529.6097
246 | 2682957.4991 | 1213519.9086
247 | 2682870.3936 | 1213588.2946
248 | 2682860.854 | 1213605.8961
249 | 2682857.1553 | 1213612.7207
250 | 2682852.1562 | 1213621.9446
251 | 2682920.0594 | 1213761.9912

## line_std_types
| c_nf_per_km | r_ohm_per_km | x_ohm_per_km | max_i_ka | type | q_mm2 | alpha | voltage_rating
NAYY 4x50 SE | 210 | 0.642 | 0.083 | 0.142 | cs | 50 | 0.00403 | LV
NAYY 4x120 SE | 264 | 0.225 | 0.08 | 0.242 | cs | 120 | 0.00403 | LV
NAYY 4x150 SE | 261 | 0.208 | 0.08 | 0.27 | cs | 150 | 0.00403 | LV
NA2XS2Y 1x95 RM/25 12/20 kV | 216 | 0.313 | 0.132 | 0.252 | cs | 95 | 0.00403 | MV
NA2XS2Y 1x185 RM/25 12/20 kV | 273 | 0.161 | 0.117 | 0.362 | cs | 185 | 0.00403 | MV
NA2XS2Y 1x240 RM/25 12/20 kV | 304 | 0.122 | 0.112 | 0.421 | cs | 240 | 0.00403 | MV
NA2XS2Y 1x95 RM/25 6/10 kV | 315 | 0.313 | 0.123 | 0.249 | cs | 95 | 0.00403 | MV
NA2XS2Y 1x185 RM/25 6/10 kV | 406 | 0.161 | 0.11 | 0.358 | cs | 185 | 0.00403 | MV
NA2XS2Y 1x240 RM/25 6/10 kV | 456 | 0.122 | 0.105 | 0.416 | cs | 240 | 0.00403 | MV
NA2XS2Y 1x150 RM/25 12/20 kV | 250 | 0.206 | 0.116 | 0.319 | cs | 150 | 0.00403 | MV
NA2XS2Y 1x120 RM/25 12/20 kV | 230 | 0.253 | 0.119 | 0.283 | cs | 120 | 0.00403 | MV
NA2XS2Y 1x70 RM/25 12/20 kV | 190 | 0.443 | 0.132 | 0.22 | cs | 70 | 0.00403 | MV
NA2XS2Y 1x150 RM/25 6/10 kV | 360 | 0.206 | 0.11 | 0.315 | cs | 150 | 0.00403 | MV
NA2XS2Y 1x120 RM/25 6/10 kV | 340 | 0.253 | 0.113 | 0.28 | cs | 120 | 0.00403 | MV
NA2XS2Y 1x70 RM/25 6/10 kV | 280 | 0.443 | 0.123 | 0.217 | cs | 70 | 0.00403 | MV
N2XS(FL)2Y 1x120 RM/35 64/110 kV | 112 | 0.153 | 0.166 | 0.366 | cs | 120 | 0.00393 | HV
N2XS(FL)2Y 1x185 RM/35 64/110 kV | 125 | 0.099 | 0.156 | 0.457 | cs | 185 | 0.00393 | HV
N2XS(FL)2Y 1x240 RM/35 64/110 kV | 135 | 0.075 | 0.149 | 0.526 | cs | 240 | 0.00393 | HV
N2XS(FL)2Y 1x300 RM/35 64/110 kV | 144 | 0.06 | 0.144 | 0.588 | cs | 300 | 0.00393 | HV
15-AL1/3-ST1A 0.4 | 11 | 1.8769 | 0.35 | 0.105 | ol | 16 | 0.00403 | LV
24-AL1/4-ST1A 0.4 | 11.25 | 1.2012 | 0.335 | 0.14 | ol | 24 | 0.00403 | LV
48-AL1/8-ST1A 0.4 | 12.2 | 0.5939 | 0.3 | 0.21 | ol | 48 | 0.00403 | LV
94-AL1/15-ST1A 0.4 | 13.2 | 0.306 | 0.29 | 0.35 | ol | 94 | 0.00403 | LV
34-AL1/6-ST1A 10.0 | 9.7 | 0.8342 | 0.36 | 0.17 | ol | 34 | 0.00403 | MV
48-AL1/8-ST1A 10.0 | 10.1 | 0.5939 | 0.35 | 0.21 | ol | 48 | 0.00403 | MV
70-AL1/11-ST1A 10.0 | 10.4 | 0.4132 | 0.339 | 0.29 | ol | 70 | 0.00403 | MV
94-AL1/15-ST1A 10.0 | 10.75 | 0.306 | 0.33 | 0.35 | ol | 94 | 0.00403 | MV
122-AL1/20-ST1A 10.0 | 11.1 | 0.2376 | 0.323 | 0.41 | ol | 122 | 0.00403 | MV
149-AL1/24-ST1A 10.0 | 11.25 | 0.194 | 0.315 | 0.47 | ol | 149 | 0.00403 | MV
34-AL1/6-ST1A 20.0 | 9.15 | 0.8342 | 0.382 | 0.17 | ol | 34 | 0.00403 | MV
48-AL1/8-ST1A 20.0 | 9.5 | 0.5939 | 0.372 | 0.21 | ol | 48 | 0.00403 | MV
70-AL1/11-ST1A 20.0 | 9.7 | 0.4132 | 0.36 | 0.29 | ol | 70 | 0.00403 | MV
94-AL1/15-ST1A 20.0 | 10 | 0.306 | 0.35 | 0.35 | ol | 94 | 0.00403 | MV
122-AL1/20-ST1A 20.0 | 10.3 | 0.2376 | 0.344 | 0.41 | ol | 122 | 0.00403 | MV
149-AL1/24-ST1A 20.0 | 10.5 | 0.194 | 0.337 | 0.47 | ol | 149 | 0.00403 | MV
184-AL1/30-ST1A 20.0 | 10.75 | 0.1571 | 0.33 | 0.535 | ol | 184 | 0.00403 | MV
243-AL1/39-ST1A 20.0 | 11 | 0.1188 | 0.32 | 0.645 | ol | 243 | 0.00403 | MV
48-AL1/8-ST1A 110.0 | 8 | 0.5939 | 0.46 | 0.21 | ol | 48 | 0.00403 | HV
70-AL1/11-ST1A 110.0 | 8.4 | 0.4132 | 0.45 | 0.29 | ol | 70 | 0.00403 | HV
94-AL1/15-ST1A 110.0 | 8.65 | 0.306 | 0.44 | 0.35 | ol | 94 | 0.00403 | HV
122-AL1/20-ST1A 110.0 | 8.5 | 0.2376 | 0.43 | 0.41 | ol | 122 | 0.00403 | HV
149-AL1/24-ST1A 110.0 | 8.75 | 0.194 | 0.41 | 0.47 | ol | 149 | 0.00403 | HV
184-AL1/30-ST1A 110.0 | 8.8 | 0.1571 | 0.4 | 0.535 | ol | 184 | 0.00403 | HV
243-AL1/39-ST1A 110.0 | 9 | 0.1188 | 0.39 | 0.645 | ol | 243 | 0.00403 | HV
305-AL1/39-ST1A 110.0 | 9.2 | 0.0949 | 0.38 | 0.74 | ol | 305 | 0.00403 | HV
490-AL1/64-ST1A 110.0 | 9.75 | 0.059 | 0.37 | 0.96 | ol | 490 | 0.00403 | HV
679-AL1/86-ST1A 110.0 | 9.95 | 0.042 | 0.36 | 1.15 | ol | 679 | 0.00403 | HV
490-AL1/64-ST1A 220.0 | 10 | 0.059 | 0.285 | 0.96 | ol | 490 | 0.00403 | HV
679-AL1/86-ST1A 220.0 | 11.7 | 0.042 | 0.275 | 1.15 | ol | 679 | 0.00403 | HV
490-AL1/64-ST1A 380.0 | 11 | 0.059 | 0.253 | 0.96 | ol | 490 | 0.00403 | HV
679-AL1/86-ST1A 380.0 | 14.6 | 0.042 | 0.25 | 1.15 | ol | 679 | 0.00403 | HV

## trafo_std_types
| i0_percent | pfe_kw | vkr_percent | sn_mva | vn_lv_kv | vn_hv_kv | vk_percent | shift_degree | vector_group | tap_side | tap_neutral | tap_min | tap_max | tap_step_degree | tap_step_percent | tap_phase_shifter
160 MVA 380/110 kV | 0.06 | 60 | 0.25 | 160 | 110 | 380 | 12.2 | 0 | Yy0 | hv | 0 | -9 | 9 | 0 | 1.5 | FALSE
100 MVA 220/110 kV | 0.06 | 55 | 0.26 | 100 | 110 | 220 | 12 | 0 | Yy0 | hv | 0 | -9 | 9 | 0 | 1.5 | FALSE
63 MVA 110/20 kV | 0.04 | 22 | 0.32 | 63 | 20 | 110 | 18 | 150 | YNd5 | hv | 0 | -9 | 9 | 0 | 1.5 | FALSE
40 MVA 110/20 kV | 0.05 | 18 | 0.34 | 40 | 20 | 110 | 16.2 | 150 | YNd5 | hv | 0 | -9 | 9 | 0 | 1.5 | FALSE
25 MVA 110/20 kV | 0.07 | 14 | 0.41 | 25 | 20 | 110 | 12 | 150 | YNd5 | hv | 0 | -9 | 9 | 0 | 1.5 | FALSE
63 MVA 110/10 kV | 0.04 | 22 | 0.32 | 63 | 10 | 110 | 18 | 150 | YNd5 | hv | 0 | -9 | 9 | 0 | 1.5 | FALSE
40 MVA 110/10 kV | 0.05 | 18 | 0.34 | 40 | 10 | 110 | 16.2 | 150 | YNd5 | hv | 0 | -9 | 9 | 0 | 1.5 | FALSE
25 MVA 110/10 kV | 0.07 | 14 | 0.41 | 25 | 10 | 110 | 12 | 150 | YNd5 | hv | 0 | -9 | 9 | 0 | 1.5 | FALSE
0.25 MVA 20/0.4 kV | 0.32 | 0.8 | 1.44 | 0.25 | 0.4 | 20 | 6 | 150 | Yzn5 | hv | 0 | -2 | 2 | 0 | 2.5 | FALSE
0.4 MVA 20/0.4 kV | 0.3375 | 1.35 | 1.425 | 0.4 | 0.4 | 20 | 6 | 150 | Dyn5 | hv | 0 | -2 | 2 | 0 | 2.5 | FALSE
0.63 MVA 20/0.4 kV | 0.2619 | 1.65 | 1.206 | 0.63 | 0.4 | 20 | 6 | 150 | Dyn5 | hv | 0 | -2 | 2 | 0 | 2.5 | FALSE
0.25 MVA 10/0.4 kV | 0.24 | 0.6 | 1.2 | 0.25 | 0.4 | 10 | 4 | 150 | Dyn5 | hv | 0 | -2 | 2 | 0 | 2.5 | FALSE
0.4 MVA 10/0.4 kV | 0.2375 | 0.95 | 1.325 | 0.4 | 0.4 | 10 | 4 | 150 | Dyn5 | hv | 0 | -2 | 2 | 0 | 2.5 | FALSE
0.63 MVA 10/0.4 kV | 0.1873 | 1.18 | 1.0794 | 0.63 | 0.4 | 10 | 4 | 150 | Dyn5 | hv | 0 | -2 | 2 | 0 | 2.5 | FALSE

## trafo3w_std_types
| sn_hv_mva | sn_mv_mva | sn_lv_mva | vn_hv_kv | vn_mv_kv | vn_lv_kv | vk_hv_percent | vk_mv_percent | vk_lv_percent | vkr_hv_percent | vkr_mv_percent | vkr_lv_percent | pfe_kw | i0_percent | shift_mv_degree | shift_lv_degree | vector_group | tap_side | tap_neutral | tap_min | tap_max | tap_step_percent
63/25/38 MVA 110/20/10 kV | 63 | 25 | 38 | 110 | 20 | 10 | 10.4 | 10.4 | 10.4 | 0.28 | 0.32 | 0.35 | 35 | 0.89 | 0 | 0 | YN0yn0yn0 | hv | 0 | -10 | 10 | 1.2
63/25/38 MVA 110/10/10 kV | 63 | 25 | 38 | 110 | 10 | 10 | 10.4 | 10.4 | 10.4 | 0.28 | 0.32 | 0.35 | 35 | 0.89 | 0 | 0 | YN0yn0yn0 | hv | 0 | -10 | 10 | 1.2

## fuse_std_types
| fuse_type | i_rated_a | t_avg | t_min | t_total | x_avg | x_min | x_total
HV 100A | HV 100A | 100 | 0 | [10.0, 3.64, 0.854, 0.281, 0.1, 0.0531, 0.022, 0.01] | [10.0, 4.267, 1.21, 0.403, 0.1, 0.058, 0.022, 0.01] | 0 | [300.0, 350.0, 450.0, 550.0, 700.0, 850.0, 1200.0, 1752.0] | [600.0, 700.0, 900.0, 1150.0, 1665.0, 2000.0, 3000.0, 4313.0]
HV 10A | HV 10A | 10 | 0 | [10.0, 1675.0, 0.344, 0.156, 0.1, 0.0417, 0.0171, 0.01] | [10.0, 1.3, 0.3, 0.155, 0.1, 0.0555, 0.023, 0.01] | 0 | [30.0, 32.0, 35.0, 37.0, 39.0, 50.0, 70.0, 88.0] | [60.0, 70.0, 80.0, 87.0, 94.0, 110.0, 150.0, 216.0]
HV 125A | HV 125A | 125 | 0 | [10.0, 1.82, 0.344, 0.1, 0.0467, 0.0269, 0.01] | [10.0, 2.478, 0.426, 0.1, 0.0427, 0.0211, 0.01] | 0 | [375.0, 500.0, 700.0, 925.0, 1200.0, 1500.0, 2341.0] | [750.0, 1000.0, 1500.0, 2200.0, 3000.0, 4000.0, 5765.0]
HV 160A | HV 160A | 160 | 0 | [10.0, 4.15, 1.03, 0.198, 0.1, 0.051, 0.0172, 0.01] | [10.0, 2.3, 0.734, 0.274, 0.1, 0.046, 0.0177, 0.01] | 0 | [480.0, 550.0, 700.0, 1000.0, 1260.0, 1600.0, 2500.0, 3227.0] | [960.0, 1300.0, 1700.0, 2200.0, 2996.0, 4000.0, 6000.0, 7946.0]
HV 16A | HV 16A | 16 | 0 | [10.0, 0.352, 0.164, 0.1, 0.0649, 0.0342, 0.01] | [10.0, 2.34, 0.722, 0.181, 0.1, 0.055, 0.0296, 0.01] | 0 | [48.0, 60.0, 65.0, 71.0, 80.0, 100.0, 162.0] | [96.0, 110.0, 125.0, 150.0, 168.0, 200.0, 250.0, 398.0]
HV 200A | HV 200A | 200 | 0 | [10.0, 4.267, 1.21, 0.403, 0.1, 0.058, 0.022, 0.01] | [10.0, 3.73, 1.654, 0.328, 0.1, 0.0531, 0.019, 0.01] | 0 | [600.0, 700.0, 900.0, 1150.0, 1665.0, 2000.0, 3000.0, 4313.0] | [1200.0, 1500.0, 1800.0, 2700.0, 3960.0, 5000.0, 7500.0, 10620.0]
HV 20A | HV 20A | 20 | 0 | [10.0, 1.3, 0.3, 0.155, 0.1, 0.0555, 0.023, 0.01] | [10.0, 1.3, 0.161, 0.1, 0.0611, 0.0399, 0.0141, 0.01] | 0 | [60.0, 70.0, 80.0, 87.0, 94.0, 110.0, 150.0, 216.0] | [120.0, 150.0, 200.0, 223.0, 260.0, 300.0, 450.0, 532.0]
HV 25A | HV 25A | 25 | 0 | [10.0, 2.512, 0.833, 0.299, 0.1, 0.0372, 0.0223, 0.01] | [10.0, 3.125, 0.597, 0.198, 0.1, 0.0378, 0.022, 0.01] | 0 | [75.0, 82.0, 90.0, 100.0, 124.0, 170.0, 200.0, 289.0] | [150.0, 170.0, 210.0, 250.0, 294.0, 400.0, 500.0, 711.0]
HV 31.5A | HV 31.5A | 31.5 | 0 | [10.0, 2.34, 0.722, 0.181, 0.1, 0.055, 0.0296, 0.01] | [10.0, 2.84, 0.368, 0.164, 0.1, 0.0621, 0.0378, 0.0195, 0.01] | 0 | [95.0, 110.0, 125.0, 150.0, 165.0, 200.0, 250.0, 390.0] | [189.0, 220.0, 300.0, 350.0, 393.0, 450.0, 530.0, 700.0, 960.0]
HV 40A | HV 40A | 40 | 0 | [10.0, 1.3, 0.161, 0.1, 0.0611, 0.0399, 0.0141, 0.01] | [10.0, 2.05, 0.369, 0.198, 0.1, 0.051, 0.0298, 0.01] | 0 | [120.0, 150.0, 200.0, 223.0, 260.0, 300.0, 450.0, 532.0] | [240.0, 300.0, 400.0, 450.0, 530.0, 650.0, 800.0, 1311.0]
HV 50A | HV 50A | 50 | 0 | [10.0, 3.215, 0.597, 0.198, 0.1, 0.0378, 0.022, 0.01] | [10.0, 3.64, 0.854, 0.281, 0.1, 0.0531, 0.022, 0.01] | 0 | [150.0, 170.0, 210.0, 250.0, 294.0, 400.0, 500.0, 711.0] | [300.0, 350.0, 450.0, 550.0, 700.0, 850.0, 1200.0, 1752.0]
HV 6.3A | HV 6.3A | 6.3 | 0 | [10.0, 1.39, 0.344, 0.168, 0.1, 0.056, 0.0263, 0.01] | [10.0, 1.711, 0.516, 0.198, 0.1, 0.0634, 0.0303, 0.01] | 0 | [19.0, 19.5, 20.4, 20.8, 22.0, 25.0, 32.0, 48.0] | [38.0, 40.0, 43.0, 48.0, 53.0, 60.0, 75.0, 118.0]
HV 63A | HV 63A | 63 | 0 | [10.0, 2.84, 0.368, 0.164, 0.1, 0.0621, 0.0378, 0.0195, 0.01] | [10.0, 1.82, 0.344, 0.1, 0.0467, 0.0269, 0.01] | 0 | [189.0, 220.0, 300.0, 350.0, 393.0, 450.0, 530.0, 700.0, 961.0] | [378.0, 500.0, 700.0, 934.0, 1200.0, 1500.0, 2366.0]
HV 80A | HV 80A | 80 | 0 | [10.0, 2.05, 0.369, 0.198, 0.1, 0.051, 0.0298, 0.01] | [10.0, 4.15, 1.03, 0.198, 0.1, 0.051, 0.0172, 0.01] | 0 | [240.0, 300.0, 400.0, 450.0, 530.0, 650.0, 800.0, 1311.0] | [480.0, 550.0, 700.0, 1000.0, 1260.0, 1600.0, 2500.0, 3227.0]
Siemens NH-1-100 | Siemens NH-1-100 | 100 | [5400.0, 2000.0, 400.0, 20.0, 1.0, 0.2, 0.012, 0.004] | 0 | 0 | [150.0, 190.0, 250.0, 430.0, 900.0, 1250.0, 2700.0, 3600.0] | 0 | 0
Siemens NH-1-125 | Siemens NH-1-125 | 125 | [4800.0, 120.0, 7.0, 0.1, 0.004] | 0 | 0 | [180.0, 400.0, 740.0, 2000.0, 4250.0] | 0 | 0
Siemens NH-1-16 | Siemens NH-1-16 | 16 | [4000.0, 400.0, 2.0, 0.1, 0.04, 0.01] | 0 | 0 | [26.0, 35.0, 75.0, 150.0, 200.0, 300.0] | 0 | 0
Siemens NH-1-160 | Siemens NH-1-160 | 160 | [4800.0, 120.0, 7.0, 0.1, 0.004] | 0 | 0 | [210.0, 500.0, 900.0, 2300.0, 5000.0] | 0 | 0
Siemens NH-1-25 | Siemens NH-1-25 | 25 | [4000.0, 1000.0, 10.0, 0.2, 0.02, 0.01] | 0 | 0 | [40.0, 50.0, 100.0, 210.0, 400.0, 500.0] | 0 | 0
Siemens NH-1-50 | Siemens NH-1-50 | 50 | [4000.0, 40.0, 4.0, 1.0, 0.02, 0.01] | 0 | 0 | [86.0, 200.0, 300.0, 400.0, 1000.0, 1280.0] | 0 | 0
Siemens NH-1-63 | Siemens NH-1-63 | 63 | [4000.0, 100.0, 10.0, 2.0, 0.04, 0.01] | 0 | 0 | [100.0, 200.0, 300.0, 400.0, 1000.0, 1500.0] | 0 | 0
Siemens NH-1-80 | Siemens NH-1-80 | 80 | [4800.0, 120.0, 7.0, 0.1, 0.01] | 0 | 0 | [150.58, 250.0, 450.0, 1150.0, 2470.0] | 0 | 0
Siemens NH-2-1000 | Siemens NH-2-1000 | 1000 | [4800.0, 120.0, 7.0, 0.1, 0.004] | 0 | 0 | [1900.0, 3500.0, 8400.0, 24000.0, 52000.0] | 0 | 0
Siemens NH-2-200 | Siemens NH-2-200 | 200 | [4800.0, 120.0, 7.0, 0.1, 0.004] | 0 | 0 | [280.0, 650.0, 1200.0, 3000.0, 7000.0] | 0 | 0
Siemens NH-2-224 | Siemens NH-2-224 | 224 | [4800.0, 120.0, 7.0, 0.2, 0.04, 0.004] | 0 | 0 | [400.0, 750.0, 1453.0, 3025.0, 4315.0, 7600.0] | 0 | 0
Siemens NH-2-250 | Siemens NH-2-250 | 250 | [4800.0, 120.0, 7.0, 0.1, 0.004] | 0 | 0 | [450.0, 800.0, 1650.0, 4000.0, 8500.0] | 0 | 0
Siemens NH-2-315 | Siemens NH-2-315 | 315 | [4800.0, 120.0, 7.0, 0.1, 0.004] | 0 | 0 | [550.0, 920.0, 1900.0, 5000.0, 11000.0] | 0 | 0
Siemens NH-2-355 | Siemens NH-2-355 | 355 | [4800.0, 120.0, 6.0, 0.1, 0.004] | 0 | 0 | [650.0, 1116.27, 2350.0, 5840.0, 12790.0] | 0 | 0
Siemens NH-2-400 | Siemens NH-2-400 | 400 | [4800.0, 120.0, 7.0, 0.1, 0.004] | 0 | 0 | [720.0, 1350.0, 2800.0, 6500.0, 15000.0] | 0 | 0
Siemens NH-2-425 | Siemens NH-2-425 | 425 | [4800.0, 120.0, 7.0, 0.1, 0.004] | 0 | 0 | [850.0, 1500.0, 3050.0, 7500.0, 16500.0] | 0 | 0
Siemens NH-2-630 | Siemens NH-2-630 | 630 | [4800.0, 120.0, 7.0, 0.1, 0.004] | 0 | 0 | [1200.0, 2000.0, 4800.0, 12000.0, 26000.0] | 0 | 0

## res_bus
| vm_pu | va_degree | p_mw | q_mvar
0 | 0.99594 | -0.07708 | 0.0027717 | 0.00069466
1 | 0.99598 | -0.076323 | 0 | 0
2 | 0.98109 | -0.36267 | 0.0016458 | 0.00041248
3 | 0.98113 | -0.36189 | 0 | 0
4 | 0.99759 | -0.045644 | 0.0011644 | 0.00029183
5 | 0.99355 | -0.12256 | 0.00098187 | 0.00024608
6 | 0.98089 | -0.3665 | 0.0018884 | 0.00047329
7 | 0.98187 | -0.34743 | 0.0020695 | 0.00051867
8 | 0.99871 | -0.024404 | 0.0026589 | 0.00066638
9 | 0.99308 | -0.13165 | 0.0015247 | 0.00038214
10 | 0.98085 | -0.36744 | 0.0017388 | 0.00043577
11 | 0.98192 | -0.34643 | 0 | 0
12 | 0.99925 | -0.014288 | 0.0028219 | 0.00070723
13 | 0.99151 | -0.16162 | 0 | 0
14 | 0.97084 | -0.56436 | 0.0007899 | 0.00019797
15 | 0.97085 | -0.56409 | 0 | 0
16 | 0.97083 | -0.5644 | 0 | 0
17 | 0.97086 | -0.56379 | 0.00058431 | 0.00014644
18 | 0.97081 | -0.56482 | 0 | 0
19 | 0.97111 | -0.55882 | 0.0030034 | 0.00075272
20 | 0.97135 | -0.55408 | 0 | 0
21 | 0.97079 | -0.56529 | 0.00018941 | 4.7471e-05
22 | 0.97191 | -0.54294 | 0.00064866 | 0.00016257
23 | 0.97222 | -0.53691 | 0.0010033 | 0.00025145
24 | 0.97368 | -0.50809 | 0 | 0
25 | 0.9705 | -0.5709 | 0 | 0
26 | 0.97364 | -0.50876 | 0.00032872 | 8.2386e-05
27 | 0.97477 | -0.48651 | 0 | 0
28 | 0.97049 | -0.57118 | 0.00095626 | 0.00023966
29 | 0.97036 | -0.57374 | 0.0051183 | 0.0012828
30 | 0.98558 | -0.27602 | 0.0018961 | 0.0004752
31 | 0.98535 | -0.28038 | 0.0070411 | 0.0017647
32 | 0.98562 | -0.27521 | 0 | 0
33 | 0.98574 | -0.27278 | 0.0032422 | 0.00081257
34 | 0.98597 | -0.26838 | 0 | 0
35 | 0.98517 | -0.2834 | 0.0018993 | 0.00047601
36 | 0.98521 | -0.28264 | 0.0035675 | 0.0008941
37 | 0.98616 | -0.2647 | 0 | 0
38 | 0.98497 | -0.28794 | 0 | 0
39 | 0.98521 | -0.28261 | 0.0019492 | 0.00048852
40 | 0.97887 | -0.40709 | 0.0011133 | 0.00027902
41 | 0.9789 | -0.40653 | 0.00099263 | 0.00024878
42 | 0.97895 | -0.40546 | 0 | 0
43 | 0.97894 | -0.40567 | 0.0015968 | 0.00040019
44 | 0.979 | -0.40442 | 0.0007411 | 0.00018574
45 | 0.98446 | -0.29794 | 0.0018022 | 0.00045168
46 | 0.98462 | -0.29478 | 0.0036786 | 0.00092195
47 | 0.97902 | -0.40413 | 0 | 0
48 | 0.98485 | -0.29025 | 0.0037828 | 0.00094806
49 | 0.97234 | -0.53401 | 0 | 0
50 | 0.97263 | -0.52826 | 0.001149 | 0.00028796
51 | 0.97191 | -0.54256 | 0.0011967 | 0.00029993
52 | 0.97319 | -0.51714 | 0.00095077 | 0.00023829
53 | 0.97185 | -0.54382 | 0 | 0
54 | 0.97411 | -0.49911 | 0.00058711 | 0.00014714
55 | 0.97164 | -0.54787 | 0.0012281 | 0.00030778
56 | 0.97175 | -0.54575 | 0.0010374 | 0.00025999
57 | 0.98613 | -0.26525 | 0 | 0
58 | 0.98667 | -0.25473 | 0.0033504 | 0.00083969
59 | 0.98608 | -0.26622 | 0.0057432 | 0.0014394
60 | 0.98706 | -0.24714 | 0 | 0
61 | 0.98535 | -0.27991 | 0.00060007 | 0.00015039
62 | 0.98546 | -0.27759 | 0 | 0
63 | 0.98703 | -0.24782 | 0 | 0
64 | 0.98681 | -0.25193 | 0.013342 | 0.0033439
65 | 0.98757 | -0.23728 | 0.0030435 | 0.00076276
66 | 0.98858 | -0.21763 | 0.0033771 | 0.00084638
67 | 0.9829 | -0.32753 | 0.00039706 | 9.9512e-05
68 | 0.98377 | -0.31082 | 0 | 0
69 | 0.98061 | -0.37204 | 0 | 0
70 | 0.98376 | -0.31087 | 0.00037173 | 9.3164e-05
71 | 0.98395 | -0.30729 | 0 | 0
72 | 0.98033 | -0.3775 | 0.00041381 | 0.00010371
73 | 0.98403 | -0.30564 | 0.00081201 | 0.00020351
74 | 0.98666 | -0.255 | 0 | 0
75 | 0.98562 | -0.27529 | 0 | 0
76 | 0.99114 | -0.16876 | 0.0005736 | 0.00014376
77 | 0.97995 | -0.38495 | 0.00021617 | 5.4178e-05
78 | 0.97852 | -0.41284 | 0.00035502 | 8.8977e-05
79 | 0.97756 | -0.4317 | 0 | 0
80 | 0.97462 | -0.48946 | 0.00033447 | 8.3826e-05
81 | 0.97448 | -0.4923 | 0.0007324 | 0.00018356
82 | 0.97359 | -0.50981 | 0.00096141 | 0.00024095
83 | 0.97325 | -0.51642 | 0.0070406 | 0.0017645
84 | 0.99492 | -0.096218 | 0.0031626 | 0.00079263
85 | 0.99493 | -0.095955 | 0.0025135 | 0.00062995
86 | 0.99365 | -0.12033 | 0 | 0
87 | 0.99769 | -0.043672 | 0.0024535 | 0.00061489
88 | 0.99073 | -0.1762 | 0.0019095 | 0.00047857
89 | 0.99353 | -0.12281 | 0.0026709 | 0.00066938
90 | 0.99864 | -0.025726 | 0.0033857 | 0.00084854
91 | 0.99064 | -0.17806 | 0.0019684 | 0.00049332
92 | 0.99345 | -0.12419 | 0.0025119 | 0.00062954
93 | 1 | 0 | -0.42231 | -0.10793
94 | 0.99042 | -0.18218 | 0.0019819 | 0.0004967
95 | 0.99337 | -0.12588 | 0.0029085 | 0.00072894
96 | 0.99929 | -0.013533 | 0.0031363 | 0.00078604
97 | 0.99985 | -0.0027504 | 0.0019569 | 0.00049044
98 | 0.99992 | -0.0014567 | 0 | 0
99 | 0.99628 | -0.070483 | 0.004479 | 0.0011225
100 | 0.99554 | -0.084689 | 0.0032114 | 0.00080486
101 | 0.98297 | -0.32599 | 0.0008571 | 0.00021481
102 | 0.9829 | -0.32735 | 0.00055324 | 0.00013866
103 | 0.98337 | -0.31813 | 0 | 0
104 | 0.98288 | -0.32774 | 0.00055331 | 0.00013867
105 | 0.98063 | -0.37118 | 0.00055838 | 0.00013994
106 | 0.98217 | -0.34149 | 0 | 0
107 | 0.98004 | -0.38272 | 0.00055712 | 0.00013963
108 | 0.98653 | -0.25712 | 0.00060087 | 0.00015059
109 | 0.98214 | -0.34217 | 0.00056057 | 0.00014049
110 | 0.98215 | -0.34188 | 0.0010778 | 0.00027011
111 | 0.97802 | -0.42228 | 0.00067608 | 0.00016944
112 | 0.98668 | -0.25423 | 0.015278 | 0.003829
113 | 0.99544 | -0.086559 | 0.0034997 | 0.00087711
114 | 0.98863 | -0.21664 | 0.0019471 | 0.000488
115 | 0.98887 | -0.21193 | 0 | 0
116 | 0.99034 | -0.18382 | 0.0019754 | 0.00049508
117 | 0.98699 | -0.24822 | 0.0029171 | 0.00073108
118 | 0.97563 | -0.46921 | 0.0073499 | 0.0018421
119 | 0.97542 | -0.47322 | 0.0033247 | 0.00083326
120 | 0.9765 | -0.45203 | 0 | 0
121 | 0.97408 | -0.49963 | 0.003701 | 0.00092756
122 | 0.97528 | -0.47608 | 0.0031728 | 0.00079517
123 | 0.97638 | -0.45438 | 0.0017733 | 0.00044442
124 | 0.97389 | -0.50329 | 0.00222 | 0.00055637
125 | 0.97503 | -0.48086 | 0.0042285 | 0.0010598
126 | 0.9763 | -0.45594 | 0.0034824 | 0.00087276
127 | 0.97354 | -0.51031 | 0.0035064 | 0.0008788
128 | 0.97462 | -0.4891 | 0.003584 | 0.00089824
129 | 0.97607 | -0.4606 | 0.0015721 | 0.000394
130 | 0.9819 | -0.34679 | 0.00056241 | 0.00014095
131 | 0.9806 | -0.37228 | 0.0033245 | 0.00083321
132 | 0.98056 | -0.37305 | 0.0065052 | 0.0016304
133 | 0.98189 | -0.34705 | 0.00056195 | 0.00014084
134 | 0.98188 | -0.34712 | 0.00056584 | 0.00014181
135 | 0.98044 | -0.37732 | 0.00036791 | 9.2208e-05
136 | 0.98043 | -0.37739 | 0.00012929 | 3.2402e-05
137 | 0.98053 | -0.37545 | 0.00021714 | 5.442e-05
138 | 0.98054 | -0.37539 | 0.00017084 | 4.2816e-05
139 | 0.98053 | -0.37547 | 0.00010284 | 2.5775e-05
140 | 0.97091 | -0.56246 | 0 | 0
141 | 0.97119 | -0.5568 | 0 | 0
142 | 0.97072 | -0.56613 | 0.0011581 | 0.00029023
143 | 0.97121 | -0.55635 | 0.0006155 | 0.00015426
144 | 0.97068 | -0.56699 | 0.00030276 | 7.5879e-05
145 | 0.98055 | -0.37508 | 0 | 0
146 | 0.98064 | -0.37335 | 0.0023493 | 0.0005888
147 | 0.98128 | -0.36063 | 0.00060592 | 0.00015186
148 | 0.98106 | -0.36506 | 0.0010058 | 0.00025208
149 | 0.98219 | -0.34268 | 0 | 0
150 | 0.98085 | -0.36932 | 0.0004707 | 0.00011797
151 | 0.98046 | -0.37706 | 0.00057754 | 0.00014474
152 | 0.97061 | -0.56826 | 0.0013807 | 0.00034602
153 | 0.98104 | -0.36542 | 0.0008958 | 0.00022451
154 | 0.98325 | -0.32178 | 0.00098866 | 0.00024778
155 | 0.97114 | -0.55781 | 0.0023732 | 0.00059478
156 | 0.97134 | -0.55376 | 0.0010551 | 0.00026444
157 | 0.98334 | -0.32009 | 0.00036237 | 9.0818e-05
158 | 0.97138 | -0.55309 | 0 | 0
159 | 0.97147 | -0.55125 | 0.00069201 | 0.00017343
160 | 0.97156 | -0.54942 | 0 | 0
161 | 0.9715 | -0.55057 | 0.0021698 | 0.00054379
162 | 0.97154 | -0.54997 | 0.00074267 | 0.00018613
163 | 0.99097 | -0.17205 | 0 | 0
164 | 0.99093 | -0.17298 | 0.0010239 | 0.00025661
165 | 0.9908 | -0.17537 | 0.0038825 | 0.00097304
166 | 0.98555 | -0.27673 | 0.00077849 | 0.00019511
167 | 0.98524 | -0.28284 | 0.0012687 | 0.00031796
168 | 0.98548 | -0.27809 | 0.00043429 | 0.00010884
169 | 0.98338 | -0.31888 | 0.00081448 | 0.00020413
170 | 0.98338 | -0.31887 | 0.0014919 | 0.0003739
171 | 0.98339 | -0.31875 | 0.00072483 | 0.00018166
172 | 0.98346 | -0.31739 | 0.0007302 | 0.00018301
173 | 0.98546 | -0.27856 | 0.00025742 | 6.4515e-05
174 | 0.98375 | -0.31202 | 0.00034846 | 8.7331e-05
175 | 0.9842 | -0.30317 | 0 | 0
176 | 0.98046 | -0.3771 | 0.00027984 | 7.0134e-05
177 | 0.99334 | -0.12644 | 0.0035987 | 0.00090192
178 | 0.99287 | -0.13566 | 0.0051066 | 0.0012798
179 | 0.99257 | -0.14143 | 0 | 0
180 | 0.9925 | -0.14273 | 0.0027444 | 0.00068781
181 | 0.9901 | -0.18881 | 0 | 0
182 | 0.98996 | -0.19146 | 0.0031411 | 0.00078723
183 | 0.98983 | -0.19402 | 0.0020407 | 0.00051145
184 | 0.98993 | -0.1921 | 0.0028161 | 0.00070578
185 | 0.98887 | -0.21245 | 0.0020353 | 0.0005101
186 | 0.98835 | -0.22243 | 0.0045403 | 0.0011379
187 | 0.9874 | -0.24088 | 0.0023977 | 0.00060092
188 | 0.98616 | -0.26492 | 0.002807 | 0.00070351
189 | 0.97957 | -0.39327 | 0.0016888 | 0.00042325
190 | 0.97964 | -0.39195 | 0.0016829 | 0.00042177
191 | 0.97956 | -0.39347 | 0.003867 | 0.00096917
192 | 0.97966 | -0.3916 | 0.0036015 | 0.00090262
193 | 0.97976 | -0.38957 | 0.0017071 | 0.00042784
194 | 0.9799 | -0.38678 | 0.0024325 | 0.00060965
195 | 0.97993 | -0.38624 | 0.0017072 | 0.00042787
196 | 0.98022 | -0.38061 | 0.0022069 | 0.0005531
197 | 0.98013 | -0.38239 | 0.002138 | 0.00053582
198 | 0.98054 | -0.37429 | 0 | 0
199 | 0.98147 | -0.35614 | 0.0023787 | 0.00059615
200 | 0.97981 | -0.38862 | 0.00095302 | 0.00023885
201 | 0.98042 | -0.37665 | 0.0020367 | 0.00051045
202 | 0.98197 | -0.34639 | 0.0039508 | 0.00099016
203 | 0.97939 | -0.39681 | 0.0019123 | 0.00047928
204 | 0.98024 | -0.38026 | 0.0025871 | 0.00064839
205 | 0.98335 | -0.31952 | 0.0030817 | 0.00077235
206 | 0.98017 | -0.38163 | 0.0011278 | 0.00028265
207 | 0.97264 | -0.52813 | 0.0018357 | 0.00046007
208 | 0.97264 | -0.52815 | 0.0020327 | 0.00050945
209 | 0.9727 | -0.52694 | 0.0023766 | 0.00059564
210 | 0.97262 | -0.52849 | 0.00049499 | 0.00012406
211 | 0.97274 | -0.52605 | 0 | 0
212 | 0.97262 | -0.52849 | 0.0012607 | 0.00031595
213 | 0.97268 | -0.52727 | 0.003983 | 0.00099824
214 | 0.97298 | -0.52145 | 0.0027852 | 0.00069803
215 | 0.97324 | -0.51618 | 0 | 0
216 | 0.97317 | -0.5176 | 0.0040631 | 0.0010183
217 | 0.97307 | -0.51962 | 0.0012741 | 0.00031932
218 | 0.97305 | -0.51992 | 0.0038232 | 0.00095819
219 | 0.97304 | -0.52012 | 0.00048659 | 0.00012195
220 | 0.97303 | -0.52034 | 0.001151 | 0.00028846
221 | 0.97441 | -0.49312 | 0.0035853 | 0.00089855
222 | 0.97438 | -0.49383 | 0.0017377 | 0.0004355
223 | 0.97598 | -0.46226 | 0.001104 | 0.00027668
224 | 0.97592 | -0.46347 | 0.0013881 | 0.00034788
225 | 0.97588 | -0.46433 | 0.0007362 | 0.00018451
226 | 0.97586 | -0.46468 | 0.00072209 | 0.00018097
227 | 0.97584 | -0.46502 | 0.0020386 | 0.00051092
228 | 0.98437 | -0.29967 | 0 | 0
229 | 0.98421 | -0.30277 | 0.0036497 | 0.0009147
230 | 0.98426 | -0.30177 | 0.0017243 | 0.00043215
231 | 0.98398 | -0.30712 | 0.00050006 | 0.00012533
232 | 0.9842 | -0.30284 | 0.0035152 | 0.000881
233 | 0.98391 | -0.30865 | 0.0017396 | 0.00043599
234 | 0.98347 | -0.31727 | 0.00072093 | 0.00018068
235 | 0.98355 | -0.31565 | 0 | 0
236 | 0.98351 | -0.3164 | 0.00075776 | 0.00018991
237 | 0.98365 | -0.31368 | 0.00043597 | 0.00010926
238 | 0.98347 | -0.31718 | 0.00079322 | 0.0001988
239 | 0.9838 | -0.3107 | 0.00050201 | 0.00012582
240 | 0.98344 | -0.31774 | 0.0018923 | 0.00047426
241 | 0.98004 | -0.38402 | 0.00069307 | 0.0001737
242 | 0.98008 | -0.38338 | 0.0009073 | 0.00022739
243 | 0.98001 | -0.38465 | 0 | 0
244 | 0.98 | -0.38499 | 0.0011369 | 0.00028493
245 | 0.97997 | -0.38551 | 0.00091304 | 0.00022883
246 | 0.97993 | -0.38621 | 0.0024955 | 0.00062544
247 | 0.97865 | -0.41144 | 0.0024291 | 0.0006088
248 | 0.97829 | -0.41834 | 0.005602 | 0.001404
249 | 0.9782 | -0.42022 | 0.0068921 | 0.0017273
250 | 0.97814 | -0.42145 | 0.0064216 | 0.0016094
251 | 0.99998 | 149.9956 | 0 | 0

## res_line
| p_from_mw | q_from_mvar | p_to_mw | q_to_mvar | pl_mw | ql_mvar | i_from_ka | i_to_ka | i_ka | vm_from_pu | va_from_degree | vm_to_pu | va_to_degree | loading_percent
0 | -0.0027717 | -0.00069466 | 0.0027718 | 0.00069452 | 9.9878e-08 | -1.3819e-07 | 0.0041412 | 0.0041411 | 0.0041412 | 0.99594 | -0.07708 | 0.99598 | -0.076323 | 1.1377
1 | -0.047331 | -0.012075 | 0.047401 | 0.01212 | 7.0245e-05 | 4.4469e-05 | 0.070789 | 0.070789 | 0.070789 | 0.99598 | -0.076323 | 0.99759 | -0.045644 | 19.4475
2 | 0.044559 | 0.011381 | -0.044459 | -0.011318 | 9.9366e-05 | 6.282e-05 | 0.066648 | 0.066648 | 0.066648 | 0.99598 | -0.076323 | 0.99355 | -0.12256 | 18.3099
3 | -0.0016458 | -0.00041248 | 0.0016459 | 0.00041219 | 6.1224e-08 | -2.9171e-07 | 0.0024962 | 0.0024961 | 0.0024962 | 0.98109 | -0.36267 | 0.98113 | -0.36189 | 0.68578
4 | 0.013463 | 0.0033757 | -0.01346 | -0.0033741 | 2.9587e-06 | 1.6547e-06 | 0.020419 | 0.020419 | 0.020419 | 0.98113 | -0.36189 | 0.98089 | -0.3665 | 5.6096
5 | -0.015109 | -0.0037879 | 0.015119 | 0.0037939 | 1.0416e-05 | 5.9976e-06 | 0.022915 | 0.022915 | 0.022915 | 0.98113 | -0.36189 | 0.98187 | -0.34743 | 6.2953
6 | -0.048565 | -0.012411 | 0.048615 | 0.012443 | 4.9945e-05 | 3.1634e-05 | 0.072526 | 0.072525 | 0.072526 | 0.99759 | -0.045644 | 0.99871 | -0.024404 | 19.9246
7 | 0.043478 | 0.011072 | -0.043459 | -0.01106 | 1.9041e-05 | 1.2031e-05 | 0.065178 | 0.065178 | 0.065178 | 0.99355 | -0.12256 | 0.99308 | -0.13165 | 17.9059
8 | 0.011572 | 0.0029008 | -0.011571 | -0.0029005 | 5.1362e-07 | 2.7261e-07 | 0.017554 | 0.017554 | 0.017554 | 0.98089 | -0.3665 | 0.98085 | -0.36744 | 4.8226
9 | -0.017189 | -0.0043126 | 0.01719 | 0.0043131 | 8.2432e-07 | 4.8659e-07 | 0.026051 | 0.026051 | 0.026051 | 0.98187 | -0.34743 | 0.98192 | -0.34643 | 7.1569
10 | -0.051274 | -0.013109 | 0.051299 | 0.013125 | 2.5109e-05 | 1.547e-05 | 0.076487 | 0.076487 | 0.076487 | 0.99871 | -0.024404 | 0.99925 | -0.014288 | 10.5064
11 | 0.041934 | 0.010677 | -0.041873 | -0.010639 | 6.0509e-05 | 3.8199e-05 | 0.062893 | 0.062893 | 0.062893 | 0.99308 | -0.13165 | 0.99151 | -0.16162 | 17.2783
12 | 0.0098323 | 0.0024648 | -0.00983 | -0.0024636 | 2.2687e-06 | 1.1089e-06 | 0.014916 | 0.014917 | 0.014917 | 0.98085 | -0.36744 | 0.9806 | -0.37228 | 4.098
13 | 0.0016902 | 0.00042324 | -0.0016902 | -0.00042337 | 2.899e-08 | -1.305e-07 | 0.0025613 | 0.0025613 | 0.0025613 | 0.98192 | -0.34643 | 0.9819 | -0.34679 | 0.70367
14 | -0.01888 | -0.0047363 | 0.018884 | 0.0047386 | 3.8369e-06 | 2.2975e-06 | 0.028612 | 0.028612 | 0.028612 | 0.98192 | -0.34643 | 0.98214 | -0.34217 | 7.8606
15 | -0.054121 | -0.013832 | 0.054123 | 0.013833 | 1.9752e-06 | 1.2217e-06 | 0.080689 | 0.080689 | 0.080689 | 0.99925 | -0.014288 | 0.99929 | -0.013533 | 11.0836
16 | 0.036964 | 0.0094105 | -0.036951 | -0.0094025 | 1.2721e-05 | 7.9995e-06 | 0.055526 | 0.055526 | 0.055526 | 0.99151 | -0.16162 | 0.99114 | -0.16876 | 15.2544
17 | 0.0049094 | 0.0012288 | -0.004907 | -0.0012288 | 2.4373e-06 | 1.64e-08 | 0.0073673 | 0.0073678 | 0.0073678 | 0.99151 | -0.16162 | 0.99097 | -0.17205 | 2.0241
18 | -0.00097931 | -0.00024222 | 0.00097933 | 0.00024204 | 1.2625e-08 | -1.7699e-07 | 0.0014999 | 0.0014998 | 0.0014999 | 0.97084 | -0.56436 | 0.97085 | -0.56409 | 0.41205
19 | 0.00018942 | 4.425e-05 | -0.00018942 | -4.4381e-05 | 3.3326e-10 | -1.3116e-07 | 0.0002892 | 0.00028924 | 0.00028924 | 0.97084 | -0.56436 | 0.97083 | -0.5644 | 0.079462
20 | -0.00097933 | -0.00024204 | 0.00097934 | 0.00024185 | 1.3482e-08 | -1.8903e-07 | 0.0014998 | 0.0014997 | 0.0014998 | 0.97085 | -0.56409 | 0.97086 | -0.56379 | 0.41203
21 | 0.00018942 | 4.4381e-05 | -0.00018941 | -4.5838e-05 | 3.7069e-09 | -1.4561e-06 | 0.00028924 | 0.00028974 | 0.00028974 | 0.97083 | -0.5644 | 0.97081 | -0.56482 | 0.0796
22 | -0.0015636 | -0.00038829 | 0.001564 | 0.00038641 | 3.6739e-07 | -1.8777e-06 | 0.0023953 | 0.0023945 | 0.0023953 | 0.97086 | -0.56379 | 0.97111 | -0.55882 | 0.65804
23 | 0.00018941 | 4.5838e-05 | -0.00018941 | -4.7471e-05 | 4.1734e-09 | -1.6331e-06 | 0.00028974 | 0.00029033 | 0.00029033 | 0.97081 | -0.56482 | 0.97079 | -0.56529 | 0.07976
24 | -0.0045674 | -0.0011391 | 0.0045684 | 0.0011391 | 1.027e-06 | -3.5104e-08 | 0.0069965 | 0.0069963 | 0.0069965 | 0.97111 | -0.55882 | 0.97135 | -0.55408 | 1.9221
25 | 0.0060801 | 0.0015236 | -0.0060752 | -0.0015223 | 4.8681e-06 | 1.265e-06 | 0.009314 | 0.0093147 | 0.0093147 | 0.97135 | -0.55408 | 0.9705 | -0.5709 | 2.559
26 | -0.010649 | -0.0026627 | 0.010654 | 0.0026656 | 5.6432e-06 | 2.911e-06 | 0.01631 | 0.01631 | 0.01631 | 0.97135 | -0.55408 | 0.97191 | -0.54294 | 4.4809
27 | -0.011303 | -0.0028281 | 0.011306 | 0.0028299 | 3.2466e-06 | 1.7193e-06 | 0.017303 | 0.017303 | 0.017303 | 0.97191 | -0.54294 | 0.97222 | -0.53691 | 4.7536
28 | -0.012309 | -0.0030813 | 0.012326 | 0.0030906 | 1.6907e-05 | 9.2426e-06 | 0.018839 | 0.018838 | 0.018839 | 0.97222 | -0.53691 | 0.97368 | -0.50809 | 5.1755
29 | -0.012655 | -0.0031716 | 0.012668 | 0.0031787 | 1.3021e-05 | 7.1776e-06 | 0.01934 | 0.01934 | 0.01934 | 0.97368 | -0.50809 | 0.97477 | -0.48651 | 5.3132
30 | 0.00032873 | 8.1009e-05 | -0.00032872 | -8.2386e-05 | 1.0518e-08 | -1.3768e-06 | 0.00050189 | 0.00050239 | 0.00050239 | 0.97368 | -0.50809 | 0.97364 | -0.50876 | 0.13802
31 | 0.00095627 | 0.00023947 | -0.00095626 | -0.00023966 | 1.3053e-08 | -1.9173e-07 | 0.0014661 | 0.0014662 | 0.0014662 | 0.9705 | -0.5709 | 0.97049 | -0.57118 | 0.4028
32 | 0.005119 | 0.0012828 | -0.0051183 | -0.0012828 | 6.9339e-07 | 7.2922e-08 | 0.0078486 | 0.0078487 | 0.0078487 | 0.9705 | -0.5709 | 0.97036 | -0.57374 | 2.1562
33 | 0.0090803 | 0.0022776 | -0.009079 | -0.002277 | 1.2789e-06 | 5.9727e-07 | 0.013862 | 0.013862 | 0.013862 | 0.97477 | -0.48651 | 0.97462 | -0.48946 | 3.8083
34 | -0.021748 | -0.0054563 | 0.021805 | 0.0054911 | 5.6989e-05 | 3.4749e-05 | 0.033202 | 0.033201 | 0.033202 | 0.97477 | -0.48651 | 0.97756 | -0.4317 | 9.1213
35 | 0.0070425 | 0.0017652 | -0.0070411 | -0.0017647 | 1.4642e-06 | 4.9708e-07 | 0.010633 | 0.010633 | 0.010633 | 0.98558 | -0.27602 | 0.98535 | -0.28038 | 2.9211
36 | -0.0089386 | -0.0022404 | 0.008939 | 0.0022405 | 3.4103e-07 | 1.5463e-07 | 0.013495 | 0.013495 | 0.013495 | 0.98558 | -0.27602 | 0.98562 | -0.27521 | 3.7075
37 | -0.008939 | -0.0022405 | 0.00894 | 0.002241 | 1.0356e-06 | 4.6952e-07 | 0.013495 | 0.013495 | 0.013495 | 0.98562 | -0.27521 | 0.98574 | -0.27278 | 3.7075
38 | -0.012182 | -0.0030535 | 0.012185 | 0.0030549 | 2.5571e-06 | 1.3794e-06 | 0.01839 | 0.018389 | 0.01839 | 0.98574 | -0.27278 | 0.98597 | -0.26838 | 5.0521
39 | -0.02146 | -0.0053797 | 0.021463 | 0.005382 | 3.7572e-06 | 2.2828e-06 | 0.032387 | 0.032387 | 0.032387 | 0.98597 | -0.26838 | 0.98616 | -0.2647 | 8.8975
40 | 0.0092748 | 0.0023248 | -0.0092661 | -0.0023207 | 8.6381e-06 | 4.0305e-06 | 0.013997 | 0.013998 | 0.013998 | 0.98597 | -0.26838 | 0.98497 | -0.28794 | 3.8456
41 | -0.0018993 | -0.00047601 | 0.0018994 | 0.00047577 | 6.9071e-08 | -2.4079e-07 | 0.0028687 | 0.0028686 | 0.0028687 | 0.98517 | -0.2834 | 0.98521 | -0.28264 | 0.78811
42 | -0.0054669 | -0.0013699 | 0.0054669 | 0.0013699 | 6.4361e-09 | 9.1372e-10 | 0.0082569 | 0.0082569 | 0.0082569 | 0.98521 | -0.28264 | 0.98521 | -0.28261 | 2.2684
43 | 0.0057436 | 0.0014395 | -0.0057435 | -0.0014394 | 1.4962e-07 | 2.7983e-08 | 0.0086665 | 0.0086666 | 0.0086666 | 0.98616 | -0.2647 | 0.98613 | -0.26525 | 2.3809
44 | -0.027207 | -0.0068214 | 0.02722 | 0.0068294 | 1.2933e-05 | 8.0158e-06 | 0.041053 | 0.041053 | 0.041053 | 0.98616 | -0.2647 | 0.98667 | -0.25473 | 11.2784
45 | 0.0037832 | 0.0009479 | -0.0037828 | -0.00094806 | 4.1563e-07 | -1.658e-07 | 0.0057153 | 0.0057155 | 0.0057155 | 0.98497 | -0.28794 | 0.98485 | -0.29025 | 1.5702
46 | 0.0054829 | 0.0013728 | -0.0054811 | -0.0013726 | 1.7835e-06 | 2.5941e-07 | 0.0082827 | 0.008283 | 0.008283 | 0.98497 | -0.28794 | 0.98462 | -0.29478 | 2.2756
47 | -0.0074161 | -0.0018584 | 0.007417 | 0.0018587 | 9.5417e-07 | 3.5237e-07 | 0.011201 | 0.011201 | 0.011201 | 0.98521 | -0.28261 | 0.98535 | -0.27991 | 3.0772
48 | -0.0011133 | -0.00027902 | 0.0011133 | 0.00027869 | 2.9472e-08 | -3.2612e-07 | 0.0016924 | 0.0016922 | 0.0016924 | 0.97887 | -0.40709 | 0.9789 | -0.40653 | 0.46494
49 | -0.002106 | -0.00052747 | 0.0021061 | 0.00052718 | 1.0773e-07 | -2.8352e-07 | 0.0032011 | 0.003201 | 0.0032011 | 0.9789 | -0.40653 | 0.97895 | -0.40546 | 0.87943
50 | 0.0015968 | 0.00040011 | -0.0015968 | -0.00040019 | 1.5853e-08 | -8.008e-08 | 0.0024271 | 0.0024271 | 0.0024271 | 0.97895 | -0.40546 | 0.97894 | -0.40567 | 0.66679
51 | -0.0037028 | -0.00092729 | 0.003703 | 0.00092721 | 1.8209e-07 | -7.6212e-08 | 0.0056281 | 0.005628 | 0.0056281 | 0.97895 | -0.40546 | 0.979 | -0.40442 | 1.5462
52 | -0.0044441 | -0.0011129 | 0.0044442 | 0.0011129 | 6.2916e-08 | -5.9759e-09 | 0.0067544 | 0.0067544 | 0.0067544 | 0.979 | -0.40442 | 0.97902 | -0.40413 | 1.8556
53 | -0.0018022 | -0.00045168 | 0.0018025 | 0.00045062 | 2.7134e-07 | -1.0665e-06 | 0.0027241 | 0.0027237 | 0.0027241 | 0.98446 | -0.29794 | 0.98462 | -0.29478 | 0.74838
54 | 0.02136 | 0.0053585 | -0.021353 | -0.005354 | 7.4455e-06 | 4.5283e-06 | 0.032467 | 0.032467 | 0.032467 | 0.97902 | -0.40413 | 0.97865 | -0.41144 | 8.9196
55 | -0.025804 | -0.0064715 | 0.025813 | 0.0064771 | 9.0094e-06 | 5.5696e-06 | 0.039222 | 0.039221 | 0.039222 | 0.97902 | -0.40413 | 0.97939 | -0.39681 | 10.7751
56 | -0.013965 | -0.0034966 | 0.013969 | 0.0034988 | 3.821e-06 | 2.1686e-06 | 0.021371 | 0.021371 | 0.021371 | 0.97234 | -0.53401 | 0.97263 | -0.52826 | 5.8711
57 | 0.013965 | 0.0034966 | -0.01396 | -0.0034934 | 5.6837e-06 | 3.2261e-06 | 0.021371 | 0.021371 | 0.021371 | 0.97234 | -0.53401 | 0.97191 | -0.54256 | 5.8711
58 | -0.015118 | -0.0037868 | 0.015126 | 0.0037914 | 8.0111e-06 | 4.6312e-06 | 0.023128 | 0.023128 | 0.023128 | 0.97263 | -0.52826 | 0.97319 | -0.51714 | 6.3539
59 | 0.012763 | 0.0031935 | -0.012762 | -0.0031931 | 7.6425e-07 | 4.2297e-07 | 0.019539 | 0.019539 | 0.019539 | 0.97191 | -0.54256 | 0.97185 | -0.54382 | 5.3678
60 | -0.016077 | -0.0040297 | 0.016091 | 0.0040378 | 1.3826e-05 | 8.0896e-06 | 0.024582 | 0.024582 | 0.024582 | 0.97319 | -0.51714 | 0.97411 | -0.49911 | 6.7533
61 | 0.0075214 | 0.0018835 | -0.00752 | -0.0018829 | 1.4516e-06 | 5.6742e-07 | 0.011516 | 0.011516 | 0.011516 | 0.97185 | -0.54382 | 0.97164 | -0.54787 | 3.1637
62 | 0.0052408 | 0.0013096 | -0.0052404 | -0.0013095 | 4.8035e-07 | 6.0869e-08 | 0.008023 | 0.0080231 | 0.0080231 | 0.97185 | -0.54382 | 0.97175 | -0.54575 | 2.2041
63 | -0.016678 | -0.0041849 | 0.016682 | 0.0041874 | 4.1937e-06 | 2.4694e-06 | 0.025479 | 0.025478 | 0.025479 | 0.97411 | -0.49911 | 0.97438 | -0.49383 | 6.9996
64 | 0.0062919 | 0.0015752 | -0.0062915 | -0.001575 | 4.6182e-07 | 1.3127e-07 | 0.0096351 | 0.0096352 | 0.0096352 | 0.97164 | -0.54787 | 0.97156 | -0.54942 | 2.647
65 | 0.004203 | 0.0010495 | -0.0042022 | -0.0010497 | 8.432e-07 | -1.3297e-07 | 0.0064346 | 0.0064348 | 0.0064348 | 0.97175 | -0.54575 | 0.97154 | -0.54997 | 1.7678
66 | 0.0057435 | 0.0014394 | -0.0057432 | -0.0014394 | 2.6521e-07 | 4.9612e-08 | 0.0086666 | 0.0086666 | 0.0086666 | 0.98613 | -0.26525 | 0.98608 | -0.26622 | 2.3809
67 | -0.03057 | -0.0076691 | 0.030581 | 0.007676 | 1.1066e-05 | 6.9048e-06 | 0.046106 | 0.046106 | 0.046106 | 0.98667 | -0.25473 | 0.98706 | -0.24714 | 12.6665
68 | -0.043926 | -0.011022 | 0.043947 | 0.011035 | 2.0679e-05 | 1.3074e-05 | 0.066225 | 0.066225 | 0.066225 | 0.98706 | -0.24714 | 0.98757 | -0.23728 | 18.1936
69 | 0.013345 | 0.0033456 | -0.013345 | -0.0033453 | 4.3122e-07 | 2.3967e-07 | 0.020119 | 0.020119 | 0.020119 | 0.98706 | -0.24714 | 0.98703 | -0.24782 | 5.5271
70 | -0.0080171 | -0.0020091 | 0.008018 | 0.0020095 | 8.8874e-07 | 3.6282e-07 | 0.012107 | 0.012107 | 0.012107 | 0.98535 | -0.27991 | 0.98546 | -0.27759 | 3.3261
71 | -0.1248 | -0.031686 | 0.12493 | 0.031764 | 0.00012302 | 7.8263e-05 | 0.1886 | 0.1886 | 0.1886 | 0.98546 | -0.27759 | 0.98653 | -0.25712 | 25.9061
72 | 0.11679 | 0.029677 | -0.11656 | -0.029531 | 0.0002275 | 0.00014536 | 0.17649 | 0.17649 | 0.17649 | 0.98546 | -0.27759 | 0.98337 | -0.31813 | 48.4861
73 | 0.013345 | 0.0033453 | -0.013342 | -0.0033439 | 2.614e-06 | 1.4529e-06 | 0.020119 | 0.020119 | 0.020119 | 0.98703 | -0.24782 | 0.98681 | -0.25193 | 5.5271
74 | -0.046991 | -0.011797 | 0.047035 | 0.011825 | 4.4081e-05 | 2.7912e-05 | 0.07081 | 0.07081 | 0.07081 | 0.98757 | -0.23728 | 0.98858 | -0.21763 | 19.4534
75 | -0.050412 | -0.012672 | 0.050414 | 0.012673 | 2.3958e-06 | 1.5191e-06 | 0.075893 | 0.075893 | 0.075893 | 0.98858 | -0.21763 | 0.98863 | -0.21664 | 20.8498
76 | -0.0233 | -0.005906 | 0.023318 | 0.0059175 | 1.872e-05 | 1.1473e-05 | 0.035297 | 0.035297 | 0.035297 | 0.9829 | -0.32753 | 0.98377 | -0.31082 | 9.697
77 | 0.022903 | 0.0058065 | -0.022854 | -0.0057766 | 4.8884e-05 | 2.9916e-05 | 0.034696 | 0.034696 | 0.034696 | 0.9829 | -0.32753 | 0.98061 | -0.37204 | 9.532
78 | 0.00037173 | 9.3079e-05 | -0.00037173 | -9.3164e-05 | 8.0683e-10 | -8.5898e-08 | 0.00056224 | 0.00056227 | 0.00056227 | 0.98377 | -0.31082 | 0.98376 | -0.31087 | 0.15447
79 | -0.02369 | -0.0060106 | 0.023694 | 0.0060131 | 4.0317e-06 | 2.4741e-06 | 0.035859 | 0.035859 | 0.035859 | 0.98377 | -0.31082 | 0.98395 | -0.30729 | 9.8514
80 | 0.022854 | 0.0057766 | -0.022848 | -0.0057729 | 5.9871e-06 | 3.6645e-06 | 0.034696 | 0.034697 | 0.034697 | 0.98061 | -0.37204 | 0.98033 | -0.3775 | 9.532
81 | -0.023694 | -0.0060131 | 0.023696 | 0.0060142 | 1.8724e-06 | 1.149e-06 | 0.035859 | 0.035859 | 0.035859 | 0.98395 | -0.30729 | 0.98403 | -0.30564 | 9.8514
82 | 0.022434 | 0.0056692 | -0.022426 | -0.0056643 | 8.0111e-06 | 4.8951e-06 | 0.034068 | 0.034068 | 0.034068 | 0.98033 | -0.3775 | 0.97995 | -0.38495 | 9.3595
83 | -0.024508 | -0.0062177 | 0.024568 | 0.0062545 | 5.9841e-05 | 3.6821e-05 | 0.037087 | 0.037086 | 0.037087 | 0.98403 | -0.30564 | 0.98666 | -0.255 | 10.1887
84 | 0.011659 | 0.0029095 | -0.011648 | -0.0029036 | 1.1223e-05 | 5.9473e-06 | 0.017579 | 0.01758 | 0.01758 | 0.98666 | -0.255 | 0.98562 | -0.27529 | 4.8296
85 | -0.036227 | -0.0091641 | 0.036378 | 0.0092587 | 0.00015057 | 9.4642e-05 | 0.054665 | 0.054665 | 0.054665 | 0.98666 | -0.255 | 0.99114 | -0.16876 | 15.018
86 | 0.011648 | 0.0029036 | -0.011647 | -0.0029031 | 7.9384e-07 | 4.2077e-07 | 0.01758 | 0.01758 | 0.01758 | 0.98562 | -0.27529 | 0.98555 | -0.27673 | 4.8296
87 | 0.02221 | 0.0056102 | -0.02218 | -0.0055921 | 2.9646e-05 | 1.81e-05 | 0.03374 | 0.033741 | 0.033741 | 0.97995 | -0.38495 | 0.97852 | -0.41284 | 9.2694
88 | 0.021825 | 0.0055031 | -0.021805 | -0.0054911 | 1.9677e-05 | 1.1996e-05 | 0.033201 | 0.033201 | 0.033201 | 0.97852 | -0.41284 | 0.97756 | -0.4317 | 9.1211
89 | 0.0087445 | 0.0021932 | -0.0087433 | -0.0021926 | 1.1803e-06 | 5.3538e-07 | 0.013351 | 0.013351 | 0.013351 | 0.97462 | -0.48946 | 0.97448 | -0.4923 | 3.668
90 | 0.0080109 | 0.0020091 | -0.0080042 | -0.0020063 | 6.6833e-06 | 2.7951e-06 | 0.012233 | 0.012234 | 0.012234 | 0.97448 | -0.4923 | 0.97359 | -0.50981 | 3.3609
91 | 0.0070428 | 0.0017653 | -0.0070406 | -0.0017645 | 2.218e-06 | 7.8499e-07 | 0.010764 | 0.010764 | 0.010764 | 0.97359 | -0.50981 | 0.97325 | -0.51642 | 2.9573
92 | -0.22024 | -0.056259 | 0.22024 | 0.056261 | 2.7932e-06 | 1.7841e-06 | 0.32977 | 0.32977 | 0.32977 | 0.99492 | -0.096218 | 0.99493 | -0.095955 | 45.2985
93 | 0.21708 | 0.055467 | -0.21683 | -0.055305 | 0.00025277 | 0.00016144 | 0.32504 | 0.32504 | 0.32504 | 0.99492 | -0.096218 | 0.99365 | -0.12033 | 44.6488
94 | -0.22276 | -0.056891 | 0.22332 | 0.057252 | 0.00056454 | 0.0003606 | 0.33353 | 0.33353 | 0.33353 | 0.99493 | -0.095955 | 0.99769 | -0.043672 | 45.8149
95 | 0.20513 | 0.052374 | -0.20458 | -0.052022 | 0.00055227 | 0.00035265 | 0.30753 | 0.30753 | 0.30753 | 0.99365 | -0.12033 | 0.99073 | -0.1762 | 42.2437
96 | 0.011693 | 0.0029309 | -0.011691 | -0.0029301 | 1.3825e-06 | 7.2906e-07 | 0.01751 | 0.01751 | 0.01751 | 0.99365 | -0.12033 | 0.99353 | -0.12281 | 4.8105
97 | -0.22578 | -0.057866 | 0.22597 | 0.057992 | 0.0001966 | 0.00012558 | 0.33719 | 0.33719 | 0.33719 | 0.99769 | -0.043672 | 0.99864 | -0.025726 | 46.3175
98 | 0.20267 | 0.051543 | -0.20265 | -0.051531 | 1.8183e-05 | 1.161e-05 | 0.30467 | 0.30467 | 0.30467 | 0.99073 | -0.1762 | 0.99064 | -0.17806 | 41.8497
99 | 0.0090203 | 0.0022608 | -0.0090197 | -0.0022605 | 5.9132e-07 | 2.6657e-07 | 0.01351 | 0.01351 | 0.01351 | 0.99353 | -0.12281 | 0.99345 | -0.12419 | 3.7115
100 | -0.22936 | -0.058841 | 0.22964 | 0.059024 | 0.00028663 | 0.0001831 | 0.34224 | 0.34224 | 0.34224 | 0.99864 | -0.025726 | 1 | 0 | 47.0105
101 | 0.20068 | 0.051038 | -0.20064 | -0.051013 | 3.9839e-05 | 2.5437e-05 | 0.30171 | 0.30171 | 0.30171 | 0.99064 | -0.17806 | 0.99042 | -0.18218 | 41.4436
102 | 0.0065078 | 0.001631 | -0.0065073 | -0.0016308 | 5.2529e-07 | 1.4531e-07 | 0.0097475 | 0.0097476 | 0.0097476 | 0.99345 | -0.12419 | 0.99337 | -0.12588 | 2.6779
103 | 0.19101 | 0.048905 | -0.191 | -0.048896 | 1.3476e-05 | 8.6014e-06 | 0.2846 | 0.2846 | 0.2846 | 1 | 0 | 0.99992 | -0.0014567 | 39.0931
104 | 0.19866 | 0.050516 | -0.19865 | -0.050506 | 1.5721e-05 | 1.0037e-05 | 0.29873 | 0.29873 | 0.29873 | 0.99042 | -0.18218 | 0.99034 | -0.18382 | 41.0346
105 | 0.0035988 | 0.00090186 | -0.0035987 | -0.00090192 | 9.5393e-08 | -5.2266e-08 | 0.0053908 | 0.0053908 | 0.0053908 | 0.99337 | -0.12588 | 0.99334 | -0.12644 | 1.481
106 | -0.057259 | -0.014619 | 0.057289 | 0.014638 | 2.9855e-05 | 1.8534e-05 | 0.085359 | 0.085359 | 0.085359 | 0.99929 | -0.013533 | 0.99985 | -0.0027504 | 11.7251
107 | -0.059246 | -0.015128 | 0.05925 | 0.015131 | 3.7047e-06 | 2.3045e-06 | 0.088271 | 0.088271 | 0.088271 | 0.99985 | -0.0027504 | 0.99992 | -0.0014567 | 12.1251
108 | 0.13175 | 0.033766 | -0.13131 | -0.033485 | 0.00043922 | 0.0002807 | 0.19633 | 0.19633 | 0.19633 | 0.99992 | -0.0014567 | 0.99628 | -0.070483 | 53.9359
109 | 0.12683 | 0.032362 | -0.12675 | -0.032307 | 8.6968e-05 | 5.5576e-05 | 0.18964 | 0.18964 | 0.18964 | 0.99628 | -0.070483 | 0.99554 | -0.084689 | 52.0981
110 | 0.12353 | 0.031502 | -0.12352 | -0.031495 | 1.1152e-05 | 7.1258e-06 | 0.18484 | 0.18484 | 0.18484 | 0.99554 | -0.084689 | 0.99544 | -0.086559 | 50.7794
111 | 0.021644 | 0.0054359 | -0.021643 | -0.0054351 | 1.4084e-06 | 8.5703e-07 | 0.03277 | 0.03277 | 0.03277 | 0.98297 | -0.32599 | 0.9829 | -0.32735 | 9.0026
112 | -0.022502 | -0.0056507 | 0.02251 | 0.0056559 | 8.4389e-06 | 5.155e-06 | 0.034067 | 0.034067 | 0.034067 | 0.98297 | -0.32599 | 0.98337 | -0.31813 | 9.3591
113 | 0.02109 | 0.0052964 | -0.021089 | -0.0052962 | 3.9479e-07 | 2.3958e-07 | 0.031932 | 0.031932 | 0.031932 | 0.9829 | -0.32735 | 0.98288 | -0.32774 | 8.7725
114 | 0.094049 | 0.023875 | -0.093809 | -0.023723 | 0.0002394 | 0.00015282 | 0.14242 | 0.14242 | 0.14242 | 0.98337 | -0.31813 | 0.98063 | -0.37118 | 39.1271
115 | 0.020536 | 0.0051575 | -0.020523 | -0.0051494 | 1.3456e-05 | 8.142e-06 | 0.031094 | 0.031094 | 0.031094 | 0.98288 | -0.32774 | 0.98217 | -0.34149 | 8.5424
116 | 0.093251 | 0.023583 | -0.0932 | -0.02355 | 5.1565e-05 | 3.2915e-05 | 0.14158 | 0.14158 | 0.14158 | 0.98063 | -0.37118 | 0.98004 | -0.38272 | 38.8943
117 | 0.019445 | 0.0048795 | -0.019444 | -0.0048791 | 6.3073e-07 | 3.7914e-07 | 0.029462 | 0.029462 | 0.029462 | 0.98217 | -0.34149 | 0.98214 | -0.34217 | 8.0939
118 | 0.0010778 | 0.00026987 | -0.0010778 | -0.00027011 | 2.0003e-08 | -2.4039e-07 | 0.0016328 | 0.0016329 | 0.0016329 | 0.98217 | -0.34149 | 0.98215 | -0.34188 | 0.44859
119 | 0.092642 | 0.02341 | -0.092467 | -0.023298 | 0.00017533 | 0.00011191 | 0.14073 | 0.14073 | 0.14073 | 0.98004 | -0.38272 | 0.97802 | -0.42228 | 38.662
120 | -0.12553 | -0.031915 | 0.12555 | 0.031926 | 1.7502e-05 | 1.1135e-05 | 0.1895 | 0.1895 | 0.1895 | 0.98653 | -0.25712 | 0.98668 | -0.25423 | 26.0305
121 | 0.091791 | 0.023129 | -0.091661 | -0.023045 | 0.00013046 | 8.3269e-05 | 0.1397 | 0.1397 | 0.1397 | 0.97802 | -0.42228 | 0.9765 | -0.45203 | 38.3794
122 | -0.14082 | -0.035755 | 0.14086 | 0.035781 | 4.0699e-05 | 2.5925e-05 | 0.21254 | 0.21254 | 0.21254 | 0.98668 | -0.25423 | 0.98699 | -0.24822 | 29.1954
123 | 0.12002 | 0.030618 | -0.11974 | -0.030436 | 0.00028387 | 0.00018137 | 0.17961 | 0.17961 | 0.17961 | 0.99544 | -0.086559 | 0.99287 | -0.13566 | 49.3423
124 | -0.052361 | -0.013161 | 0.052373 | 0.013169 | 1.1773e-05 | 7.4696e-06 | 0.078824 | 0.078824 | 0.078824 | 0.98863 | -0.21664 | 0.98887 | -0.21193 | 21.655
125 | -0.19641 | -0.049841 | 0.19667 | 0.050011 | 0.00026587 | 0.00016974 | 0.29576 | 0.29576 | 0.29576 | 0.98887 | -0.21193 | 0.99034 | -0.18382 | 40.6269
126 | 0.14403 | 0.036672 | -0.14378 | -0.036512 | 0.00025163 | 0.00016031 | 0.21694 | 0.21694 | 0.21694 | 0.98887 | -0.21193 | 0.98699 | -0.24822 | 29.7995
127 | 0.038402 | 0.0096539 | -0.038394 | -0.0096493 | 7.349e-06 | 4.632e-06 | 0.058581 | 0.058581 | 0.058581 | 0.97563 | -0.46921 | 0.97542 | -0.47322 | 16.0936
128 | -0.045752 | -0.011496 | 0.045789 | 0.01152 | 3.755e-05 | 2.3775e-05 | 0.069791 | 0.06979 | 0.069791 | 0.97563 | -0.46921 | 0.9765 | -0.45203 | 19.1732
129 | 0.03507 | 0.0088161 | -0.035025 | -0.0087883 | 4.4169e-05 | 2.7755e-05 | 0.053509 | 0.053509 | 0.053509 | 0.97542 | -0.47322 | 0.97408 | -0.49963 | 14.7002
130 | 0.03305 | 0.0083118 | -0.033012 | -0.008288 | 3.7908e-05 | 2.3763e-05 | 0.050373 | 0.050373 | 0.050373 | 0.9765 | -0.45203 | 0.97528 | -0.47608 | 13.8387
131 | 0.012822 | 0.0032139 | -0.01282 | -0.0032131 | 1.4329e-06 | 7.9187e-07 | 0.019538 | 0.019538 | 0.019538 | 0.9765 | -0.45203 | 0.97638 | -0.45438 | 5.3676
132 | 0.031324 | 0.0078607 | -0.031319 | -0.0078573 | 5.4637e-06 | 3.4176e-06 | 0.047855 | 0.047855 | 0.047855 | 0.97408 | -0.49963 | 0.97389 | -0.50329 | 13.147
133 | 0.029839 | 0.0074929 | -0.029832 | -0.0074886 | 6.8081e-06 | 4.248e-06 | 0.045532 | 0.045532 | 0.045532 | 0.97528 | -0.47608 | 0.97503 | -0.48086 | 12.5088
134 | 0.011047 | 0.0027687 | -0.011046 | -0.0027683 | 8.2272e-07 | 4.2974e-07 | 0.016836 | 0.016836 | 0.016836 | 0.97638 | -0.45438 | 0.9763 | -0.45594 | 4.6252
135 | 0.029099 | 0.0073009 | -0.029089 | -0.0072949 | 9.73e-06 | 6.0639e-06 | 0.044463 | 0.044463 | 0.044463 | 0.97389 | -0.50329 | 0.97354 | -0.51031 | 12.2152
136 | 0.025604 | 0.0064289 | -0.025594 | -0.0064226 | 1.0057e-05 | 6.2173e-06 | 0.039079 | 0.039079 | 0.039079 | 0.97503 | -0.48086 | 0.97462 | -0.4891 | 10.736
137 | 0.0075637 | 0.0018955 | -0.007562 | -0.0018949 | 1.6761e-06 | 6.5223e-07 | 0.011528 | 0.011528 | 0.011528 | 0.9763 | -0.45594 | 0.97607 | -0.4606 | 3.1671
138 | 0.025583 | 0.0064161 | -0.025576 | -0.0064117 | 7.1533e-06 | 4.4231e-06 | 0.039104 | 0.039104 | 0.039104 | 0.97354 | -0.51031 | 0.97324 | -0.51618 | 10.7428
139 | 0.02201 | 0.0055244 | -0.022006 | -0.0055218 | 4.2175e-06 | 2.5752e-06 | 0.033607 | 0.033607 | 0.033607 | 0.97462 | -0.4891 | 0.97441 | -0.49312 | 9.2327
140 | 0.0059899 | 0.0015009 | -0.0059894 | -0.0015007 | 4.7608e-07 | 1.1441e-07 | 0.0091315 | 0.0091316 | 0.0091316 | 0.97607 | -0.4606 | 0.97598 | -0.46226 | 2.5087
141 | 0.0011278 | 0.00028242 | -0.0011278 | -0.00028257 | 1.4001e-08 | -1.5272e-07 | 0.001709 | 0.0017091 | 0.0017091 | 0.9819 | -0.34679 | 0.98189 | -0.34705 | 0.46953
142 | 0.0065055 | 0.0016304 | -0.0065052 | -0.0016304 | 2.3842e-07 | 7.0289e-08 | 0.0098717 | 0.0098718 | 0.0098718 | 0.9806 | -0.37228 | 0.98056 | -0.37305 | 2.712
143 | 0.00056584 | 0.00014173 | -0.00056584 | -0.00014181 | 1.8244e-09 | -8.252e-08 | 0.00085748 | 0.00085751 | 0.00085751 | 0.98189 | -0.34705 | 0.98188 | -0.34712 | 0.23558
144 | 0.00012929 | 3.2038e-05 | -0.00012929 | -3.2402e-05 | 4.1698e-10 | -3.6418e-07 | 0.00019609 | 0.00019622 | 0.00019622 | 0.98044 | -0.37732 | 0.98043 | -0.37739 | 0.053906
145 | -0.0004972 | -0.00012425 | 0.00049724 | 0.00012169 | 4.3745e-08 | -2.5598e-06 | 0.00075447 | 0.00075356 | 0.00075447 | 0.98044 | -0.37732 | 0.98053 | -0.37545 | 0.20727
146 | -0.00081722 | -0.00020178 | 0.00081722 | 0.00020173 | 2.3374e-09 | -4.971e-08 | 0.0012391 | 0.0012391 | 0.0012391 | 0.98053 | -0.37545 | 0.98054 | -0.37539 | 0.34041
147 | 0.00010284 | 2.5678e-05 | -0.00010284 | -2.5775e-05 | 7.006e-11 | -9.6732e-08 | 0.00015603 | 0.00015607 | 0.00015607 | 0.98053 | -0.37545 | 0.98053 | -0.37547 | 0.042876
148 | -0.00098806 | -0.00024455 | 0.00098808 | 0.00024434 | 1.4653e-08 | -2.1018e-07 | 0.0014983 | 0.0014983 | 0.0014983 | 0.98054 | -0.37539 | 0.98055 | -0.37508 | 0.41163
149 | -0.0028421 | -0.00071074 | 0.0028429 | 0.0007099 | 7.6457e-07 | -8.4051e-07 | 0.0043553 | 0.0043548 | 0.0043553 | 0.97091 | -0.56246 | 0.97119 | -0.5568 | 1.1965
150 | 0.0028421 | 0.00071074 | -0.0028416 | -0.00071128 | 4.9715e-07 | -5.4595e-07 | 0.0043553 | 0.0043556 | 0.0043556 | 0.97091 | -0.56246 | 0.97072 | -0.56613 | 1.1966
151 | -0.0028429 | -0.0007099 | 0.0028429 | 0.00070983 | 6.0799e-08 | -6.6883e-08 | 0.0043548 | 0.0043548 | 0.0043548 | 0.97119 | -0.5568 | 0.97121 | -0.55635 | 1.1964
152 | 0.0016836 | 0.00042105 | -0.0016835 | -0.00042134 | 6.8243e-08 | -2.9416e-07 | 0.0025804 | 0.0025805 | 0.0025805 | 0.97072 | -0.56613 | 0.97068 | -0.56699 | 0.70894
153 | -0.0034584 | -0.00086409 | 0.003459 | 0.0008638 | 5.3557e-07 | -2.8708e-07 | 0.0052978 | 0.0052975 | 0.0052978 | 0.97121 | -0.55635 | 0.97138 | -0.55309 | 1.4554
154 | 0.0013807 | 0.00034546 | -0.0013807 | -0.00034602 | 8.3657e-08 | -5.62e-07 | 0.0021164 | 0.0021166 | 0.0021166 | 0.97068 | -0.56699 | 0.97061 | -0.56826 | 0.58149
155 | -0.00098808 | -0.00024434 | 0.00098816 | 0.00024319 | 8.0351e-08 | -1.153e-06 | 0.0014983 | 0.0014978 | 0.0014983 | 0.98055 | -0.37508 | 0.98064 | -0.37335 | 0.41161
156 | -0.0033375 | -0.00083199 | 0.0033395 | 0.00083063 | 2.0135e-06 | -1.3565e-06 | 0.0050627 | 0.0050618 | 0.0050627 | 0.98064 | -0.37335 | 0.98128 | -0.36063 | 1.3909
157 | 0.001902 | 0.00047495 | -0.0019016 | -0.00047632 | 4.0055e-07 | -1.3657e-06 | 0.0028836 | 0.0028842 | 0.0028842 | 0.98128 | -0.36063 | 0.98106 | -0.36506 | 0.79236
158 | -0.0071764 | -0.00178 | 0.0071825 | 0.0017822 | 6.0937e-06 | 2.1627e-06 | 0.010876 | 0.010875 | 0.010876 | 0.98128 | -0.36063 | 0.98219 | -0.34268 | 2.9878
159 | 0.0013289 | 0.00032258 | -0.0013284 | -0.00032672 | 5.3959e-07 | -4.1417e-06 | 0.0020115 | 0.0020131 | 0.0020131 | 0.98128 | -0.36063 | 0.98085 | -0.36932 | 0.55304
160 | 0.00089582 | 0.00022424 | -0.0008958 | -0.00022451 | 1.5396e-08 | -2.7096e-07 | 0.0013586 | 0.0013587 | 0.0013587 | 0.98106 | -0.36506 | 0.98104 | -0.36542 | 0.37328
161 | -0.0071825 | -0.0017822 | 0.0071896 | 0.0017847 | 7.1015e-06 | 2.5161e-06 | 0.010875 | 0.010874 | 0.010875 | 0.98219 | -0.34268 | 0.98325 | -0.32178 | 2.9876
162 | 0.00085769 | 0.00020876 | -0.00085738 | -0.00021478 | 3.1291e-07 | -6.0283e-06 | 0.001299 | 0.0013012 | 0.0013012 | 0.98085 | -0.36932 | 0.98046 | -0.37706 | 0.35747
163 | 0.00027984 | 7.0039e-05 | -0.00027984 | -7.0134e-05 | 5.1086e-10 | -9.4931e-08 | 0.00042467 | 0.0004247 | 0.0004247 | 0.98046 | -0.37706 | 0.98046 | -0.3771 | 0.11668
164 | -0.0081782 | -0.0020325 | 0.0081789 | 0.0020328 | 6.5338e-07 | 2.7374e-07 | 0.012371 | 0.01237 | 0.012371 | 0.98325 | -0.32178 | 0.98334 | -0.32009 | 3.3985
165 | -0.0023732 | -0.00059478 | 0.0023737 | 0.00059393 | 4.5727e-07 | -8.4872e-07 | 0.0036363 | 0.0036359 | 0.0036363 | 0.97114 | -0.55781 | 0.97134 | -0.55376 | 0.99899
166 | -0.0034288 | -0.00085837 | 0.0034292 | 0.00085815 | 4.0943e-07 | -2.2795e-07 | 0.0052523 | 0.0052521 | 0.0052523 | 0.97134 | -0.55376 | 0.97147 | -0.55125 | 1.4429
167 | -0.0085413 | -0.0021236 | 0.0085445 | 0.002125 | 3.2666e-06 | 1.4282e-06 | 0.012919 | 0.012919 | 0.012919 | 0.98334 | -0.32009 | 0.98375 | -0.31202 | 3.5491
168 | -0.003459 | -0.0008638 | 0.0034595 | 0.00086352 | 5.1248e-07 | -2.7495e-07 | 0.0052975 | 0.0052973 | 0.0052975 | 0.97138 | -0.55309 | 0.97154 | -0.54997 | 1.4554
169 | -0.0041212 | -0.0010316 | 0.0041216 | 0.0010315 | 3.6046e-07 | -6.8051e-08 | 0.0063121 | 0.006312 | 0.0063121 | 0.97147 | -0.55125 | 0.97156 | -0.54942 | 1.7341
170 | 0.0021699 | 0.00054351 | -0.0021698 | -0.00054379 | 1.1978e-07 | -2.8147e-07 | 0.0033232 | 0.0033233 | 0.0033233 | 0.97156 | -0.54942 | 0.9715 | -0.55057 | 0.91301
171 | 0.0010239 | 0.00025598 | -0.0010239 | -0.00025661 | 4.5171e-08 | -6.2767e-07 | 0.0015372 | 0.0015375 | 0.0015375 | 0.99097 | -0.17205 | 0.99093 | -0.17298 | 0.42238
172 | 0.0038831 | 0.00097281 | -0.0038825 | -0.00097304 | 6.1317e-07 | -2.2711e-07 | 0.0058306 | 0.0058308 | 0.0058308 | 0.99097 | -0.17205 | 0.9908 | -0.17537 | 1.6019
173 | 0.010177 | 0.0025373 | -0.010174 | -0.0025359 | 2.9531e-06 | 1.4648e-06 | 0.015361 | 0.015361 | 0.015361 | 0.98555 | -0.27673 | 0.98524 | -0.28284 | 4.22
174 | 0.00069176 | 0.00017072 | -0.00069171 | -0.00017208 | 4.4657e-08 | -1.3643e-06 | 0.0010435 | 0.001044 | 0.001044 | 0.98555 | -0.27673 | 0.98548 | -0.27809 | 0.28681
175 | 0.0089053 | 0.0022179 | -0.0088967 | -0.002214 | 8.5771e-06 | 3.8798e-06 | 0.013445 | 0.013445 | 0.013445 | 0.98524 | -0.28284 | 0.9842 | -0.30317 | 3.6938
176 | 0.00025742 | 6.3237e-05 | -0.00025742 | -6.4515e-05 | 5.6899e-09 | -1.2774e-06 | 0.00038824 | 0.00038869 | 0.00038869 | 0.98548 | -0.27809 | 0.98546 | -0.27856 | 0.10678
177 | -0.00081448 | -0.00020413 | 0.00081448 | 0.00020412 | 4.6336e-10 | -1.0029e-08 | 0.0012324 | 0.0012324 | 0.0012324 | 0.98338 | -0.31888 | 0.98338 | -0.31887 | 0.33858
178 | -0.0023064 | -0.00057802 | 0.0023064 | 0.00057799 | 1.2843e-08 | -2.7455e-08 | 0.0034899 | 0.0034899 | 0.0034899 | 0.98338 | -0.31887 | 0.98339 | -0.31875 | 0.95876
179 | -0.0030312 | -0.00075965 | 0.0030314 | 0.00075946 | 1.9699e-07 | -1.9076e-07 | 0.0045866 | 0.0045865 | 0.0045866 | 0.98339 | -0.31875 | 0.98346 | -0.31739 | 1.2601
180 | -0.0037616 | -0.00094246 | 0.0037616 | 0.00094246 | 1.9942e-08 | -8.0693e-09 | 0.0056914 | 0.0056914 | 0.0056914 | 0.98346 | -0.31739 | 0.98347 | -0.31727 | 1.5636
181 | -0.008893 | -0.0022123 | 0.0088967 | 0.002214 | 3.7269e-06 | 1.6869e-06 | 0.013446 | 0.013445 | 0.013446 | 0.98375 | -0.31202 | 0.9842 | -0.30317 | 3.6939
182 | 0.11463 | 0.029156 | -0.1146 | -0.029136 | 3.1854e-05 | 2.0349e-05 | 0.17195 | 0.17195 | 0.17195 | 0.99287 | -0.13566 | 0.99257 | -0.14143 | 47.2397
183 | 0.0027445 | 0.00068757 | -0.0027444 | -0.00068781 | 1.7038e-07 | -2.3782e-07 | 0.0041144 | 0.0041145 | 0.0041145 | 0.99257 | -0.14143 | 0.9925 | -0.14273 | 1.1304
184 | 0.11186 | 0.028448 | -0.1116 | -0.028286 | 0.00025476 | 0.00016274 | 0.16784 | 0.16784 | 0.16784 | 0.99257 | -0.14143 | 0.9901 | -0.18881 | 46.1094
185 | 0.005958 | 0.0014931 | -0.0059573 | -0.0014929 | 7.5145e-07 | 1.5955e-07 | 0.0089542 | 0.0089544 | 0.0089544 | 0.9901 | -0.18881 | 0.98996 | -0.19146 | 2.46
186 | 0.10564 | 0.026793 | -0.10562 | -0.026776 | 2.6437e-05 | 1.6884e-05 | 0.15888 | 0.15888 | 0.15888 | 0.9901 | -0.18881 | 0.98983 | -0.19402 | 43.6495
187 | 0.0028162 | 0.00070567 | -0.0028161 | -0.00070578 | 8.5059e-08 | -1.0832e-07 | 0.004233 | 0.004233 | 0.004233 | 0.98996 | -0.19146 | 0.98993 | -0.1921 | 1.1629
188 | 0.10358 | 0.026264 | -0.10348 | -0.026206 | 9.1648e-05 | 5.8525e-05 | 0.15582 | 0.15582 | 0.15582 | 0.98983 | -0.19402 | 0.98887 | -0.21245 | 42.8067
189 | 0.10145 | 0.025696 | -0.1014 | -0.025665 | 4.8602e-05 | 3.1034e-05 | 0.15275 | 0.15275 | 0.15275 | 0.98887 | -0.21245 | 0.98835 | -0.22243 | 41.9653
190 | 0.096861 | 0.024527 | -0.096775 | -0.024472 | 8.5741e-05 | 5.4737e-05 | 0.14592 | 0.14592 | 0.14592 | 0.98835 | -0.22243 | 0.9874 | -0.24088 | 40.0874
191 | 0.094377 | 0.023871 | -0.094268 | -0.023802 | 0.00010871 | 6.9393e-05 | 0.1423 | 0.1423 | 0.1423 | 0.9874 | -0.24088 | 0.98616 | -0.26492 | 39.0947
192 | 0.091461 | 0.023098 | -0.091309 | -0.023001 | 0.00015205 | 9.704e-05 | 0.13807 | 0.13807 | 0.13807 | 0.98616 | -0.26492 | 0.98437 | -0.29967 | 37.9312
193 | -0.0055558 | -0.0013924 | 0.0055562 | 0.0013925 | 3.5073e-07 | 5.915e-08 | 0.0084396 | 0.0084395 | 0.0084396 | 0.97957 | -0.39327 | 0.97964 | -0.39195 | 2.3186
194 | 0.0038671 | 0.00096916 | -0.003867 | -0.00096917 | 3.6151e-08 | -1.2033e-08 | 0.0058742 | 0.0058743 | 0.0058743 | 0.97957 | -0.39327 | 0.97956 | -0.39347 | 1.6138
195 | -0.0072391 | -0.0018142 | 0.0072392 | 0.0018143 | 1.1988e-07 | 4.3434e-08 | 0.010996 | 0.010996 | 0.010996 | 0.97964 | -0.39195 | 0.97966 | -0.3916 | 3.0208
196 | -0.010841 | -0.0027169 | 0.010842 | 0.0027174 | 1.0497e-06 | 5.4181e-07 | 0.016466 | 0.016466 | 0.016466 | 0.97966 | -0.3916 | 0.97976 | -0.38957 | 4.5236
197 | -0.012549 | -0.0031453 | 0.012551 | 0.0031462 | 1.6669e-06 | 9.1268e-07 | 0.019059 | 0.019059 | 0.019059 | 0.97976 | -0.38957 | 0.9799 | -0.38678 | 5.2359
198 | -0.014983 | -0.0037558 | 0.014983 | 0.0037561 | 3.8237e-07 | 2.199e-07 | 0.022753 | 0.022753 | 0.022753 | 0.9799 | -0.38678 | 0.97993 | -0.38624 | 6.2507
199 | -0.016691 | -0.0041839 | 0.016694 | 0.0041857 | 3.0631e-06 | 1.8002e-06 | 0.025345 | 0.025345 | 0.025345 | 0.97993 | -0.38624 | 0.98013 | -0.38239 | 6.9629
200 | 0.018833 | 0.0047225 | -0.018832 | -0.0047216 | 1.5962e-06 | 9.5596e-07 | 0.028591 | 0.028591 | 0.028591 | 0.98022 | -0.38061 | 0.98013 | -0.38239 | 7.8546
201 | -0.02104 | -0.0052756 | 0.021047 | 0.0052795 | 6.3434e-06 | 3.8507e-06 | 0.031941 | 0.031941 | 0.031941 | 0.98022 | -0.38061 | 0.98054 | -0.37429 | 8.775
202 | -0.061658 | -0.015477 | 0.061711 | 0.015511 | 5.3428e-05 | 3.3988e-05 | 0.093577 | 0.093577 | 0.093577 | 0.98054 | -0.37429 | 0.98147 | -0.35614 | 25.7079
203 | 0.028709 | 0.0072141 | -0.028689 | -0.0072019 | 1.9632e-05 | 1.2217e-05 | 0.043574 | 0.043574 | 0.043574 | 0.98054 | -0.37429 | 0.97981 | -0.38862 | 11.9709
204 | 0.011902 | 0.0029832 | -0.011901 | -0.0029825 | 1.3383e-06 | 7.1856e-07 | 0.018062 | 0.018062 | 0.018062 | 0.98054 | -0.37429 | 0.98042 | -0.37665 | 4.9621
205 | -0.06409 | -0.016107 | 0.06412 | 0.016126 | 2.9833e-05 | 1.8986e-05 | 0.097183 | 0.097183 | 0.097183 | 0.98147 | -0.35614 | 0.98197 | -0.34639 | 26.6986
206 | 0.027736 | 0.0069631 | -0.027726 | -0.0069563 | 1.0818e-05 | 6.7191e-06 | 0.042127 | 0.042127 | 0.042127 | 0.97981 | -0.38862 | 0.97939 | -0.39681 | 11.5733
207 | 0.009864 | 0.0024721 | -0.0098623 | -0.0024712 | 1.6972e-06 | 8.3159e-07 | 0.014971 | 0.014971 | 0.014971 | 0.98042 | -0.37665 | 0.98024 | -0.38026 | 4.1129
208 | -0.06807 | -0.017116 | 0.068158 | 0.017172 | 8.7499e-05 | 5.5722e-05 | 0.10317 | 0.10317 | 0.10317 | 0.98197 | -0.34639 | 0.98335 | -0.31952 | 28.3434
209 | 0.0072752 | 0.0018228 | -0.0072747 | -0.0018227 | 4.7438e-07 | 1.7286e-07 | 0.011044 | 0.011044 | 0.011044 | 0.98024 | -0.38026 | 0.98017 | -0.38163 | 3.034
210 | -0.071239 | -0.017944 | 0.071307 | 0.017987 | 6.7666e-05 | 4.3109e-05 | 0.10783 | 0.10783 | 0.10783 | 0.98335 | -0.31952 | 0.98437 | -0.29967 | 29.6244
211 | 0.0061469 | 0.00154 | -0.0061464 | -0.0015399 | 5.1185e-07 | 1.3004e-07 | 0.0093316 | 0.0093316 | 0.0093316 | 0.98017 | -0.38163 | 0.98008 | -0.38338 | 2.5636
212 | 0.0037884 | 0.00094934 | -0.0037884 | -0.00094935 | 3.7972e-09 | -1.3114e-09 | 0.0057958 | 0.0057958 | 0.0057958 | 0.97264 | -0.52813 | 0.97264 | -0.52815 | 1.5922
213 | -0.0056241 | -0.0014094 | 0.0056244 | 0.0014095 | 3.1935e-07 | 6.1607e-08 | 0.0086042 | 0.0086041 | 0.0086042 | 0.97264 | -0.52813 | 0.9727 | -0.52694 | 2.3638
214 | 0.0017557 | 0.00043989 | -0.0017557 | -0.00044001 | 2.8355e-08 | -1.1193e-07 | 0.0026859 | 0.002686 | 0.002686 | 0.97264 | -0.52815 | 0.97262 | -0.52849 | 0.73791
215 | -0.0080011 | -0.0020051 | 0.0080014 | 0.0020053 | 3.3883e-07 | 1.4199e-07 | 0.01224 | 0.01224 | 0.01224 | 0.9727 | -0.52694 | 0.97274 | -0.52605 | 3.3626
216 | 0.0012607 | 0.00031595 | -0.0012607 | -0.00031595 | 2.9778e-10 | -2.4547e-09 | 0.0019287 | 0.0019287 | 0.0019287 | 0.97262 | -0.52849 | 0.97262 | -0.52849 | 0.52986
217 | 0.0039833 | 0.00099818 | -0.003983 | -0.00099824 | 2.3179e-07 | -5.8309e-08 | 0.0060932 | 0.0060933 | 0.0060933 | 0.97274 | -0.52605 | 0.97268 | -0.52727 | 1.674
218 | -0.011985 | -0.0030034 | 0.011987 | 0.0030049 | 2.6271e-06 | 1.4225e-06 | 0.018333 | 0.018333 | 0.018333 | 0.97274 | -0.52605 | 0.97298 | -0.52145 | 5.0365
219 | -0.014772 | -0.0037029 | 0.014776 | 0.003705 | 3.7114e-06 | 2.1344e-06 | 0.022592 | 0.022592 | 0.022592 | 0.97298 | -0.52145 | 0.97324 | -0.51618 | 6.2067
220 | 0.010799 | 0.0027066 | -0.010799 | -0.0027063 | 7.3456e-07 | 3.8084e-07 | 0.016512 | 0.016512 | 0.016512 | 0.97324 | -0.51618 | 0.97317 | -0.5176 | 4.5362
221 | 0.0067356 | 0.0016879 | -0.006735 | -0.0016877 | 6.4751e-07 | 2.1217e-07 | 0.010299 | 0.010299 | 0.010299 | 0.97317 | -0.5176 | 0.97307 | -0.51962 | 2.8294
222 | 0.0054609 | 0.0013684 | -0.0054608 | -0.0013684 | 7.7077e-08 | 1.2716e-08 | 0.0083507 | 0.0083507 | 0.0083507 | 0.97307 | -0.51962 | 0.97305 | -0.51992 | 2.2941
223 | 0.0016376 | 0.00041022 | -0.0016376 | -0.00041029 | 1.5739e-08 | -7.3063e-08 | 0.0025042 | 0.0025042 | 0.0025042 | 0.97305 | -0.51992 | 0.97304 | -0.52012 | 0.68796
224 | 0.001151 | 0.00028834 | -0.001151 | -0.00028846 | 1.1897e-08 | -1.1959e-07 | 0.0017601 | 0.0017601 | 0.0017601 | 0.97304 | -0.52012 | 0.97303 | -0.52034 | 0.48355
225 | 0.01842 | 0.0046233 | -0.01842 | -0.0046229 | 6.3048e-07 | 3.7705e-07 | 0.028132 | 0.028132 | 0.028132 | 0.97441 | -0.49312 | 0.97438 | -0.49383 | 7.7286
226 | 0.0048854 | 0.0012241 | -0.0048852 | -0.0012241 | 2.7986e-07 | 1.1019e-08 | 0.0074484 | 0.0074485 | 0.0074485 | 0.97598 | -0.46226 | 0.97592 | -0.46347 | 2.0463
227 | 0.0034971 | 0.00087618 | -0.003497 | -0.00087625 | 1.4325e-07 | -7.6198e-08 | 0.005332 | 0.0053321 | 0.0053321 | 0.97592 | -0.46347 | 0.97588 | -0.46433 | 1.4649
228 | 0.0027608 | 0.00069174 | -0.0027607 | -0.0006918 | 4.692e-08 | -5.8187e-08 | 0.0042096 | 0.0042096 | 0.0042096 | 0.97588 | -0.46433 | 0.97586 | -0.46468 | 1.1565
229 | 0.0020386 | 0.00051083 | -0.0020386 | -0.00051092 | 3.234e-08 | -9.0802e-08 | 0.0031085 | 0.0031086 | 0.0031086 | 0.97586 | -0.46468 | 0.97584 | -0.46502 | 0.854
230 | 0.014762 | 0.0037008 | -0.01476 | -0.0036996 | 2.1786e-06 | 1.246e-06 | 0.022315 | 0.022315 | 0.022315 | 0.98437 | -0.29967 | 0.98421 | -0.30277 | 6.1306
231 | 0.0052402 | 0.0013131 | -0.0052397 | -0.0013131 | 5.2201e-07 | 5.2104e-08 | 0.0079213 | 0.0079214 | 0.0079214 | 0.98437 | -0.29967 | 0.98426 | -0.30177 | 2.1762
232 | 0.01111 | 0.0027849 | -0.011108 | -0.0027837 | 2.2993e-06 | 1.1955e-06 | 0.016797 | 0.016797 | 0.016797 | 0.98421 | -0.30277 | 0.98398 | -0.30712 | 4.6147
233 | 0.0035154 | 0.0008809 | -0.0035152 | -0.000881 | 1.7917e-07 | -1.003e-07 | 0.0053146 | 0.0053147 | 0.0053147 | 0.98426 | -0.30177 | 0.9842 | -0.30284 | 1.4601
234 | 0.010608 | 0.0026583 | -0.010607 | -0.002658 | 7.7721e-07 | 3.9511e-07 | 0.016041 | 0.016041 | 0.016041 | 0.98398 | -0.30712 | 0.98391 | -0.30865 | 4.4069
235 | 0.0088672 | 0.002222 | -0.0088664 | -0.0022216 | 8.6553e-07 | 3.9096e-07 | 0.01341 | 0.01341 | 0.01341 | 0.98391 | -0.30865 | 0.9838 | -0.3107 | 3.6842
236 | -0.0044825 | -0.0011231 | 0.0044829 | 0.0011231 | 3.4718e-07 | -3.3228e-08 | 0.0067821 | 0.0067821 | 0.0067821 | 0.98347 | -0.31727 | 0.98355 | -0.31565 | 1.8632
237 | 0.0034436 | 0.00086258 | -0.0034435 | -0.00086266 | 1.2327e-07 | -7.4813e-08 | 0.0052096 | 0.0052097 | 0.0052097 | 0.98355 | -0.31565 | 0.98351 | -0.3164 | 1.4312
238 | -0.0079265 | -0.0019857 | 0.0079272 | 0.001986 | 7.4434e-07 | 3.0118e-07 | 0.011992 | 0.011992 | 0.011992 | 0.98355 | -0.31565 | 0.98365 | -0.31368 | 3.2944
239 | 0.0026857 | 0.00067274 | -0.0026856 | -0.00067288 | 1.0001e-07 | -1.4097e-07 | 0.0040632 | 0.0040633 | 0.0040633 | 0.98351 | -0.3164 | 0.98347 | -0.31718 | 1.1163
240 | -0.0083632 | -0.0020953 | 0.0083644 | 0.0020958 | 1.1839e-06 | 5.0727e-07 | 0.012651 | 0.012651 | 0.012651 | 0.98365 | -0.31368 | 0.9838 | -0.3107 | 3.4756
241 | 0.0018924 | 0.00047408 | -0.0018923 | -0.00047426 | 5.0631e-08 | -1.7658e-07 | 0.0028631 | 0.0028632 | 0.0028632 | 0.98347 | -0.31718 | 0.98344 | -0.31774 | 0.7866
242 | -0.0052389 | -0.0013125 | 0.0052391 | 0.0013125 | 1.5922e-07 | 1.7335e-08 | 0.0079541 | 0.0079541 | 0.0079541 | 0.98004 | -0.38402 | 0.98008 | -0.38338 | 2.1852
243 | 0.0045458 | 0.0011388 | -0.0045457 | -0.0011388 | 1.3744e-07 | -8.9864e-09 | 0.0069018 | 0.0069019 | 0.0069019 | 0.98004 | -0.38402 | 0.98001 | -0.38465 | 1.8961
244 | 0.0011369 | 0.00028474 | -0.0011369 | -0.00028493 | 1.8392e-08 | -1.9561e-07 | 0.0017262 | 0.0017263 | 0.0017263 | 0.98001 | -0.38465 | 0.98 | -0.38499 | 0.47425
245 | 0.0034088 | 0.00085404 | -0.0034087 | -0.00085413 | 1.4005e-07 | -8.6028e-08 | 0.0051757 | 0.0051758 | 0.0051758 | 0.98001 | -0.38465 | 0.97997 | -0.38551 | 1.4219
246 | 0.0024956 | 0.0006253 | -0.0024955 | -0.00062544 | 8.212e-08 | -1.3957e-07 | 0.0037894 | 0.0037894 | 0.0037894 | 0.97997 | -0.38551 | 0.97993 | -0.38621 | 1.0411
247 | 0.018923 | 0.0047452 | -0.018917 | -0.0047415 | 6.2158e-06 | 3.7266e-06 | 0.028774 | 0.028774 | 0.028774 | 0.97865 | -0.41144 | 0.97829 | -0.41834 | 7.9049
248 | 0.013315 | 0.0033375 | -0.013314 | -0.0033368 | 1.194e-06 | 6.6671e-07 | 0.020253 | 0.020253 | 0.020253 | 0.97829 | -0.41834 | 0.9782 | -0.42022 | 5.564
249 | 0.006422 | 0.0016095 | -0.0064216 | -0.0016094 | 3.7547e-07 | 1.086e-07 | 0.009769 | 0.009769 | 0.009769 | 0.9782 | -0.42022 | 0.97814 | -0.42145 | 2.6838

## res_trafo
| p_hv_mw | q_hv_mvar | p_lv_mw | q_lv_mvar | pl_mw | ql_mvar | i_hv_ka | i_lv_ka | vm_hv_pu | va_hv_degree | vm_lv_pu | va_lv_degree | loading_percent
0 | -1.2729e-15 | -1.3162e-15 | 0.00165 | 1.2699e-07 | 0.00165 | 1.2699e-07 | 5.2857e-17 | 0.0023815 | 0.99998 | 149.9956 | 1 | 0 | 0.2619

## res_ext_grid
| p_mw | q_mvar
0 | 0.42479 | 0.10855

## res_load
| p_mw | q_mvar
0 | 0.0027717 | 0.00069466
1 | 0.0016458 | 0.00041248
2 | 0.0011644 | 0.00029183
3 | 0.00098187 | 0.00024608
4 | 0.0018884 | 0.00047329
5 | 0.0020695 | 0.00051867
6 | 0.0026589 | 0.00066638
7 | 0.0015247 | 0.00038214
8 | 0.0017388 | 0.00043577
9 | 0.0028219 | 0.00070723
10 | 0.0007899 | 0.00019797
11 | 0.00058431 | 0.00014644
12 | 0.0030034 | 0.00075272
13 | 0.00018941 | 4.7471e-05
14 | 0.00064866 | 0.00016257
15 | 0.0010033 | 0.00025145
16 | 0.00032872 | 8.2386e-05
17 | 0.00095626 | 0.00023966
18 | 0.0051183 | 0.0012828
19 | 0.0018961 | 0.0004752
20 | 0.0070411 | 0.0017647
21 | 0.0032422 | 0.00081257
22 | 0.0018993 | 0.00047601
23 | 0.0035675 | 0.0008941
24 | 0.0019492 | 0.00048852
25 | 0.0011133 | 0.00027902
26 | 0.00099263 | 0.00024878
27 | 0.0015968 | 0.00040019
28 | 0.0007411 | 0.00018574
29 | 0.0018022 | 0.00045168
30 | 0.0036786 | 0.00092195
31 | 0.0037828 | 0.00094806
32 | 0.001149 | 0.00028796
33 | 0.0011967 | 0.00029993
34 | 0.00095077 | 0.00023829
35 | 0.00058711 | 0.00014714
36 | 0.0012281 | 0.00030778
37 | 0.0010374 | 0.00025999
38 | 0.0033504 | 0.00083969
39 | 0.0057432 | 0.0014394
40 | 0.00060007 | 0.00015039
41 | 0.013342 | 0.0033439
42 | 0.0030435 | 0.00076276
43 | 0.0033771 | 0.00084638
44 | 0.00039706 | 9.9512e-05
45 | 0.00037173 | 9.3164e-05
46 | 0.00041381 | 0.00010371
47 | 0.00081201 | 0.00020351
48 | 0.0005736 | 0.00014376
49 | 0.00021617 | 5.4178e-05
50 | 0.00035502 | 8.8977e-05
51 | 0.00033447 | 8.3826e-05
52 | 0.0007324 | 0.00018356
53 | 0.00096141 | 0.00024095
54 | 0.0070406 | 0.0017645
55 | 0.0031626 | 0.00079263
56 | 0.0025135 | 0.00062995
57 | 0.0024535 | 0.00061489
58 | 0.0019095 | 0.00047857
59 | 0.0026709 | 0.00066938
60 | 0.0033857 | 0.00084854
61 | 0.0019684 | 0.00049332
62 | 0.0025119 | 0.00062954
63 | 0.0024865 | 0.00062318
64 | 0.0019819 | 0.0004967
65 | 0.0029085 | 0.00072894
66 | 0.0031363 | 0.00078604
67 | 0.0019569 | 0.00049044
68 | 0.004479 | 0.0011225
69 | 0.0032114 | 0.00080486
70 | 0.0008571 | 0.00021481
71 | 0.00055324 | 0.00013866
72 | 0.00055331 | 0.00013867
73 | 0.00055838 | 0.00013994
74 | 0.00055712 | 0.00013963
75 | 0.00060087 | 0.00015059
76 | 0.00056057 | 0.00014049
77 | 0.0010778 | 0.00027011
78 | 0.00067608 | 0.00016944
79 | 0.015278 | 0.003829
80 | 0.0034997 | 0.00087711
81 | 0.0019471 | 0.000488
82 | 0.0019754 | 0.00049508
83 | 0.0029171 | 0.00073108
84 | 0.0073499 | 0.0018421
85 | 0.0033247 | 0.00083326
86 | 0.003701 | 0.00092756
87 | 0.0031728 | 0.00079517
88 | 0.0017733 | 0.00044442
89 | 0.00222 | 0.00055637
90 | 0.0042285 | 0.0010598
91 | 0.0034824 | 0.00087276
92 | 0.0035064 | 0.0008788
93 | 0.003584 | 0.00089824
94 | 0.0015721 | 0.000394
95 | 0.00056241 | 0.00014095
96 | 0.0033245 | 0.00083321
97 | 0.0065052 | 0.0016304
98 | 0.00056195 | 0.00014084
99 | 0.00056584 | 0.00014181
100 | 0.00036791 | 9.2208e-05
101 | 0.00012929 | 3.2402e-05
102 | 0.00021714 | 5.442e-05
103 | 0.00017084 | 4.2816e-05
104 | 0.00010284 | 2.5775e-05
105 | 0.0011581 | 0.00029023
106 | 0.0006155 | 0.00015426
107 | 0.00030276 | 7.5879e-05
108 | 0.0023493 | 0.0005888
109 | 0.00060592 | 0.00015186
110 | 0.0010058 | 0.00025208
111 | 0.0004707 | 0.00011797
112 | 0.00057754 | 0.00014474
113 | 0.0013807 | 0.00034602
114 | 0.0008958 | 0.00022451
115 | 0.00098866 | 0.00024778
116 | 0.0023732 | 0.00059478
117 | 0.0010551 | 0.00026444
118 | 0.00036237 | 9.0818e-05
119 | 0.00069201 | 0.00017343
120 | 0.0021698 | 0.00054379
121 | 0.00074267 | 0.00018613
122 | 0.0010239 | 0.00025661
123 | 0.0038825 | 0.00097304
124 | 0.00077849 | 0.00019511
125 | 0.0012687 | 0.00031796
126 | 0.00043429 | 0.00010884
127 | 0.00081448 | 0.00020413
128 | 0.0014919 | 0.0003739
129 | 0.00072483 | 0.00018166
130 | 0.0007302 | 0.00018301
131 | 0.00025742 | 6.4515e-05
132 | 0.00034846 | 8.7331e-05
133 | 0.00027984 | 7.0134e-05
134 | 0.0035987 | 0.00090192
135 | 0.0051066 | 0.0012798
136 | 0.0027444 | 0.00068781
137 | 0.0031411 | 0.00078723
138 | 0.0020407 | 0.00051145
139 | 0.0028161 | 0.00070578
140 | 0.0020353 | 0.0005101
141 | 0.0045403 | 0.0011379
142 | 0.0023977 | 0.00060092
143 | 0.002807 | 0.00070351
144 | 0.0016888 | 0.00042325
145 | 0.0016829 | 0.00042177
146 | 0.003867 | 0.00096917
147 | 0.0036015 | 0.00090262
148 | 0.0017071 | 0.00042784
149 | 0.0024325 | 0.00060965
150 | 0.0017072 | 0.00042787
151 | 0.0022069 | 0.0005531
152 | 0.002138 | 0.00053582
153 | 0.0023787 | 0.00059615
154 | 0.00095302 | 0.00023885
155 | 0.0020367 | 0.00051045
156 | 0.0039508 | 0.00099016
157 | 0.0019123 | 0.00047928
158 | 0.0025871 | 0.00064839
159 | 0.0030817 | 0.00077235
160 | 0.0011278 | 0.00028265
161 | 0.0018357 | 0.00046007
162 | 0.0020327 | 0.00050945
163 | 0.0023766 | 0.00059564
164 | 0.00049499 | 0.00012406
165 | 0.0012607 | 0.00031595
166 | 0.003983 | 0.00099824
167 | 0.0027852 | 0.00069803
168 | 0.0040631 | 0.0010183
169 | 0.0012741 | 0.00031932
170 | 0.0038232 | 0.00095819
171 | 0.00048659 | 0.00012195
172 | 0.001151 | 0.00028846
173 | 0.0035853 | 0.00089855
174 | 0.0017377 | 0.0004355
175 | 0.001104 | 0.00027668
176 | 0.0013881 | 0.00034788
177 | 0.0007362 | 0.00018451
178 | 0.00072209 | 0.00018097
179 | 0.0020386 | 0.00051092
180 | 0.0036497 | 0.0009147
181 | 0.0017243 | 0.00043215
182 | 0.00050006 | 0.00012533
183 | 0.0035152 | 0.000881
184 | 0.0017396 | 0.00043599
185 | 0.00072093 | 0.00018068
186 | 0.00075776 | 0.00018991
187 | 0.00043597 | 0.00010926
188 | 0.00079322 | 0.0001988
189 | 0.00050201 | 0.00012582
190 | 0.0018923 | 0.00047426
191 | 0.00069307 | 0.0001737
192 | 0.0009073 | 0.00022739
193 | 0.0011369 | 0.00028493
194 | 0.00091304 | 0.00022883
195 | 0.0024955 | 0.00062544
196 | 0.0024291 | 0.0006088
197 | 0.005602 | 0.001404
198 | 0.0068921 | 0.0017273
199 | 0.0064216 | 0.0016094

## dtypes
| element | column | dtype
0 | bus | name | object
1 | bus | vn_kv | float64
2 | bus | type | object
3 | bus | zone | object
4 | bus | in_service | bool
5 | load | name | object
6 | load | bus | uint32
7 | load | p_mw | float64
8 | load | q_mvar | float64
9 | load | const_z_percent | float64
10 | load | const_i_percent | float64
11 | load | sn_mva | float64
12 | load | scaling | float64
13 | load | in_service | bool
14 | load | type | object
15 | ext_grid | name | object
16 | ext_grid | bus | uint32
17 | ext_grid | vm_pu | float64
18 | ext_grid | va_degree | float64
19 | ext_grid | slack_weight | float64
20 | ext_grid | in_service | bool
21 | line | name | object
22 | line | std_type | object
23 | line | from_bus | uint32
24 | line | to_bus | uint32
25 | line | length_km | float64
26 | line | r_ohm_per_km | float64
27 | line | x_ohm_per_km | float64
28 | line | c_nf_per_km | float64
29 | line | g_us_per_km | float64
30 | line | max_i_ka | float64
31 | line | df | float64
32 | line | parallel | uint32
33 | line | type | object
34 | line | in_service | bool
35 | trafo | name | object
36 | trafo | std_type | object
37 | trafo | hv_bus | uint32
38 | trafo | lv_bus | uint32
39 | trafo | sn_mva | float64
40 | trafo | vn_hv_kv | float64
41 | trafo | vn_lv_kv | float64
42 | trafo | vk_percent | float64
43 | trafo | vkr_percent | float64
44 | trafo | pfe_kw | float64
45 | trafo | i0_percent | float64
46 | trafo | shift_degree | float64
47 | trafo | tap_side | object
48 | trafo | tap_neutral | int32
49 | trafo | tap_min | int32
50 | trafo | tap_max | int32
51 | trafo | tap_step_percent | float64
52 | trafo | tap_step_degree | float64
53 | trafo | tap_pos | int32
54 | trafo | tap_phase_shifter | bool
55 | trafo | parallel | uint32
56 | trafo | df | float64
57 | trafo | in_service | bool
58 | line_geodata | coords | object
59 | bus_geodata | x | float64
60 | bus_geodata | y | float64
61 | bus_geodata | coords | object
62 | res_bus | vm_pu | float64
63 | res_bus | va_degree | float64
64 | res_bus | p_mw | float64
65 | res_bus | q_mvar | float64
66 | res_line | p_from_mw | float64
67 | res_line | q_from_mvar | float64
68 | res_line | p_to_mw | float64
69 | res_line | q_to_mvar | float64
70 | res_line | pl_mw | float64
71 | res_line | ql_mvar | float64
72 | res_line | i_from_ka | float64
73 | res_line | i_to_ka | float64
74 | res_line | i_ka | float64
75 | res_line | vm_from_pu | float64
76 | res_line | va_from_degree | float64
77 | res_line | vm_to_pu | float64
78 | res_line | va_to_degree | float64
79 | res_line | loading_percent | float64
80 | res_trafo | p_hv_mw | float64
81 | res_trafo | q_hv_mvar | float64
82 | res_trafo | p_lv_mw | float64
83 | res_trafo | q_lv_mvar | float64
84 | res_trafo | pl_mw | float64
85 | res_trafo | ql_mvar | float64
86 | res_trafo | i_hv_ka | float64
87 | res_trafo | i_lv_ka | float64
88 | res_trafo | vm_hv_pu | float64
89 | res_trafo | va_hv_degree | float64
90 | res_trafo | vm_lv_pu | float64
91 | res_trafo | va_lv_degree | float64
92 | res_trafo | loading_percent | float64
93 | res_ext_grid | p_mw | float64
94 | res_ext_grid | q_mvar | float64
95 | res_load | p_mw | float64
96 | res_load | q_mvar | float64

## parameters
| version | format_version | converged | OPF_converged | name | f_hz | sn_mva
0 | 2.14.6 | 2.14.0 | TRUE | FALSE |  | 50 | 1