## bus
| name | vn_kv | type | zone | in_service
0 | bus_LV_1372-22_0_4_node_0 | 0.4 | n |  | TRUE
1 | bus_LV_1372-22_0_4_node_3 | 0.4 | n |  | TRUE
2 | bus_LV_1372-22_0_4_node_109 | 0.4 | n |  | TRUE
3 | bus_LV_1372-22_0_4_node_1 | 0.4 | n |  | TRUE
4 | bus_LV_1372-22_0_4_node_2 | 0.4 | n |  | TRUE
5 | bus_LV_1372-22_0_4_node_51 | 0.4 | n |  | TRUE
6 | bus_LV_1372-22_0_4_node_49 | 0.4 | n |  | TRUE
7 | bus_LV_1372-22_0_4_node_4 | 0.4 | n |  | TRUE
8 | bus_LV_1372-22_0_4_node_5 | 0.4 | n |  | TRUE
9 | bus_LV_1372-22_0_4_node_7 | 0.4 | n |  | TRUE
10 | bus_LV_1372-22_0_4_node_53 | 0.4 | n |  | TRUE
11 | bus_LV_1372-22_0_4_node_52 | 0.4 | n |  | TRUE
12 | bus_LV_1372-22_0_4_node_8 | 0.4 | n |  | TRUE
13 | bus_LV_1372-22_0_4_node_9 | 0.4 | n |  | TRUE
14 | bus_LV_1372-22_0_4_node_10 | 0.4 | n |  | TRUE
15 | bus_LV_1372-22_0_4_node_18 | 0.4 | n |  | TRUE
16 | bus_LV_1372-22_0_4_node_16 | 0.4 | n |  | TRUE
17 | bus_LV_1372-22_0_4_node_13 | 0.4 | n |  | TRUE
18 | bus_LV_1372-22_0_4_node_20 | 0.4 | n |  | TRUE
19 | bus_LV_1372-22_0_4_node_30 | 0.4 | n |  | TRUE
20 | bus_LV_1372-22_0_4_node_15 | 0.4 | n |  | TRUE
21 | bus_LV_1372-22_0_4_node_12 | 0.4 | n |  | TRUE
22 | bus_LV_1372-22_0_4_node_14 | 0.4 | n |  | TRUE
23 | bus_LV_1372-22_0_4_node_17 | 0.4 | n |  | TRUE
24 | bus_LV_1372-22_0_4_node_111 | 0.4 | n |  | TRUE
25 | bus_LV_1372-22_0_4_node_28 | 0.4 | n |  | TRUE
26 | bus_LV_1372-22_0_4_node_19 | 0.4 | n |  | TRUE
27 | bus_LV_1372-22_0_4_node_21 | 0.4 | n |  | TRUE
28 | bus_LV_1372-22_0_4_node_22 | 0.4 | n |  | TRUE
29 | bus_LV_1372-22_0_4_node_23 | 0.4 | n |  | TRUE
30 | bus_LV_1372-22_0_4_node_24 | 0.4 | n |  | TRUE
31 | bus_LV_1372-22_0_4_node_25 | 0.4 | n |  | TRUE
32 | bus_LV_1372-22_0_4_node_26 | 0.4 | n |  | TRUE
33 | bus_LV_1372-22_0_4_node_27 | 0.4 | n |  | TRUE
34 | bus_LV_1372-22_0_4_node_50 | 0.4 | n |  | TRUE
35 | bus_LV_1372-22_0_4_node_64 | 0.4 | n |  | TRUE
36 | bus_LV_1372-22_0_4_node_32 | 0.4 | n |  | TRUE
37 | bus_LV_1372-22_0_4_node_31 | 0.4 | n |  | TRUE
38 | bus_LV_1372-22_0_4_node_65 | 0.4 | n |  | TRUE
39 | bus_LV_1372-22_0_4_node_29 | 0.4 | n |  | TRUE
40 | bus_LV_1372-22_0_4_node_33 | 0.4 | n |  | TRUE
41 | bus_LV_1372-22_0_4_node_96 | 0.4 | n |  | TRUE
42 | bus_LV_1372-22_0_4_node_38 | 0.4 | n |  | TRUE
43 | bus_LV_1372-22_0_4_node_39 | 0.4 | n |  | TRUE
44 | bus_LV_1372-22_0_4_node_37 | 0.4 | n |  | TRUE
45 | bus_LV_1372-22_0_4_node_40 | 0.4 | n |  | TRUE
46 | bus_LV_1372-22_0_4_node_97 | 0.4 | n |  | TRUE
47 | bus_LV_1372-22_0_4_node_34 | 0.4 | n |  | TRUE
48 | bus_LV_1372-22_0_4_node_35 | 0.4 | n |  | TRUE
49 | bus_LV_1372-22_0_4_node_36 | 0.4 | n |  | TRUE
50 | bus_LV_1372-22_0_4_node_41 | 0.4 | n |  | TRUE
51 | bus_LV_1372-22_0_4_node_42 | 0.4 | n |  | TRUE
52 | bus_LV_1372-22_0_4_node_44 | 0.4 | n |  | TRUE
53 | bus_LV_1372-22_0_4_node_43 | 0.4 | n |  | TRUE
54 | bus_LV_1372-22_0_4_node_45 | 0.4 | n |  | TRUE
55 | bus_LV_1372-22_0_4_node_46 | 0.4 | n |  | TRUE
56 | bus_LV_1372-22_0_4_node_47 | 0.4 | n |  | TRUE
57 | bus_LV_1372-22_0_4_node_98 | 0.4 | n |  | TRUE
58 | bus_LV_1372-22_0_4_node_102 | 0.4 | n |  | TRUE
59 | bus_LV_1372-22_0_4_node_99 | 0.4 | n |  | TRUE
60 | bus_LV_1372-22_0_4_node_63 | 0.4 | n |  | TRUE
61 | bus_LV_1372-22_0_4_node_100 | 0.4 | n |  | TRUE
62 | bus_LV_1372-22_0_4_node_48 | 0.4 | n |  | TRUE
63 | bus_LV_1372-22_0_4_node_54 | 0.4 | n |  | TRUE
64 | bus_LV_1372-22_0_4_node_55 | 0.4 | n |  | TRUE
65 | bus_LV_1372-22_0_4_node_56 | 0.4 | n |  | TRUE
66 | bus_LV_1372-22_0_4_node_57 | 0.4 | n |  | TRUE
67 | bus_LV_1372-22_0_4_node_58 | 0.4 | n |  | TRUE
68 | bus_LV_1372-22_0_4_node_59 | 0.4 | n |  | TRUE
69 | bus_LV_1372-22_0_4_node_62 | 0.4 | n |  | TRUE
70 | bus_LV_1372-22_0_4_node_61 | 0.4 | n |  | TRUE
71 | bus_LV_1372-22_0_4_node_110 | 0.4 | n |  | TRUE
72 | bus_LV_1372-22_0_4_node_60 | 0.4 | n |  | TRUE
73 | bus_LV_1372-22_0_4_node_103 | 0.4 | n |  | TRUE
74 | bus_LV_1372-22_0_4_node_104 | 0.4 | n |  | TRUE
75 | bus_LV_1372-22_0_4_node_66 | 0.4 | n |  | TRUE
76 | bus_LV_1372-22_0_4_node_67 | 0.4 | n |  | TRUE
77 | bus_LV_1372-22_0_4_node_68 | 0.4 | n |  | TRUE
78 | bus_LV_1372-22_0_4_node_69 | 0.4 | n |  | TRUE
79 | bus_LV_1372-22_0_4_node_74 | 0.4 | n |  | TRUE
80 | bus_LV_1372-22_0_4_node_75 | 0.4 | n |  | TRUE
81 | bus_LV_1372-22_0_4_node_70 | 0.4 | n |  | TRUE
82 | bus_LV_1372-22_0_4_node_71 | 0.4 | n |  | TRUE
83 | bus_LV_1372-22_0_4_node_72 | 0.4 | n |  | TRUE
84 | bus_LV_1372-22_0_4_node_73 | 0.4 | n |  | TRUE
85 | bus_LV_1372-22_0_4_node_80 | 0.4 | n |  | TRUE
86 | bus_LV_1372-22_0_4_node_83 | 0.4 | n |  | TRUE
87 | bus_LV_1372-22_0_4_node_79 | 0.4 | n |  | TRUE
88 | bus_LV_1372-22_0_4_node_76 | 0.4 | n |  | TRUE
89 | bus_LV_1372-22_0_4_node_77 | 0.4 | n |  | TRUE
90 | bus_LV_1372-22_0_4_node_81 | 0.4 | n |  | TRUE
91 | bus_LV_1372-22_0_4_node_82 | 0.4 | n |  | TRUE
92 | bus_LV_1372-22_0_4_node_78 | 0.4 | n |  | TRUE
93 | bus_LV_1372-22_0_4_node_84 | 0.4 | n |  | TRUE
94 | bus_LV_1372-22_0_4_node_101 | 0.4 | n |  | TRUE
95 | bus_LV_1372-22_0_4_node_87 | 0.4 | n |  | TRUE
96 | bus_LV_1372-22_0_4_node_85 | 0.4 | n |  | TRUE
97 | bus_LV_1372-22_0_4_node_86 | 0.4 | n |  | TRUE
98 | bus_LV_1372-22_0_4_node_91 | 0.4 | n |  | TRUE
99 | bus_LV_1372-22_0_4_node_88 | 0.4 | n |  | TRUE
100 | bus_LV_1372-22_0_4_node_95 | 0.4 | n |  | TRUE
101 | bus_LV_1372-22_0_4_node_92 | 0.4 | n |  | TRUE
102 | bus_LV_1372-22_0_4_node_89 | 0.4 | n |  | TRUE
103 | bus_LV_1372-22_0_4_node_90 | 0.4 | n |  | TRUE
104 | bus_LV_1372-22_0_4_node_105 | 0.4 | n |  | TRUE
105 | bus_LV_1372-22_0_4_node_93 | 0.4 | n |  | TRUE
106 | bus_LV_1372-22_0_4_node_94 | 0.4 | n |  | TRUE
107 | bus_LV_1372-22_0_4_node_106 | 0.4 | n |  | TRUE
108 | bus_LV_1372-22_0_4_node_107 | 0.4 | n |  | TRUE
109 | bus_MV_133_1_node_193 | 20 | n |  | TRUE

## load
| name | bus | p_mw | q_mvar | const_z_percent | const_i_percent | sn_mva | scaling | in_service | type
0 | LV_1372-22_0_4_load_0 | 0 | 0.0036647 | 0.00091847 | 0 | 0 |  | 1 | TRUE | wye
1 | LV_1372-22_0_4_load_3 | 1 | 0.0023316 | 0.00058435 | 0 | 0 |  | 1 | TRUE | wye
2 | LV_1372-22_0_4_load_109 | 2 | 0.00088929 | 0.00022288 | 0 | 0 |  | 1 | TRUE | wye
3 | LV_1372-22_0_4_load_2 | 4 | 0.0016759 | 0.00042001 | 0 | 0 |  | 1 | TRUE | wye
4 | LV_1372-22_0_4_load_51 | 5 | 0.0017382 | 0.00043563 | 0 | 0 |  | 1 | TRUE | wye
5 | LV_1372-22_0_4_load_4 | 7 | 0.0019441 | 0.00048724 | 0 | 0 |  | 1 | TRUE | wye
6 | LV_1372-22_0_4_load_7 | 9 | 0.0022048 | 0.00055257 | 0 | 0 |  | 1 | TRUE | wye
7 | LV_1372-22_0_4_load_53 | 10 | 0.00053339 | 0.00013368 | 0 | 0 |  | 1 | TRUE | wye
8 | LV_1372-22_0_4_load_52 | 11 | 0.0023651 | 0.00059274 | 0 | 0 |  | 1 | TRUE | wye
9 | LV_1372-22_0_4_load_8 | 12 | 0.0008229 | 0.00020624 | 0 | 0 |  | 1 | TRUE | wye
10 | LV_1372-22_0_4_load_9 | 13 | 0.0048767 | 0.0012222 | 0 | 0 |  | 1 | TRUE | wye
11 | LV_1372-22_0_4_load_18 | 15 | 0.028842 | 0.0072285 | 0 | 0 |  | 1 | TRUE | wye
12 | LV_1372-22_0_4_load_20 | 18 | 0.0061721 | 0.0015469 | 0 | 0 |  | 1 | TRUE | wye
13 | LV_1372-22_0_4_load_30 | 19 | 0.0016598 | 0.00041599 | 0 | 0 |  | 1 | TRUE | wye
14 | LV_1372-22_0_4_load_15 | 20 | 0.0035912 | 0.00090005 | 0 | 0 |  | 1 | TRUE | wye
15 | LV_1372-22_0_4_load_12 | 21 | 0.0022868 | 0.00057311 | 0 | 0 |  | 1 | TRUE | wye
16 | LV_1372-22_0_4_load_111 | 24 | 0.0019824 | 0.00049683 | 0 | 0 |  | 1 | TRUE | wye
17 | LV_1372-22_0_4_load_28 | 25 | 0.011653 | 0.0029206 | 0 | 0 |  | 1 | TRUE | wye
18 | LV_1372-22_0_4_load_19 | 26 | 0.02299 | 0.0057618 | 0 | 0 |  | 1 | TRUE | wye
19 | LV_1372-22_0_4_load_21 | 27 | 0.0096404 | 0.0024161 | 0 | 0 |  | 1 | TRUE | wye
20 | LV_1372-22_0_4_load_22 | 28 | 0.0042775 | 0.001072 | 0 | 0 |  | 1 | TRUE | wye
21 | LV_1372-22_0_4_load_23 | 29 | 0.0054563 | 0.0013675 | 0 | 0 |  | 1 | TRUE | wye
22 | LV_1372-22_0_4_load_25 | 31 | 0.0033013 | 0.00082738 | 0 | 0 |  | 1 | TRUE | wye
23 | LV_1372-22_0_4_load_26 | 32 | 0.0025762 | 0.00064566 | 0 | 0 |  | 1 | TRUE | wye
24 | LV_1372-22_0_4_load_50 | 34 | 0.0017839 | 0.0004471 | 0 | 0 |  | 1 | TRUE | wye
25 | LV_1372-22_0_4_load_64 | 35 | 0.0021013 | 0.00052663 | 0 | 0 |  | 1 | TRUE | wye
26 | LV_1372-22_0_4_load_32 | 36 | 0.012364 | 0.0030988 | 0 | 0 |  | 1 | TRUE | wye
27 | LV_1372-22_0_4_load_65 | 38 | 0.0027798 | 0.00069669 | 0 | 0 |  | 1 | TRUE | wye
28 | LV_1372-22_0_4_load_29 | 39 | 0.011355 | 0.0028458 | 0 | 0 |  | 1 | TRUE | wye
29 | LV_1372-22_0_4_load_96 | 41 | 0.001065 | 0.00026693 | 0 | 0 |  | 1 | TRUE | wye
30 | LV_1372-22_0_4_load_37 | 44 | 0.014645 | 0.0036703 | 0 | 0 |  | 1 | TRUE | wye
31 | LV_1372-22_0_4_load_40 | 45 | 0.021579 | 0.0054082 | 0 | 0 |  | 1 | TRUE | wye
32 | LV_1372-22_0_4_load_97 | 46 | 0.0038599 | 0.00096739 | 0 | 0 |  | 1 | TRUE | wye
33 | LV_1372-22_0_4_load_34 | 47 | 0.02245 | 0.0056265 | 0 | 0 |  | 1 | TRUE | wye
34 | LV_1372-22_0_4_load_35 | 48 | 0.0043543 | 0.0010913 | 0 | 0 |  | 1 | TRUE | wye
35 | LV_1372-22_0_4_load_36 | 49 | 0.024251 | 0.0060778 | 0 | 0 |  | 1 | TRUE | wye
36 | LV_1372-22_0_4_load_44 | 52 | 0.0010796 | 0.00027057 | 0 | 0 |  | 1 | TRUE | wye
37 | LV_1372-22_0_4_load_43 | 53 | 0.010928 | 0.0027387 | 0 | 0 |  | 1 | TRUE | wye
38 | LV_1372-22_0_4_load_46 | 55 | 0.0026564 | 0.00066576 | 0 | 0 |  | 1 | TRUE | wye
39 | LV_1372-22_0_4_load_98 | 57 | 0.0011242 | 0.00028176 | 0 | 0 |  | 1 | TRUE | wye
40 | LV_1372-22_0_4_load_102 | 58 | 0.0028797 | 0.00072173 | 0 | 0 |  | 1 | TRUE | wye
41 | LV_1372-22_0_4_load_99 | 59 | 0.0037974 | 0.00095172 | 0 | 0 |  | 1 | TRUE | wye
42 | LV_1372-22_0_4_load_100 | 61 | 0.0060687 | 0.001521 | 0 | 0 |  | 1 | TRUE | wye
43 | LV_1372-22_0_4_load_48 | 62 | 0.0032281 | 0.00080904 | 0 | 0 |  | 1 | TRUE | wye
44 | LV_1372-22_0_4_load_54 | 63 | 0.0059264 | 0.0014853 | 0 | 0 |  | 1 | TRUE | wye
45 | LV_1372-22_0_4_load_55 | 64 | 0.00065029 | 0.00016298 | 0 | 0 |  | 1 | TRUE | wye
46 | LV_1372-22_0_4_load_57 | 66 | 0.0025522 | 0.00063963 | 0 | 0 |  | 1 | TRUE | wye
47 | LV_1372-22_0_4_load_61 | 70 | 0.0045027 | 0.0011285 | 0 | 0 |  | 1 | TRUE | wye
48 | LV_1372-22_0_4_load_110 | 71 | 0.0009047 | 0.00022674 | 0 | 0 |  | 1 | TRUE | wye
49 | LV_1372-22_0_4_load_60 | 72 | 0.0038022 | 0.00095292 | 0 | 0 |  | 1 | TRUE | wye
50 | LV_1372-22_0_4_load_103 | 73 | 0.0024588 | 0.00061623 | 0 | 0 |  | 1 | TRUE | wye
51 | LV_1372-22_0_4_load_104 | 74 | 0.0072923 | 0.0018276 | 0 | 0 |  | 1 | TRUE | wye
52 | LV_1372-22_0_4_load_66 | 75 | 0.0036806 | 0.00092245 | 0 | 0 |  | 1 | TRUE | wye
53 | LV_1372-22_0_4_load_67 | 76 | 0.0031967 | 0.00080116 | 0 | 0 |  | 1 | TRUE | wye
54 | LV_1372-22_0_4_load_68 | 77 | 0.0019395 | 0.00048609 | 0 | 0 |  | 1 | TRUE | wye
55 | LV_1372-22_0_4_load_69 | 78 | 0.0019491 | 0.0004885 | 0 | 0 |  | 1 | TRUE | wye
56 | LV_1372-22_0_4_load_74 | 79 | 0.0027305 | 0.00068433 | 0 | 0 |  | 1 | TRUE | wye
57 | LV_1372-22_0_4_load_75 | 80 | 0.0034878 | 0.00087412 | 0 | 0 |  | 1 | TRUE | wye
58 | LV_1372-22_0_4_load_70 | 81 | 0.0012214 | 0.00030612 | 0 | 0 |  | 1 | TRUE | wye
59 | LV_1372-22_0_4_load_71 | 82 | 0.0010716 | 0.00026856 | 0 | 0 |  | 1 | TRUE | wye
60 | LV_1372-22_0_4_load_72 | 83 | 0.00233 | 0.00058395 | 0 | 0 |  | 1 | TRUE | wye
61 | LV_1372-22_0_4_load_73 | 84 | 0.0024703 | 0.00061911 | 0 | 0 |  | 1 | TRUE | wye
62 | LV_1372-22_0_4_load_83 | 86 | 0.0016003 | 0.00040107 | 0 | 0 |  | 1 | TRUE | wye
63 | LV_1372-22_0_4_load_79 | 87 | 0.0037891 | 0.00094963 | 0 | 0 |  | 1 | TRUE | wye
64 | LV_1372-22_0_4_load_76 | 88 | 0.0026159 | 0.0006556 | 0 | 0 |  | 1 | TRUE | wye
65 | LV_1372-22_0_4_load_81 | 90 | 0.0021656 | 0.00054274 | 0 | 0 |  | 1 | TRUE | wye
66 | LV_1372-22_0_4_load_82 | 91 | 0.0036258 | 0.0009087 | 0 | 0 |  | 1 | TRUE | wye
67 | LV_1372-22_0_4_load_78 | 92 | 0.0019792 | 0.00049603 | 0 | 0 |  | 1 | TRUE | wye
68 | LV_1372-22_0_4_load_84 | 93 | 0.0020897 | 0.00052373 | 0 | 0 |  | 1 | TRUE | wye
69 | LV_1372-22_0_4_load_101 | 94 | 0.0030941 | 0.00077545 | 0 | 0 |  | 1 | TRUE | wye
70 | LV_1372-22_0_4_load_87 | 95 | 0.0031838 | 0.00079795 | 0 | 0 |  | 1 | TRUE | wye
71 | LV_1372-22_0_4_load_85 | 96 | 0.002394 | 0.0006 | 0 | 0 |  | 1 | TRUE | wye
72 | LV_1372-22_0_4_load_88 | 99 | 0.0037382 | 0.00093688 | 0 | 0 |  | 1 | TRUE | wye
73 | LV_1372-22_0_4_load_95 | 100 | 0.0024459 | 0.00061299 | 0 | 0 |  | 1 | TRUE | wye
74 | LV_1372-22_0_4_load_92 | 101 | 0.0019559 | 0.00049018 | 0 | 0 |  | 1 | TRUE | wye
75 | LV_1372-22_0_4_load_89 | 102 | 0.0044562 | 0.0011168 | 0 | 0 |  | 1 | TRUE | wye
76 | LV_1372-22_0_4_load_90 | 103 | 0.0043898 | 0.0011002 | 0 | 0 |  | 1 | TRUE | wye
77 | LV_1372-22_0_4_load_105 | 104 | 0.0048109 | 0.0012057 | 0 | 0 |  | 1 | TRUE | wye
78 | LV_1372-22_0_4_load_93 | 105 | 0.0029871 | 0.00074863 | 0 | 0 |  | 1 | TRUE | wye
79 | LV_1372-22_0_4_load_106 | 107 | 0.0028233 | 0.00070757 | 0 | 0 |  | 1 | TRUE | wye
80 | LV_1372-22_0_4_load_107 | 108 | 0.0026962 | 0.00067572 | 0 | 0 |  | 1 | TRUE | wye

## ext_grid
| name | bus | vm_pu | va_degree | slack_weight | in_service
0 |  | 31 | 1 | 0 | 1 | TRUE

## line
| name | std_type | from_bus | to_bus | length_km | r_ohm_per_km | x_ohm_per_km | c_nf_per_km | g_us_per_km | max_i_ka | df | parallel | type | in_service
0 | LV_1372-22_0_4_line_0 |  | 0 | 1 | 0.2683 | 0.125 | 0.08 | 261 | 0 | 0.364 | 1 | 1 | cs | TRUE
1 | LV_1372-22_0_4_line_1 |  | 1 | 2 | 0.081576 | 0.125 | 0.08 | 261 | 0 | 0.364 | 1 | 1 | cs | TRUE
2 | LV_1372-22_0_4_line_2 |  | 1 | 3 | 0.096692 | 0.125 | 0.08 | 261 | 0 | 0.364 | 1 | 1 | cs | TRUE
3 | LV_1372-22_0_4_line_3 |  | 3 | 4 | 0.046865 | 0.125 | 0.08 | 261 | 0 | 0.364 | 1 | 1 | cs | TRUE
4 | LV_1372-22_0_4_line_4 |  | 4 | 5 | 0.020983 | 0.125 | 0.08 | 261 | 0 | 0.364 | 1 | 1 | cs | TRUE
5 | LV_1372-22_0_4_line_5 |  | 5 | 6 | 0.016336 | 0.125 | 0.08 | 261 | 0 | 0.364 | 1 | 1 | cs | TRUE
6 | LV_1372-22_0_4_line_6 |  | 6 | 34 | 0.0018998 | 0.125 | 0.08 | 261 | 0 | 0.364 | 1 | 1 | cs | TRUE
7 | LV_1372-22_0_4_line_7 |  | 6 | 62 | 0.038087 | 0.125 | 0.08 | 261 | 0 | 0.364 | 1 | 1 | cs | TRUE
8 | LV_1372-22_0_4_line_8 |  | 7 | 8 | 0.031135 | 0.125 | 0.08 | 261 | 0 | 0.364 | 1 | 1 | cs | TRUE
9 | LV_1372-22_0_4_line_9 |  | 8 | 9 | 0.025659 | 0.125 | 0.08 | 261 | 0 | 0.364 | 1 | 1 | cs | TRUE
10 | LV_1372-22_0_4_line_10 |  | 9 | 10 | 0.098007 | 0.125 | 0.08 | 261 | 0 | 0.364 | 1 | 1 | cs | TRUE
11 | LV_1372-22_0_4_line_11 |  | 10 | 11 | 0.0033332 | 0.125 | 0.08 | 261 | 0 | 0.364 | 1 | 1 | cs | TRUE
12 | LV_1372-22_0_4_line_12 |  | 11 | 20 | 0.029332 | 0.125 | 0.08 | 261 | 0 | 0.364 | 1 | 1 | cs | TRUE
13 | LV_1372-22_0_4_line_13 |  | 12 | 13 | 0.047715 | 0.125 | 0.08 | 261 | 0 | 0.364 | 1 | 1 | cs | TRUE
14 | LV_1372-22_0_4_line_14 |  | 13 | 14 | 0.089925 | 0.125 | 0.08 | 261 | 0 | 0.364 | 1 | 1 | cs | TRUE
15 | LV_1372-22_0_4_line_15 |  | 14 | 15 | 0.026999 | 0.125 | 0.08 | 261 | 0 | 0.364 | 1 | 1 | cs | TRUE
16 | LV_1372-22_0_4_line_16 |  | 14 | 16 | 0.031202 | 0.125 | 0.08 | 261 | 0 | 0.364 | 1 | 2 | cs | TRUE
17 | LV_1372-22_0_4_line_17 |  | 14 | 17 | 0.033077 | 0.125 | 0.08 | 261 | 0 | 0.364 | 1 | 1 | cs | TRUE
18 | LV_1372-22_0_4_line_18 |  | 15 | 18 | 0.079566 | 0.125 | 0.08 | 261 | 0 | 0.364 | 1 | 1 | cs | TRUE
19 | LV_1372-22_0_4_line_19 |  | 16 | 19 | 0.044817 | 0.125 | 0.08 | 261 | 0 | 0.364 | 1 | 2 | cs | TRUE
20 | LV_1372-22_0_4_line_20 |  | 17 | 20 | 0.111 | 0.125 | 0.08 | 261 | 0 | 0.364 | 1 | 1 | cs | TRUE
21 | LV_1372-22_0_4_line_21 |  | 17 | 21 | 0.023586 | 0.125 | 0.08 | 261 | 0 | 0.364 | 1 | 1 | cs | TRUE
22 | LV_1372-22_0_4_line_22 |  | 18 | 26 | 0.00029876 | 0.125 | 0.08 | 261 | 0 | 0.364 | 1 | 1 | cs | TRUE
23 | LV_1372-22_0_4_line_23 |  | 19 | 25 | 0.040241 | 0.125 | 0.08 | 261 | 0 | 0.364 | 1 | 4 | cs | TRUE
24 | LV_1372-22_0_4_line_24 |  | 21 | 22 | 0.037879 | 0.125 | 0.08 | 261 | 0 | 0.364 | 1 | 1 | cs | TRUE
25 | LV_1372-22_0_4_line_25 |  | 22 | 23 | 0.035762 | 0.125 | 0.08 | 261 | 0 | 0.364 | 1 | 1 | cs | TRUE
26 | LV_1372-22_0_4_line_26 |  | 23 | 24 | 0.010606 | 0.125 | 0.08 | 261 | 0 | 0.364 | 1 | 1 | cs | TRUE
27 | LV_1372-22_0_4_line_27 |  | 25 | 39 | 0.041113 | 0.125 | 0.08 | 261 | 0 | 0.364 | 1 | 4 | cs | TRUE
28 | LV_1372-22_0_4_line_28 |  | 26 | 27 | 0.0089034 | 0.125 | 0.08 | 261 | 0 | 0.364 | 1 | 1 | cs | TRUE
29 | LV_1372-22_0_4_line_29 |  | 28 | 29 | 0.0064243 | 0.125 | 0.08 | 261 | 0 | 0.364 | 1 | 4 | cs | TRUE
30 | LV_1372-22_0_4_line_30 |  | 28 | 30 | 0.013962 | 0.125 | 0.08 | 261 | 0 | 0.364 | 1 | 4 | cs | TRUE
31 | LV_1372-22_0_4_line_31 |  | 29 | 31 | 0.011903 | 0.125 | 0.08 | 261 | 0 | 0.364 | 1 | 4 | cs | TRUE
32 | LV_1372-22_0_4_line_32 |  | 30 | 32 | 0.012153 | 0.125 | 0.08 | 261 | 0 | 0.364 | 1 | 1 | cs | TRUE
33 | LV_1372-22_0_4_line_33 |  | 30 | 33 | 0.005019 | 0.125 | 0.08 | 261 | 0 | 0.364 | 1 | 4 | cs | TRUE
34 | LV_1372-22_0_4_line_34 |  | 33 | 34 | 0.020629 | 0.125 | 0.08 | 261 | 0 | 0.364 | 1 | 1 | cs | TRUE
35 | LV_1372-22_0_4_line_35 |  | 33 | 35 | 0.010547 | 0.125 | 0.08 | 261 | 0 | 0.364 | 1 | 4 | cs | TRUE
36 | LV_1372-22_0_4_line_36 |  | 35 | 38 | 0.018612 | 0.125 | 0.08 | 261 | 0 | 0.364 | 1 | 4 | cs | TRUE
37 | LV_1372-22_0_4_line_37 |  | 36 | 37 | 0.014071 | 0.125 | 0.08 | 261 | 0 | 0.364 | 1 | 1 | cs | TRUE
38 | LV_1372-22_0_4_line_38 |  | 37 | 40 | 0.0044 | 0.125 | 0.08 | 261 | 0 | 0.364 | 1 | 4 | cs | TRUE
39 | LV_1372-22_0_4_line_39 |  | 37 | 39 | 0.025027 | 0.125 | 0.08 | 261 | 0 | 0.364 | 1 | 4 | cs | TRUE
40 | LV_1372-22_0_4_line_40 |  | 38 | 75 | 0.0075874 | 0.125 | 0.08 | 261 | 0 | 0.364 | 1 | 4 | cs | TRUE
41 | LV_1372-22_0_4_line_41 |  | 40 | 41 | 0.024093 | 0.125 | 0.08 | 261 | 0 | 0.364 | 1 | 4 | cs | TRUE
42 | LV_1372-22_0_4_line_42 |  | 41 | 46 | 0.0065792 | 0.125 | 0.08 | 261 | 0 | 0.364 | 1 | 4 | cs | TRUE
43 | LV_1372-22_0_4_line_43 |  | 42 | 43 | 0.028155 | 0.125 | 0.08 | 261 | 0 | 0.364 | 1 | 1 | cs | TRUE
44 | LV_1372-22_0_4_line_44 |  | 42 | 44 | 0.0091838 | 0.125 | 0.08 | 261 | 0 | 0.364 | 1 | 1 | cs | TRUE
45 | LV_1372-22_0_4_line_45 |  | 43 | 45 | 0.024287 | 0.125 | 0.08 | 261 | 0 | 0.364 | 1 | 1 | cs | TRUE
46 | LV_1372-22_0_4_line_46 |  | 44 | 48 | 0.024199 | 0.125 | 0.08 | 261 | 0 | 0.364 | 1 | 1 | cs | TRUE
47 | LV_1372-22_0_4_line_47 |  | 45 | 50 | 0.0115 | 0.125 | 0.08 | 261 | 0 | 0.364 | 1 | 1 | cs | TRUE
48 | LV_1372-22_0_4_line_48 |  | 46 | 57 | 0.012629 | 0.125 | 0.08 | 261 | 0 | 0.364 | 1 | 4 | cs | TRUE
49 | LV_1372-22_0_4_line_49 |  | 47 | 48 | 0.027424 | 0.125 | 0.08 | 261 | 0 | 0.364 | 1 | 1 | cs | TRUE
50 | LV_1372-22_0_4_line_50 |  | 47 | 49 | 0.018451 | 0.125 | 0.08 | 261 | 0 | 0.364 | 1 | 1 | cs | TRUE
51 | LV_1372-22_0_4_line_51 |  | 50 | 51 | 0.051682 | 0.125 | 0.08 | 261 | 0 | 0.364 | 1 | 1 | cs | TRUE
52 | LV_1372-22_0_4_line_52 |  | 51 | 52 | 0.017606 | 0.125 | 0.08 | 261 | 0 | 0.364 | 1 | 4 | cs | TRUE
53 | LV_1372-22_0_4_line_53 |  | 52 | 53 | 0.00073607 | 0.125 | 0.08 | 261 | 0 | 0.364 | 1 | 4 | cs | TRUE
54 | LV_1372-22_0_4_line_54 |  | 53 | 54 | 0.02538 | 0.125 | 0.08 | 261 | 0 | 0.364 | 1 | 4 | cs | TRUE
55 | LV_1372-22_0_4_line_55 |  | 54 | 55 | 0.024031 | 0.125 | 0.08 | 261 | 0 | 0.364 | 1 | 4 | cs | TRUE
56 | LV_1372-22_0_4_line_56 |  | 54 | 56 | 0.004051 | 0.125 | 0.08 | 261 | 0 | 0.364 | 1 | 4 | cs | TRUE
57 | LV_1372-22_0_4_line_57 |  | 55 | 57 | 0.0040929 | 0.125 | 0.08 | 261 | 0 | 0.364 | 1 | 4 | cs | TRUE
58 | LV_1372-22_0_4_line_58 |  | 56 | 58 | 0.032252 | 0.125 | 0.08 | 261 | 0 | 0.364 | 1 | 1 | cs | TRUE
59 | LV_1372-22_0_4_line_59 |  | 56 | 59 | 0.018525 | 0.125 | 0.08 | 261 | 0 | 0.364 | 1 | 4 | cs | TRUE
60 | LV_1372-22_0_4_line_60 |  | 58 | 60 | 0.033701 | 0.125 | 0.08 | 261 | 0 | 0.364 | 1 | 1 | cs | TRUE
61 | LV_1372-22_0_4_line_61 |  | 59 | 61 | 0.006725 | 0.125 | 0.08 | 261 | 0 | 0.364 | 1 | 4 | cs | TRUE
62 | LV_1372-22_0_4_line_62 |  | 60 | 73 | 0.016368 | 0.125 | 0.08 | 261 | 0 | 0.364 | 1 | 1 | cs | TRUE
63 | LV_1372-22_0_4_line_63 |  | 60 | 69 | 0.032647 | 0.125 | 0.08 | 261 | 0 | 0.364 | 1 | 1 | cs | TRUE
64 | LV_1372-22_0_4_line_64 |  | 61 | 94 | 0.0046672 | 0.125 | 0.08 | 261 | 0 | 0.364 | 1 | 4 | cs | TRUE
65 | LV_1372-22_0_4_line_65 |  | 63 | 64 | 0.0014785 | 0.125 | 0.08 | 261 | 0 | 0.364 | 1 | 1 | cs | TRUE
66 | LV_1372-22_0_4_line_66 |  | 63 | 65 | 0.046115 | 0.125 | 0.08 | 261 | 0 | 0.364 | 1 | 1 | cs | TRUE
67 | LV_1372-22_0_4_line_67 |  | 64 | 66 | 0.026554 | 0.125 | 0.08 | 261 | 0 | 0.364 | 1 | 1 | cs | TRUE
68 | LV_1372-22_0_4_line_68 |  | 65 | 67 | 0.031336 | 0.125 | 0.08 | 261 | 0 | 0.364 | 1 | 1 | cs | TRUE
69 | LV_1372-22_0_4_line_69 |  | 65 | 68 | 0.025229 | 0.125 | 0.08 | 261 | 0 | 0.364 | 1 | 1 | cs | TRUE
70 | LV_1372-22_0_4_line_70 |  | 66 | 69 | 0.003615 | 0.125 | 0.08 | 261 | 0 | 0.364 | 1 | 1 | cs | TRUE
71 | LV_1372-22_0_4_line_71 |  | 67 | 70 | 0.018135 | 0.125 | 0.08 | 261 | 0 | 0.364 | 1 | 1 | cs | TRUE
72 | LV_1372-22_0_4_line_72 |  | 68 | 71 | 0.047351 | 0.125 | 0.08 | 261 | 0 | 0.364 | 1 | 1 | cs | TRUE
73 | LV_1372-22_0_4_line_73 |  | 70 | 72 | 0.030629 | 0.125 | 0.08 | 261 | 0 | 0.364 | 1 | 1 | cs | TRUE
74 | LV_1372-22_0_4_line_74 |  | 73 | 74 | 0.0084231 | 0.125 | 0.08 | 261 | 0 | 0.364 | 1 | 1 | cs | TRUE
75 | LV_1372-22_0_4_line_75 |  | 75 | 76 | 0.010276 | 0.125 | 0.08 | 261 | 0 | 0.364 | 1 | 4 | cs | TRUE
76 | LV_1372-22_0_4_line_76 |  | 76 | 77 | 0.0092991 | 0.125 | 0.08 | 261 | 0 | 0.364 | 1 | 4 | cs | TRUE
77 | LV_1372-22_0_4_line_77 |  | 77 | 78 | 0.009114 | 0.125 | 0.08 | 261 | 0 | 0.364 | 1 | 4 | cs | TRUE
78 | LV_1372-22_0_4_line_78 |  | 78 | 79 | 0.0084975 | 0.125 | 0.08 | 261 | 0 | 0.364 | 1 | 4 | cs | TRUE
79 | LV_1372-22_0_4_line_79 |  | 79 | 80 | 0.0081774 | 0.125 | 0.08 | 261 | 0 | 0.364 | 1 | 4 | cs | TRUE
80 | LV_1372-22_0_4_line_80 |  | 80 | 88 | 0.012072 | 0.125 | 0.08 | 261 | 0 | 0.364 | 1 | 4 | cs | TRUE
81 | LV_1372-22_0_4_line_81 |  | 81 | 82 | 0.019684 | 0.125 | 0.08 | 261 | 0 | 0.364 | 1 | 1 | cs | TRUE
82 | LV_1372-22_0_4_line_82 |  | 81 | 83 | 0.032376 | 0.125 | 0.08 | 261 | 0 | 0.364 | 1 | 1 | cs | TRUE
83 | LV_1372-22_0_4_line_83 |  | 82 | 84 | 0.035072 | 0.125 | 0.08 | 261 | 0 | 0.364 | 1 | 1 | cs | TRUE
84 | LV_1372-22_0_4_line_84 |  | 84 | 85 | 0.0090374 | 0.125 | 0.08 | 261 | 0 | 0.364 | 1 | 1 | cs | TRUE
85 | LV_1372-22_0_4_line_85 |  | 85 | 86 | 0.02704 | 0.125 | 0.08 | 261 | 0 | 0.364 | 1 | 1 | cs | TRUE
86 | LV_1372-22_0_4_line_86 |  | 85 | 87 | 0.015727 | 0.125 | 0.08 | 261 | 0 | 0.364 | 1 | 1 | cs | TRUE
87 | LV_1372-22_0_4_line_87 |  | 86 | 95 | 0.00057893 | 0.125 | 0.08 | 261 | 0 | 0.364 | 1 | 1 | cs | TRUE
88 | LV_1372-22_0_4_line_88 |  | 87 | 92 | 0.0014664 | 0.125 | 0.08 | 261 | 0 | 0.364 | 1 | 1 | cs | TRUE
89 | LV_1372-22_0_4_line_89 |  | 88 | 89 | 0.017544 | 0.125 | 0.08 | 261 | 0 | 0.364 | 1 | 4 | cs | TRUE
90 | LV_1372-22_0_4_line_90 |  | 89 | 90 | 0.033272 | 0.125 | 0.08 | 261 | 0 | 0.364 | 1 | 1 | cs | TRUE
91 | LV_1372-22_0_4_line_91 |  | 89 | 91 | 0.015868 | 0.125 | 0.08 | 261 | 0 | 0.364 | 1 | 4 | cs | TRUE
92 | LV_1372-22_0_4_line_92 |  | 89 | 92 | 0.012292 | 0.125 | 0.08 | 261 | 0 | 0.364 | 1 | 1 | cs | TRUE
93 | LV_1372-22_0_4_line_93 |  | 90 | 93 | 0.0030705 | 0.125 | 0.08 | 261 | 0 | 0.364 | 1 | 1 | cs | TRUE
94 | LV_1372-22_0_4_line_94 |  | 91 | 94 | 0.025705 | 0.125 | 0.08 | 261 | 0 | 0.364 | 1 | 4 | cs | TRUE
95 | LV_1372-22_0_4_line_95 |  | 93 | 96 | 0.018858 | 0.125 | 0.08 | 261 | 0 | 0.364 | 1 | 1 | cs | TRUE
96 | LV_1372-22_0_4_line_96 |  | 96 | 97 | 0.012379 | 0.125 | 0.08 | 261 | 0 | 0.364 | 1 | 1 | cs | TRUE
97 | LV_1372-22_0_4_line_97 |  | 97 | 98 | 0.006187 | 0.125 | 0.08 | 261 | 0 | 0.364 | 1 | 1 | cs | TRUE
98 | LV_1372-22_0_4_line_98 |  | 97 | 99 | 0.012687 | 0.125 | 0.08 | 261 | 0 | 0.364 | 1 | 1 | cs | TRUE
99 | LV_1372-22_0_4_line_99 |  | 98 | 100 | 0.016866 | 0.125 | 0.08 | 261 | 0 | 0.364 | 1 | 1 | cs | TRUE
100 | LV_1372-22_0_4_line_100 |  | 98 | 101 | 0.026175 | 0.125 | 0.08 | 261 | 0 | 0.364 | 1 | 1 | cs | TRUE
101 | LV_1372-22_0_4_line_101 |  | 99 | 102 | 0.015731 | 0.125 | 0.08 | 261 | 0 | 0.364 | 1 | 1 | cs | TRUE
102 | LV_1372-22_0_4_line_102 |  | 100 | 104 | 0.001143 | 0.125 | 0.08 | 261 | 0 | 0.364 | 1 | 1 | cs | TRUE
103 | LV_1372-22_0_4_line_103 |  | 101 | 105 | 0.0055207 | 0.125 | 0.08 | 261 | 0 | 0.364 | 1 | 1 | cs | TRUE
104 | LV_1372-22_0_4_line_104 |  | 102 | 103 | 0.0084928 | 0.125 | 0.08 | 261 | 0 | 0.364 | 1 | 1 | cs | TRUE
105 | LV_1372-22_0_4_line_105 |  | 105 | 106 | 0.0069534 | 0.125 | 0.08 | 261 | 0 | 0.364 | 1 | 1 | cs | TRUE
106 | LV_1372-22_0_4_line_106 |  | 106 | 107 | 0.034288 | 0.125 | 0.08 | 261 | 0 | 0.364 | 1 | 1 | cs | TRUE
107 | LV_1372-22_0_4_line_107 |  | 106 | 108 | 0.019009 | 0.125 | 0.08 | 261 | 0 | 0.364 | 1 | 1 | cs | TRUE

## trafo
| name | std_type | hv_bus | lv_bus | sn_mva | vn_hv_kv | vn_lv_kv | vk_percent | vkr_percent | pfe_kw | i0_percent | shift_degree | tap_side | tap_neutral | tap_min | tap_max | tap_step_percent | tap_step_degree | tap_pos | tap_phase_shifter | parallel | df | in_service
0 | LV_1372-22_0_4_trafo_25 | 0.63 MVA 20/0.4 kV | 109 | 31 | 0.63 | 20 | 0.4 | 6 | 1.206 | 1.65 | 0.2619 | 150 | hv | 0 | -2 | 2 | 2.5 | 0 | 0 | FALSE | 1 | 1 | TRUE

## line_geodata
| x0 | y0 | x1 | y1 | x2 | y2 | x3 | y3 | x4 | y4 | x5 | y5 | x6 | y6 | x7 | y7 | x8 | y8
0 | 2691303.3124 | 1207872.0927 | 2691116.7609 | 1208064.9287
1 | 2691237.7709 | 1207823.5399 | 2691239.1015 | 1207824.3108 | 2691303.3124 | 1207872.0927
2 | 2691374.7115 | 1207936.4597 | 2691363.6716 | 1207920.9693 | 2691306.0561 | 1207874.1344 | 2691303.3124 | 1207872.0927
3 | 2691374.7115 | 1207936.4597 | 2691382.2162 | 1207948.9162 | 2691393.764 | 1207966.9828 | 2691400.0025 | 1207975.8979
4 | 2691415.9679 | 1207989.2284 | 2691406.0561 | 1207982.6258 | 2691403.5079 | 1207980.1963 | 2691400.9523 | 1207977.2552 | 2691400.0025 | 1207975.8979
5 | 2691429.564 | 1207998.2852 | 2691415.9679 | 1207989.2284
6 | 2691429.564 | 1207998.2852 | 2691429.7973 | 1207998.4444 | 2691431.2674 | 1207999.1185
7 | 2691429.564 | 1207998.2852 | 2691418.3708 | 1208019.1165 | 2691418.8498 | 1208028.052 | 2691422.5013 | 1208032.1524
8 | 2691290.439 | 1208422.5385 | 2691302.9321 | 1208419.5386 | 2691311.3444 | 1208418.8669 | 2691319.4654 | 1208418.8467 | 2691321.1868 | 1208418.9768
9 | 2691290.439 | 1208422.5385 | 2691287.603 | 1208400.6694 | 2691291.2097 | 1208400.6455
10 | 2691327.0662 | 1208309.433 | 2691291.2097 | 1208400.6455
11 | 2691329.0262 | 1208306.7369 | 2691327.0662 | 1208309.433
12 | 2691329.0262 | 1208306.7369 | 2691346.2743 | 1208283.0118
13 | 2691341.2718 | 1208280.1063 | 2691348.5154 | 1208270.1143 | 2691368.0534 | 1208240.6262
14 | 2691418.5194 | 1208166.2168 | 2691405.392 | 1208184.2722 | 2691368.0534 | 1208240.6262
15 | 2691418.5194 | 1208166.2168 | 2691396.4398 | 1208150.6791
16 | 2691418.5194 | 1208166.2168 | 2691436.8823 | 1208140.959
17 | 2691408.5114 | 1208191.1023 | 2691424.1157 | 1208169.7048 | 2691418.5194 | 1208166.2168
18 | 2691396.4398 | 1208150.6791 | 2691383.7938 | 1208141.7799 | 2691381.5284 | 1208138.7654 | 2691380.4273 | 1208135.1906 | 2691380.974 | 1208130.7738 | 2691410.5968 | 1208087.8652
19 | 2691436.8823 | 1208140.959 | 2691455.8515 | 1208114.8544 | 2691464.3058 | 1208105.5817
20 | 2691408.5114 | 1208191.1023 | 2691351.3912 | 1208275.9733 | 2691346.2743 | 1208283.0118
21 | 2691408.5114 | 1208191.1023 | 2691415.1318 | 1208196.7297 | 2691421.9222 | 1208206.151 | 2691423.2086 | 1208209.1723
22 | 2691410.7666 | 1208087.6193 | 2691410.5968 | 1208087.8652
23 | 2691464.3058 | 1208105.5817 | 2691465.1092 | 1208104.7006 | 2691487.6614 | 1208072.8234
24 | 2691438.0475 | 1208244.0233 | 2691423.2086 | 1208209.1723
25 | 2691421.7574 | 1208275.4503 | 2691435.7981 | 1208253.3617 | 2691438.0475 | 1208244.0233
26 | 2691421.7574 | 1208275.4503 | 2691426.2101 | 1208285.0804
27 | 2691511.4058 | 1208039.2608 | 2691487.6614 | 1208072.8234
28 | 2691415.8249 | 1208080.2924 | 2691410.7666 | 1208087.6193
29 | 2691473.862 | 1208015.4871 | 2691472.0059 | 1208015.4468 | 2691467.499 | 1208014.703
30 | 2691454.5245 | 1208009.9531 | 2691462.3503 | 1208013.8534 | 2691467.499 | 1208014.703
31 | 2691485.7626 | 1208015.7455 | 2691473.862 | 1208015.4871
32 | 2691454.5245 | 1208009.9531 | 2691448.8106 | 1208020.6785
33 | 2691450.0192 | 1208007.7159 | 2691454.5245 | 1208009.9531
34 | 2691450.0192 | 1208007.7159 | 2691431.2674 | 1207999.1185
35 | 2691450.0192 | 1208007.7159 | 2691456.1817 | 1207999.1565
36 | 2691456.1817 | 1207999.1565 | 2691467.0565 | 1207984.0523
37 | 2691525.8599 | 1208018.8301 | 2691520.8616 | 1208016.5075 | 2691512.3044 | 1208016.3217
38 | 2691529.5567 | 1208021.2328 | 2691525.8599 | 1208018.8301
39 | 2691525.8599 | 1208018.8301 | 2691511.4058 | 1208039.2608
40 | 2691467.0565 | 1207984.0523 | 2691471.4898 | 1207977.8947
41 | 2691529.5567 | 1208021.2328 | 2691543.3656 | 1208001.4896
42 | 2691543.3656 | 1208001.4896 | 2691547.1364 | 1207996.0983
43 | 2691563.6009 | 1208067.7748 | 2691565.0213 | 1208053.5093 | 2691578.8192 | 1208052.7538
44 | 2691563.6009 | 1208067.7748 | 2691560.7288 | 1208068.6202 | 2691556.4743 | 1208073.1161
45 | 2691578.8192 | 1208052.7538 | 2691581.9677 | 1208046.787 | 2691585.6439 | 1208040.6171 | 2691589.6453 | 1208035.0637 | 2691592.2004 | 1208032.6519
46 | 2691556.4743 | 1208073.1161 | 2691547.983 | 1208082.0893 | 2691542.6689 | 1208085.977 | 2691538.8169 | 1208089.56
47 | 2691601.1384 | 1208025.4448 | 2691595.0928 | 1208029.9216 | 2691592.2004 | 1208032.6519
48 | 2691547.1364 | 1207996.0983 | 2691554.3746 | 1207985.7494
49 | 2691518.7363 | 1208108.2381 | 2691538.8169 | 1208089.56
50 | 2691518.7363 | 1208108.2381 | 2691517.8447 | 1208109.0673 | 2691507.3438 | 1208122.7324
51 | 2691601.1384 | 1208025.4448 | 2691602.1992 | 1208021.236 | 2691604.3372 | 1208015.7096 | 2691607.0706 | 1208010.5258 | 2691612.2035 | 1208004.5784 | 2691616.4335 | 1208001.4746 | 2691620.0722 | 1207996.2714 | 2691614.877 | 1207992.9006 | 2691606.5649 | 1207987.5027
52 | 2691606.5649 | 1207987.5027 | 2691592.057 | 1207977.5287
53 | 2691591.4505 | 1207977.1117 | 2691592.057 | 1207977.5287
54 | 2691570.5362 | 1207962.7334 | 2691591.4505 | 1207977.1117
55 | 2691570.5362 | 1207962.7334 | 2691565.8261 | 1207969.3767 | 2691556.7205 | 1207982.3955
56 | 2691572.8759 | 1207959.4227 | 2691570.5362 | 1207962.7334
57 | 2691554.3746 | 1207985.7494 | 2691556.7205 | 1207982.3955
58 | 2691572.8759 | 1207959.4227 | 2691583.0281 | 1207945.0244 | 2691591.4291 | 1207933.0414
59 | 2691572.8759 | 1207959.4227 | 2691557.9563 | 1207948.4413
60 | 2691610.7755 | 1207905.446 | 2691591.4291 | 1207933.0414
61 | 2691557.9563 | 1207948.4413 | 2691552.5402 | 1207944.4548
62 | 2691610.7755 | 1207905.446 | 2691597.3565 | 1207896.0742
63 | 2691610.7755 | 1207905.446 | 2691629.6785 | 1207878.7962
64 | 2691552.5402 | 1207944.4548 | 2691548.7814 | 1207941.6882
65 | 2691647.8943 | 1207852.9166 | 2691647.0433 | 1207854.1256
66 | 2691674.4715 | 1207815.2304 | 2691669.7431 | 1207822.0624 | 2691648.6393 | 1207851.8582 | 2691647.8943 | 1207852.9166
67 | 2691631.7592 | 1207875.84 | 2691647.0433 | 1207854.1256
68 | 2691674.4715 | 1207815.2304 | 2691685.3148 | 1207817.2539 | 2691698.331 | 1207819.8889 | 2691704.6692 | 1207823.1106
69 | 2691674.4715 | 1207815.2304 | 2691668.6347 | 1207811.5494 | 2691663.3926 | 1207805.287 | 2691661.3857 | 1207795.8388 | 2691661.3481 | 1207795.3156
70 | 2691629.6785 | 1207878.7962 | 2691631.7592 | 1207875.84
71 | 2691704.6692 | 1207823.1106 | 2691694.489 | 1207838.119
72 | 2691661.3481 | 1207795.3156 | 2691644.5205 | 1207791.2879 | 2691639.122 | 1207792.7282 | 2691636.3019 | 1207795.131 | 2691628.3688 | 1207806.1276 | 2691621.7515 | 1207809.1948
73 | 2691679.06 | 1207864.4914 | 2691679.7095 | 1207863.3207 | 2691685.6065 | 1207851.2143 | 2691694.489 | 1207838.119
74 | 2691597.3565 | 1207896.0742 | 2691590.4508 | 1207891.2512
75 | 2691477.4939 | 1207969.5555 | 2691471.4898 | 1207977.8947
76 | 2691477.4939 | 1207969.5555 | 2691482.9273 | 1207962.0088
77 | 2691488.2525 | 1207954.6125 | 2691482.9273 | 1207962.0088
78 | 2691488.2525 | 1207954.6125 | 2691493.2175 | 1207947.7164
79 | 2691497.9955 | 1207941.0801 | 2691493.2175 | 1207947.7164
80 | 2691497.9955 | 1207941.0801 | 2691505.0493 | 1207931.2829
81 | 2691446.4828 | 1207915.3948 | 2691457.6868 | 1207899.2104
82 | 2691431.4358 | 1207943.633 | 2691434.7883 | 1207932.2879 | 2691446.4828 | 1207915.3948
83 | 2691457.6868 | 1207899.2104 | 2691465.8165 | 1207887.4667 | 2691469.4292 | 1207886.4325 | 2691472.1028 | 1207886.6403 | 2691473.8105 | 1207887.3447 | 2691483.9739 | 1207894.6256
84 | 2691491.321 | 1207899.8881 | 2691486.0859 | 1207896.1387 | 2691483.9739 | 1207894.6256
85 | 2691491.321 | 1207899.8881 | 2691506.7451 | 1207877.6788
86 | 2691491.321 | 1207899.8881 | 2691504.111 | 1207909.0391
87 | 2691507.0753 | 1207877.2033 | 2691506.7451 | 1207877.6788
88 | 2691505.3036 | 1207909.8924 | 2691504.111 | 1207909.0391
89 | 2691515.3004 | 1207917.0448 | 2691505.0493 | 1207931.2829
90 | 2691515.3004 | 1207917.0448 | 2691534.4042 | 1207889.8033
91 | 2691515.3004 | 1207917.0448 | 2691528.0797 | 1207926.451
92 | 2691515.3004 | 1207917.0448 | 2691505.3036 | 1207909.8924
93 | 2691536.1672 | 1207887.2894 | 2691534.4042 | 1207889.8033
94 | 2691548.7814 | 1207941.6882 | 2691528.0797 | 1207926.451
95 | 2691536.1672 | 1207887.2894 | 2691546.9949 | 1207871.8494
96 | 2691554.1025 | 1207861.7141 | 2691546.9949 | 1207871.8494
97 | 2691557.6556 | 1207856.643 | 2691554.1025 | 1207861.7141
98 | 2691554.1025 | 1207861.7141 | 2691543.9704 | 1207854.0781
99 | 2691557.6556 | 1207856.643 | 2691571.3963 | 1207866.4229
100 | 2691557.6556 | 1207856.643 | 2691572.8764 | 1207835.3484
101 | 2691543.9704 | 1207854.0781 | 2691531.4074 | 1207844.6102
102 | 2691572.3275 | 1207867.0857 | 2691571.3963 | 1207866.4229
103 | 2691572.8764 | 1207835.3484 | 2691576.0867 | 1207830.857
104 | 2691531.4074 | 1207844.6102 | 2691531.4074 | 1207844.6102 | 2691536.395 | 1207837.7362
105 | 2691580.1301 | 1207825.2001 | 2691576.0867 | 1207830.857
106 | 2691580.1301 | 1207825.2001 | 2691575.0605 | 1207818.5957 | 2691567.9273 | 1207813.1605 | 2691564.8747 | 1207811.3902 | 2691561.0342 | 1207811.4091 | 2691551.5368 | 1207813.3536
107 | 2691580.1301 | 1207825.2001 | 2691591.1857 | 1207809.7371

## bus_geodata
| x | y | coords
0 | 2691116.7609 | 1208064.9287
1 | 2691303.3124 | 1207872.0927
2 | 2691237.7709 | 1207823.5399
3 | 2691374.7115 | 1207936.4597
4 | 2691400.0025 | 1207975.8979
5 | 2691415.9679 | 1207989.2284
6 | 2691429.564 | 1207998.2852
7 | 2691321.1868 | 1208418.9768
8 | 2691290.439 | 1208422.5385
9 | 2691291.2097 | 1208400.6455
10 | 2691327.0662 | 1208309.433
11 | 2691329.0262 | 1208306.7369
12 | 2691341.2718 | 1208280.1063
13 | 2691368.0534 | 1208240.6262
14 | 2691418.5194 | 1208166.2168
15 | 2691396.4398 | 1208150.6791
16 | 2691436.8823 | 1208140.959
17 | 2691408.5114 | 1208191.1023
18 | 2691410.5968 | 1208087.8652
19 | 2691464.3058 | 1208105.5817
20 | 2691346.2743 | 1208283.0118
21 | 2691423.2086 | 1208209.1723
22 | 2691438.0475 | 1208244.0233
23 | 2691421.7574 | 1208275.4503
24 | 2691426.2101 | 1208285.0804
25 | 2691487.6614 | 1208072.8234
26 | 2691410.7666 | 1208087.6193
27 | 2691415.8249 | 1208080.2924
28 | 2691467.499 | 1208014.703
29 | 2691473.862 | 1208015.4871
30 | 2691454.5245 | 1208009.9531
31 | 2691485.7626 | 1208015.7455
32 | 2691448.8106 | 1208020.6785
33 | 2691450.0192 | 1208007.7159
34 | 2691431.2674 | 1207999.1185
35 | 2691456.1817 | 1207999.1565
36 | 2691512.3044 | 1208016.3217
37 | 2691525.8599 | 1208018.8301
38 | 2691467.0565 | 1207984.0523
39 | 2691511.4058 | 1208039.2609
40 | 2691529.5567 | 1208021.2328
41 | 2691543.3656 | 1208001.4896
42 | 2691563.6009 | 1208067.7748
43 | 2691578.8192 | 1208052.7538
44 | 2691556.4743 | 1208073.1161
45 | 2691592.2004 | 1208032.6519
46 | 2691547.1364 | 1207996.0983
47 | 2691518.7363 | 1208108.2381
48 | 2691538.8169 | 1208089.56
49 | 2691507.3438 | 1208122.7324
50 | 2691601.1384 | 1208025.4448
51 | 2691606.5649 | 1207987.5027
52 | 2691592.057 | 1207977.5287
53 | 2691591.4505 | 1207977.1117
54 | 2691570.5362 | 1207962.7334
55 | 2691556.7205 | 1207982.3955
56 | 2691572.8759 | 1207959.4227
57 | 2691554.3746 | 1207985.7494
58 | 2691591.4291 | 1207933.0414
59 | 2691557.9563 | 1207948.4413
60 | 2691610.7755 | 1207905.446
61 | 2691552.5402 | 1207944.4548
62 | 2691422.5013 | 1208032.1524
63 | 2691647.8943 | 1207852.9166
64 | 2691647.0433 | 1207854.1256
65 | 2691674.4715 | 1207815.2304
66 | 2691631.7592 | 1207875.84
67 | 2691704.6692 | 1207823.1106
68 | 2691661.3481 | 1207795.3156
69 | 2691629.6785 | 1207878.7962
70 | 2691694.489 | 1207838.119
71 | 2691621.7515 | 1207809.1948
72 | 2691679.06 | 1207864.4914
73 | 2691597.3565 | 1207896.0742
74 | 2691590.4508 | 1207891.2512
75 | 2691471.4898 | 1207977.8947
76 | 2691477.4939 | 1207969.5555
77 | 2691482.9273 | 1207962.0088
78 | 2691488.2525 | 1207954.6125
79 | 2691493.2175 | 1207947.7164
80 | 2691497.9955 | 1207941.0801
81 | 2691446.4828 | 1207915.3948
82 | 2691457.6868 | 1207899.2104
83 | 2691431.4358 | 1207943.633
84 | 2691483.9739 | 1207894.6256
85 | 2691491.321 | 1207899.8881
86 | 2691506.7451 | 1207877.6788
87 | 2691504.111 | 1207909.0391
88 | 2691505.0493 | 1207931.2829
89 | 2691515.3004 | 1207917.0448
90 | 2691534.4042 | 1207889.8033
91 | 2691528.0797 | 1207926.451
92 | 2691505.3036 | 1207909.8924
93 | 2691536.1672 | 1207887.2894
94 | 2691548.7814 | 1207941.6882
95 | 2691507.0753 | 1207877.2033
96 | 2691546.9949 | 1207871.8494
97 | 2691554.1025 | 1207861.7141
98 | 2691557.6556 | 1207856.643
99 | 2691543.9704 | 1207854.0781
100 | 2691571.3963 | 1207866.4229
101 | 2691572.8764 | 1207835.3484
102 | 2691531.4074 | 1207844.6102
103 | 2691536.395 | 1207837.7362
104 | 2691572.3275 | 1207867.0857
105 | 2691576.0867 | 1207830.857
106 | 2691580.1301 | 1207825.2001
107 | 2691551.5368 | 1207813.3536
108 | 2691591.1857 | 1207809.7371
109 | 2691454.5245 | 1208009.9531

## line_std_types
| c_nf_per_km | r_ohm_per_km | x_ohm_per_km | max_i_ka | type | q_mm2 | alpha | voltage_rating
NAYY 4x50 SE | 210 | 0.642 | 0.083 | 0.142 | cs | 50 | 0.00403 | LV
NAYY 4x120 SE | 264 | 0.225 | 0.08 | 0.242 | cs | 120 | 0.00403 | LV
NAYY 4x150 SE | 261 | 0.208 | 0.08 | 0.27 | cs | 150 | 0.00403 | LV
NA2XS2Y 1x95 RM/25 12/20 kV | 216 | 0.313 | 0.132 | 0.252 | cs | 95 | 0.00403 | MV
NA2XS2Y 1x185 RM/25 12/20 kV | 273 | 0.161 | 0.117 | 0.362 | cs | 185 | 0.00403 | MV
NA2XS2Y 1x240 RM/25 12/20 kV | 304 | 0.122 | 0.112 | 0.421 | cs | 240 | 0.00403 | MV
NA2XS2Y 1x95 RM/25 6/10 kV | 315 | 0.313 | 0.123 | 0.249 | cs | 95 | 0.00403 | MV
NA2XS2Y 1x185 RM/25 6/10 kV | 406 | 0.161 | 0.11 | 0.358 | cs | 185 | 0.00403 | MV
NA2XS2Y 1x240 RM/25 6/10 kV | 456 | 0.122 | 0.105 | 0.416 | cs | 240 | 0.00403 | MV
NA2XS2Y 1x150 RM/25 12/20 kV | 250 | 0.206 | 0.116 | 0.319 | cs | 150 | 0.00403 | MV
NA2XS2Y 1x120 RM/25 12/20 kV | 230 | 0.253 | 0.119 | 0.283 | cs | 120 | 0.00403 | MV
NA2XS2Y 1x70 RM/25 12/20 kV | 190 | 0.443 | 0.132 | 0.22 | cs | 70 | 0.00403 | MV
NA2XS2Y 1x150 RM/25 6/10 kV | 360 | 0.206 | 0.11 | 0.315 | cs | 150 | 0.00403 | MV
NA2XS2Y 1x120 RM/25 6/10 kV | 340 | 0.253 | 0.113 | 0.28 | cs | 120 | 0.00403 | MV
NA2XS2Y 1x70 RM/25 6/10 kV | 280 | 0.443 | 0.123 | 0.217 | cs | 70 | 0.00403 | MV
N2XS(FL)2Y 1x120 RM/35 64/110 kV | 112 | 0.153 | 0.166 | 0.366 | cs | 120 | 0.00393 | HV
N2XS(FL)2Y 1x185 RM/35 64/110 kV | 125 | 0.099 | 0.156 | 0.457 | cs | 185 | 0.00393 | HV
N2XS(FL)2Y 1x240 RM/35 64/110 kV | 135 | 0.075 | 0.149 | 0.526 | cs | 240 | 0.00393 | HV
N2XS(FL)2Y 1x300 RM/35 64/110 kV | 144 | 0.06 | 0.144 | 0.588 | cs | 300 | 0.00393 | HV
15-AL1/3-ST1A 0.4 | 11 | 1.8769 | 0.35 | 0.105 | ol | 16 | 0.00403 | LV
24-AL1/4-ST1A 0.4 | 11.25 | 1.2012 | 0.335 | 0.14 | ol | 24 | 0.00403 | LV
48-AL1/8-ST1A 0.4 | 12.2 | 0.5939 | 0.3 | 0.21 | ol | 48 | 0.00403 | LV
94-AL1/15-ST1A 0.4 | 13.2 | 0.306 | 0.29 | 0.35 | ol | 94 | 0.00403 | LV
34-AL1/6-ST1A 10.0 | 9.7 | 0.8342 | 0.36 | 0.17 | ol | 34 | 0.00403 | MV
48-AL1/8-ST1A 10.0 | 10.1 | 0.5939 | 0.35 | 0.21 | ol | 48 | 0.00403 | MV
70-AL1/11-ST1A 10.0 | 10.4 | 0.4132 | 0.339 | 0.29 | ol | 70 | 0.00403 | MV
94-AL1/15-ST1A 10.0 | 10.75 | 0.306 | 0.33 | 0.35 | ol | 94 | 0.00403 | MV
122-AL1/20-ST1A 10.0 | 11.1 | 0.2376 | 0.323 | 0.41 | ol | 122 | 0.00403 | MV
149-AL1/24-ST1A 10.0 | 11.25 | 0.194 | 0.315 | 0.47 | ol | 149 | 0.00403 | MV
34-AL1/6-ST1A 20.0 | 9.15 | 0.8342 | 0.382 | 0.17 | ol | 34 | 0.00403 | MV
48-AL1/8-ST1A 20.0 | 9.5 | 0.5939 | 0.372 | 0.21 | ol | 48 | 0.00403 | MV
70-AL1/11-ST1A 20.0 | 9.7 | 0.4132 | 0.36 | 0.29 | ol | 70 | 0.00403 | MV
94-AL1/15-ST1A 20.0 | 10 | 0.306 | 0.35 | 0.35 | ol | 94 | 0.00403 | MV
122-AL1/20-ST1A 20.0 | 10.3 | 0.2376 | 0.344 | 0.41 | ol | 122 | 0.00403 | MV
149-AL1/24-ST1A 20.0 | 10.5 | 0.194 | 0.337 | 0.47 | ol | 149 | 0.00403 | MV
184-AL1/30-ST1A 20.0 | 10.75 | 0.1571 | 0.33 | 0.535 | ol | 184 | 0.00403 | MV
243-AL1/39-ST1A 20.0 | 11 | 0.1188 | 0.32 | 0.645 | ol | 243 | 0.00403 | MV
48-AL1/8-ST1A 110.0 | 8 | 0.5939 | 0.46 | 0.21 | ol | 48 | 0.00403 | HV
70-AL1/11-ST1A 110.0 | 8.4 | 0.4132 | 0.45 | 0.29 | ol | 70 | 0.00403 | HV
94-AL1/15-ST1A 110.0 | 8.65 | 0.306 | 0.44 | 0.35 | ol | 94 | 0.00403 | HV
122-AL1/20-ST1A 110.0 | 8.5 | 0.2376 | 0.43 | 0.41 | ol | 122 | 0.00403 | HV
149-AL1/24-ST1A 110.0 | 8.75 | 0.194 | 0.41 | 0.47 | ol | 149 | 0.00403 | HV
184-AL1/30-ST1A 110.0 | 8.8 | 0.1571 | 0.4 | 0.535 | ol | 184 | 0.00403 | HV
243-AL1/39-ST1A 110.0 | 9 | 0.1188 | 0.39 | 0.645 | ol | 243 | 0.00403 | HV
305-AL1/39-ST1A 110.0 | 9.2 | 0.0949 | 0.38 | 0.74 | ol | 305 | 0.00403 | HV
490-AL1/64-ST1A 110.0 | 9.75 | 0.059 | 0.37 | 0.96 | ol | 490 | 0.00403 | HV
679-AL1/86-ST1A 110.0 | 9.95 | 0.042 | 0.36 | 1.15 | ol | 679 | 0.00403 | HV
490-AL1/64-ST1A 220.0 | 10 | 0.059 | 0.285 | 0.96 | ol | 490 | 0.00403 | HV
679-AL1/86-ST1A 220.0 | 11.7 | 0.042 | 0.275 | 1.15 | ol | 679 | 0.00403 | HV
490-AL1/64-ST1A 380.0 | 11 | 0.059 | 0.253 | 0.96 | ol | 490 | 0.00403 | HV
679-AL1/86-ST1A 380.0 | 14.6 | 0.042 | 0.25 | 1.15 | ol | 679 | 0.00403 | HV

## trafo_std_types
| i0_percent | pfe_kw | vkr_percent | sn_mva | vn_lv_kv | vn_hv_kv | vk_percent | shift_degree | vector_group | tap_side | tap_neutral | tap_min | tap_max | tap_step_degree | tap_step_percent | tap_phase_shifter
160 MVA 380/110 kV | 0.06 | 60 | 0.25 | 160 | 110 | 380 | 12.2 | 0 | Yy0 | hv | 0 | -9 | 9 | 0 | 1.5 | FALSE
100 MVA 220/110 kV | 0.06 | 55 | 0.26 | 100 | 110 | 220 | 12 | 0 | Yy0 | hv | 0 | -9 | 9 | 0 | 1.5 | FALSE
63 MVA 110/20 kV | 0.04 | 22 | 0.32 | 63 | 20 | 110 | 18 | 150 | YNd5 | hv | 0 | -9 | 9 | 0 | 1.5 | FALSE
40 MVA 110/20 kV | 0.05 | 18 | 0.34 | 40 | 20 | 110 | 16.2 | 150 | YNd5 | hv | 0 | -9 | 9 | 0 | 1.5 | FALSE
25 MVA 110/20 kV | 0.07 | 14 | 0.41 | 25 | 20 | 110 | 12 | 150 | YNd5 | hv | 0 | -9 | 9 | 0 | 1.5 | FALSE
63 MVA 110/10 kV | 0.04 | 22 | 0.32 | 63 | 10 | 110 | 18 | 150 | YNd5 | hv | 0 | -9 | 9 | 0 | 1.5 | FALSE
40 MVA 110/10 kV | 0.05 | 18 | 0.34 | 40 | 10 | 110 | 16.2 | 150 | YNd5 | hv | 0 | -9 | 9 | 0 | 1.5 | FALSE
25 MVA 110/10 kV | 0.07 | 14 | 0.41 | 25 | 10 | 110 | 12 | 150 | YNd5 | hv | 0 | -9 | 9 | 0 | 1.5 | FALSE
0.25 MVA 20/0.4 kV | 0.32 | 0.8 | 1.44 | 0.25 | 0.4 | 20 | 6 | 150 | Yzn5 | hv | 0 | -2 | 2 | 0 | 2.5 | FALSE
0.4 MVA 20/0.4 kV | 0.3375 | 1.35 | 1.425 | 0.4 | 0.4 | 20 | 6 | 150 | Dyn5 | hv | 0 | -2 | 2 | 0 | 2.5 | FALSE
0.63 MVA 20/0.4 kV | 0.2619 | 1.65 | 1.206 | 0.63 | 0.4 | 20 | 6 | 150 | Dyn5 | hv | 0 | -2 | 2 | 0 | 2.5 | FALSE
0.25 MVA 10/0.4 kV | 0.24 | 0.6 | 1.2 | 0.25 | 0.4 | 10 | 4 | 150 | Dyn5 | hv | 0 | -2 | 2 | 0 | 2.5 | FALSE
0.4 MVA 10/0.4 kV | 0.2375 | 0.95 | 1.325 | 0.4 | 0.4 | 10 | 4 | 150 | Dyn5 | hv | 0 | -2 | 2 | 0 | 2.5 | FALSE
0.63 MVA 10/0.4 kV | 0.1873 | 1.18 | 1.0794 | 0.63 | 0.4 | 10 | 4 | 150 | Dyn5 | hv | 0 | -2 | 2 | 0 | 2.5 | FALSE

## trafo3w_std_types
| sn_hv_mva | sn_mv_mva | sn_lv_mva | vn_hv_kv | vn_mv_kv | vn_lv_kv | vk_hv_percent | vk_mv_percent | vk_lv_percent | vkr_hv_percent | vkr_mv_percent | vkr_lv_percent | pfe_kw | i0_percent | shift_mv_degree | shift_lv_degree | vector_group | tap_side | tap_neutral | tap_min | tap_max | tap_step_percent
63/25/38 MVA 110/20/10 kV | 63 | 25 | 38 | 110 | 20 | 10 | 10.4 | 10.4 | 10.4 | 0.28 | 0.32 | 0.35 | 35 | 0.89 | 0 | 0 | YN0yn0yn0 | hv | 0 | -10 | 10 | 1.2
63/25/38 MVA 110/10/10 kV | 63 | 25 | 38 | 110 | 10 | 10 | 10.4 | 10.4 | 10.4 | 0.28 | 0.32 | 0.35 | 35 | 0.89 | 0 | 0 | YN0yn0yn0 | hv | 0 | -10 | 10 | 1.2

## fuse_std_types
| fuse_type | i_rated_a | t_avg | t_min | t_total | x_avg | x_min | x_total
HV 100A | HV 100A | 100 | 0 | [10.0, 3.64, 0.854, 0.281, 0.1, 0.0531, 0.022, 0.01] | [10.0, 4.267, 1.21, 0.403, 0.1, 0.058, 0.022, 0.01] | 0 | [300.0, 350.0, 450.0, 550.0, 700.0, 850.0, 1200.0, 1752.0] | [600.0, 700.0, 900.0, 1150.0, 1665.0, 2000.0, 3000.0, 4313.0]
HV 10A | HV 10A | 10 | 0 | [10.0, 1675.0, 0.344, 0.156, 0.1, 0.0417, 0.0171, 0.01] | [10.0, 1.3, 0.3, 0.155, 0.1, 0.0555, 0.023, 0.01] | 0 | [30.0, 32.0, 35.0, 37.0, 39.0, 50.0, 70.0, 88.0] | [60.0, 70.0, 80.0, 87.0, 94.0, 110.0, 150.0, 216.0]
HV 125A | HV 125A | 125 | 0 | [10.0, 1.82, 0.344, 0.1, 0.0467, 0.0269, 0.01] | [10.0, 2.478, 0.426, 0.1, 0.0427, 0.0211, 0.01] | 0 | [375.0, 500.0, 700.0, 925.0, 1200.0, 1500.0, 2341.0] | [750.0, 1000.0, 1500.0, 2200.0, 3000.0, 4000.0, 5765.0]
HV 160A | HV 160A | 160 | 0 | [10.0, 4.15, 1.03, 0.198, 0.1, 0.051, 0.0172, 0.01] | [10.0, 2.3, 0.734, 0.274, 0.1, 0.046, 0.0177, 0.01] | 0 | [480.0, 550.0, 700.0, 1000.0, 1260.0, 1600.0, 2500.0, 3227.0] | [960.0, 1300.0, 1700.0, 2200.0, 2996.0, 4000.0, 6000.0, 7946.0]
HV 16A | HV 16A | 16 | 0 | [10.0, 0.352, 0.164, 0.1, 0.0649, 0.0342, 0.01] | [10.0, 2.34, 0.722, 0.181, 0.1, 0.055, 0.0296, 0.01] | 0 | [48.0, 60.0, 65.0, 71.0, 80.0, 100.0, 162.0] | [96.0, 110.0, 125.0, 150.0, 168.0, 200.0, 250.0, 398.0]
HV 200A | HV 200A | 200 | 0 | [10.0, 4.267, 1.21, 0.403, 0.1, 0.058, 0.022, 0.01] | [10.0, 3.73, 1.654, 0.328, 0.1, 0.0531, 0.019, 0.01] | 0 | [600.0, 700.0, 900.0, 1150.0, 1665.0, 2000.0, 3000.0, 4313.0] | [1200.0, 1500.0, 1800.0, 2700.0, 3960.0, 5000.0, 7500.0, 10620.0]
HV 20A | HV 20A | 20 | 0 | [10.0, 1.3, 0.3, 0.155, 0.1, 0.0555, 0.023, 0.01] | [10.0, 1.3, 0.161, 0.1, 0.0611, 0.0399, 0.0141, 0.01] | 0 | [60.0, 70.0, 80.0, 87.0, 94.0, 110.0, 150.0, 216.0] | [120.0, 150.0, 200.0, 223.0, 260.0, 300.0, 450.0, 532.0]
HV 25A | HV 25A | 25 | 0 | [10.0, 2.512, 0.833, 0.299, 0.1, 0.0372, 0.0223, 0.01] | [10.0, 3.125, 0.597, 0.198, 0.1, 0.0378, 0.022, 0.01] | 0 | [75.0, 82.0, 90.0, 100.0, 124.0, 170.0, 200.0, 289.0] | [150.0, 170.0, 210.0, 250.0, 294.0, 400.0, 500.0, 711.0]
HV 31.5A | HV 31.5A | 31.5 | 0 | [10.0, 2.34, 0.722, 0.181, 0.1, 0.055, 0.0296, 0.01] | [10.0, 2.84, 0.368, 0.164, 0.1, 0.0621, 0.0378, 0.0195, 0.01] | 0 | [95.0, 110.0, 125.0, 150.0, 165.0, 200.0, 250.0, 390.0] | [189.0, 220.0, 300.0, 350.0, 393.0, 450.0, 530.0, 700.0, 960.0]
HV 40A | HV 40A | 40 | 0 | [10.0, 1.3, 0.161, 0.1, 0.0611, 0.0399, 0.0141, 0.01] | [10.0, 2.05, 0.369, 0.198, 0.1, 0.051, 0.0298, 0.01] | 0 | [120.0, 150.0, 200.0, 223.0, 260.0, 300.0, 450.0, 532.0] | [240.0, 300.0, 400.0, 450.0, 530.0, 650.0, 800.0, 1311.0]
HV 50A | HV 50A | 50 | 0 | [10.0, 3.215, 0.597, 0.198, 0.1, 0.0378, 0.022, 0.01] | [10.0, 3.64, 0.854, 0.281, 0.1, 0.0531, 0.022, 0.01] | 0 | [150.0, 170.0, 210.0, 250.0, 294.0, 400.0, 500.0, 711.0] | [300.0, 350.0, 450.0, 550.0, 700.0, 850.0, 1200.0, 1752.0]
HV 6.3A | HV 6.3A | 6.3 | 0 | [10.0, 1.39, 0.344, 0.168, 0.1, 0.056, 0.0263, 0.01] | [10.0, 1.711, 0.516, 0.198, 0.1, 0.0634, 0.0303, 0.01] | 0 | [19.0, 19.5, 20.4, 20.8, 22.0, 25.0, 32.0, 48.0] | [38.0, 40.0, 43.0, 48.0, 53.0, 60.0, 75.0, 118.0]
HV 63A | HV 63A | 63 | 0 | [10.0, 2.84, 0.368, 0.164, 0.1, 0.0621, 0.0378, 0.0195, 0.01] | [10.0, 1.82, 0.344, 0.1, 0.0467, 0.0269, 0.01] | 0 | [189.0, 220.0, 300.0, 350.0, 393.0, 450.0, 530.0, 700.0, 961.0] | [378.0, 500.0, 700.0, 934.0, 1200.0, 1500.0, 2366.0]
HV 80A | HV 80A | 80 | 0 | [10.0, 2.05, 0.369, 0.198, 0.1, 0.051, 0.0298, 0.01] | [10.0, 4.15, 1.03, 0.198, 0.1, 0.051, 0.0172, 0.01] | 0 | [240.0, 300.0, 400.0, 450.0, 530.0, 650.0, 800.0, 1311.0] | [480.0, 550.0, 700.0, 1000.0, 1260.0, 1600.0, 2500.0, 3227.0]
Siemens NH-1-100 | Siemens NH-1-100 | 100 | [5400.0, 2000.0, 400.0, 20.0, 1.0, 0.2, 0.012, 0.004] | 0 | 0 | [150.0, 190.0, 250.0, 430.0, 900.0, 1250.0, 2700.0, 3600.0] | 0 | 0
Siemens NH-1-125 | Siemens NH-1-125 | 125 | [4800.0, 120.0, 7.0, 0.1, 0.004] | 0 | 0 | [180.0, 400.0, 740.0, 2000.0, 4250.0] | 0 | 0
Siemens NH-1-16 | Siemens NH-1-16 | 16 | [4000.0, 400.0, 2.0, 0.1, 0.04, 0.01] | 0 | 0 | [26.0, 35.0, 75.0, 150.0, 200.0, 300.0] | 0 | 0
Siemens NH-1-160 | Siemens NH-1-160 | 160 | [4800.0, 120.0, 7.0, 0.1, 0.004] | 0 | 0 | [210.0, 500.0, 900.0, 2300.0, 5000.0] | 0 | 0
Siemens NH-1-25 | Siemens NH-1-25 | 25 | [4000.0, 1000.0, 10.0, 0.2, 0.02, 0.01] | 0 | 0 | [40.0, 50.0, 100.0, 210.0, 400.0, 500.0] | 0 | 0
Siemens NH-1-50 | Siemens NH-1-50 | 50 | [4000.0, 40.0, 4.0, 1.0, 0.02, 0.01] | 0 | 0 | [86.0, 200.0, 300.0, 400.0, 1000.0, 1280.0] | 0 | 0
Siemens NH-1-63 | Siemens NH-1-63 | 63 | [4000.0, 100.0, 10.0, 2.0, 0.04, 0.01] | 0 | 0 | [100.0, 200.0, 300.0, 400.0, 1000.0, 1500.0] | 0 | 0
Siemens NH-1-80 | Siemens NH-1-80 | 80 | [4800.0, 120.0, 7.0, 0.1, 0.01] | 0 | 0 | [150.58, 250.0, 450.0, 1150.0, 2470.0] | 0 | 0
Siemens NH-2-1000 | Siemens NH-2-1000 | 1000 | [4800.0, 120.0, 7.0, 0.1, 0.004] | 0 | 0 | [1900.0, 3500.0, 8400.0, 24000.0, 52000.0] | 0 | 0
Siemens NH-2-200 | Siemens NH-2-200 | 200 | [4800.0, 120.0, 7.0, 0.1, 0.004] | 0 | 0 | [280.0, 650.0, 1200.0, 3000.0, 7000.0] | 0 | 0
Siemens NH-2-224 | Siemens NH-2-224 | 224 | [4800.0, 120.0, 7.0, 0.2, 0.04, 0.004] | 0 | 0 | [400.0, 750.0, 1453.0, 3025.0, 4315.0, 7600.0] | 0 | 0
Siemens NH-2-250 | Siemens NH-2-250 | 250 | [4800.0, 120.0, 7.0, 0.1, 0.004] | 0 | 0 | [450.0, 800.0, 1650.0, 4000.0, 8500.0] | 0 | 0
Siemens NH-2-315 | Siemens NH-2-315 | 315 | [4800.0, 120.0, 7.0, 0.1, 0.004] | 0 | 0 | [550.0, 920.0, 1900.0, 5000.0, 11000.0] | 0 | 0
Siemens NH-2-355 | Siemens NH-2-355 | 355 | [4800.0, 120.0, 6.0, 0.1, 0.004] | 0 | 0 | [650.0, 1116.27, 2350.0, 5840.0, 12790.0] | 0 | 0
Siemens NH-2-400 | Siemens NH-2-400 | 400 | [4800.0, 120.0, 7.0, 0.1, 0.004] | 0 | 0 | [720.0, 1350.0, 2800.0, 6500.0, 15000.0] | 0 | 0
Siemens NH-2-425 | Siemens NH-2-425 | 425 | [4800.0, 120.0, 7.0, 0.1, 0.004] | 0 | 0 | [850.0, 1500.0, 3050.0, 7500.0, 16500.0] | 0 | 0
Siemens NH-2-630 | Siemens NH-2-630 | 630 | [4800.0, 120.0, 7.0, 0.1, 0.004] | 0 | 0 | [1200.0, 2000.0, 4800.0, 12000.0, 26000.0] | 0 | 0

## res_bus
| vm_pu | va_degree | p_mw | q_mvar
0 | 0.99428 | -0.10909 | 0.0036647 | 0.00091847
1 | 0.99517 | -0.091752 | 0.0023316 | 0.00058435
2 | 0.99511 | -0.093031 | 0.00088929 | 0.00022288
3 | 0.99578 | -0.08002 | 0 | 0
4 | 0.99607 | -0.074336 | 0.0016759 | 0.00042001
5 | 0.99624 | -0.071175 | 0.0017382 | 0.00043563
6 | 0.99639 | -0.068215 | 0 | 0
7 | 0.97278 | -0.52451 | 0.0019441 | 0.00048724
8 | 0.97284 | -0.52339 | 0 | 0
9 | 0.97288 | -0.52248 | 0.0022048 | 0.00055257
10 | 0.97326 | -0.51498 | 0.00053339 | 0.00013368
11 | 0.97328 | -0.5147 | 0.0023651 | 0.00059274
12 | 0.97452 | -0.49025 | 0.0008229 | 0.00020624
13 | 0.97455 | -0.48953 | 0.0048767 | 0.0012222
14 | 0.97503 | -0.48013 | 0 | 0
15 | 0.97333 | -0.51367 | 0.028842 | 0.0072285
16 | 0.97631 | -0.45491 | 0 | 0
17 | 0.97457 | -0.48918 | 0 | 0
18 | 0.97044 | -0.57064 | 0.0061721 | 0.0015469
19 | 0.97816 | -0.41881 | 0.0016598 | 0.00041599
20 | 0.97347 | -0.51089 | 0.0035912 | 0.00090005
21 | 0.97448 | -0.49103 | 0.0022868 | 0.00057311
22 | 0.97441 | -0.49241 | 0 | 0
23 | 0.97434 | -0.49371 | 0 | 0
24 | 0.97432 | -0.4941 | 0.0019824 | 0.00049683
25 | 0.979 | -0.40234 | 0.011653 | 0.0029206
26 | 0.97043 | -0.57082 | 0.02299 | 0.0057618
27 | 0.97035 | -0.57241 | 0.0096404 | 0.0024161
28 | 0.99836 | -0.030857 | 0.0042775 | 0.001072
29 | 0.99893 | -0.020129 | 0.0054563 | 0.0013675
30 | 0.99714 | -0.053954 | 0 | 0
31 | 1 | 0 | -0.39655 | -0.10179
32 | 0.99711 | -0.054502 | 0.0025762 | 0.00064566
33 | 0.9967 | -0.062213 | 0 | 0
34 | 0.99641 | -0.067764 | 0.0017839 | 0.0004471
35 | 0.99582 | -0.078883 | 0.0021013 | 0.00052663
36 | 0.98047 | -0.37371 | 0.012364 | 0.0030988
37 | 0.98063 | -0.37055 | 0 | 0
38 | 0.99427 | -0.1082 | 0.0027798 | 0.00069669
39 | 0.97998 | -0.38337 | 0.011355 | 0.0028458
40 | 0.98076 | -0.36805 | 0 | 0
41 | 0.98147 | -0.35438 | 0.001065 | 0.00026693
42 | 0.97359 | -0.50819 | 0 | 0
43 | 0.97532 | -0.47423 | 0 | 0
44 | 0.97303 | -0.51929 | 0.014645 | 0.0036703
45 | 0.97681 | -0.44504 | 0.021579 | 0.0054082
46 | 0.98166 | -0.35062 | 0.0038599 | 0.00096739
47 | 0.97068 | -0.56572 | 0.02245 | 0.0056265
48 | 0.97188 | -0.54206 | 0.0043543 | 0.0010913
49 | 0.97026 | -0.574 | 0.024251 | 0.0060778
50 | 0.97775 | -0.42672 | 0 | 0
51 | 0.98196 | -0.34483 | 0 | 0
52 | 0.98231 | -0.33789 | 0.0010796 | 0.00027057
53 | 0.98233 | -0.33759 | 0.010928 | 0.0027387
54 | 0.98292 | -0.32622 | 0 | 0
55 | 0.98217 | -0.34076 | 0.0026564 | 0.00066576
56 | 0.98314 | -0.32196 | 0 | 0
57 | 0.98204 | -0.34319 | 0.0011242 | 0.00028176
58 | 0.98221 | -0.33999 | 0.0028797 | 0.00072173
59 | 0.98428 | -0.29991 | 0.0037974 | 0.00095172
60 | 0.98134 | -0.35712 | 0 | 0
61 | 0.98469 | -0.2918 | 0.0060687 | 0.001521
62 | 0.99628 | -0.070375 | 0.0032281 | 0.00080904
63 | 0.98031 | -0.37717 | 0.0059264 | 0.0014853
64 | 0.98033 | -0.37677 | 0.00065029 | 0.00016298
65 | 0.97992 | -0.38488 | 0 | 0
66 | 0.98072 | -0.36917 | 0.0025522 | 0.00063963
67 | 0.97968 | -0.38961 | 0 | 0
68 | 0.9799 | -0.3853 | 0 | 0
69 | 0.98078 | -0.36796 | 0 | 0
70 | 0.97954 | -0.39235 | 0.0045027 | 0.0011285
71 | 0.97986 | -0.38608 | 0.0009047 | 0.00022674
72 | 0.97943 | -0.39446 | 0.0038022 | 0.00095292
73 | 0.98119 | -0.36001 | 0.0024588 | 0.00061623
74 | 0.98113 | -0.36112 | 0.0072923 | 0.0018276
75 | 0.99365 | -0.12008 | 0.0036806 | 0.00092245
76 | 0.99281 | -0.13604 | 0.0031967 | 0.00080116
77 | 0.99206 | -0.15036 | 0.0019395 | 0.00048609
78 | 0.99133 | -0.16435 | 0.0019491 | 0.0004885
79 | 0.99065 | -0.17733 | 0.0027305 | 0.00068433
80 | 0.99 | -0.18974 | 0.0034878 | 0.00087412
81 | 0.98702 | -0.24709 | 0.0012214 | 0.00030612
82 | 0.98709 | -0.24584 | 0.0010716 | 0.00026856
83 | 0.98695 | -0.24844 | 0.00233 | 0.00058395
84 | 0.98723 | -0.24294 | 0.0024703 | 0.00061911
85 | 0.98729 | -0.24179 | 0 | 0
86 | 0.98717 | -0.24411 | 0.0016003 | 0.00040107
87 | 0.98747 | -0.23845 | 0.0037891 | 0.00094963
88 | 0.98905 | -0.20791 | 0.0026159 | 0.0006556
89 | 0.98769 | -0.23417 | 0 | 0
90 | 0.98655 | -0.25616 | 0.0021656 | 0.00054274
91 | 0.98665 | -0.2541 | 0.0036258 | 0.0009087
92 | 0.98749 | -0.23804 | 0.0019792 | 0.00049603
93 | 0.98646 | -0.25808 | 0.0020897 | 0.00052373
94 | 0.98499 | -0.28605 | 0.0030941 | 0.00077545
95 | 0.98717 | -0.24414 | 0.0031838 | 0.00079795
96 | 0.98589 | -0.26913 | 0.002394 | 0.0006
97 | 0.98554 | -0.27586 | 0 | 0
98 | 0.98544 | -0.27783 | 0 | 0
99 | 0.9854 | -0.27872 | 0.0037382 | 0.00093688
100 | 0.98533 | -0.28002 | 0.0024459 | 0.00061299
101 | 0.98519 | -0.28274 | 0.0019559 | 0.00049018
102 | 0.98527 | -0.28122 | 0.0044562 | 0.0011168
103 | 0.98523 | -0.28189 | 0.0043898 | 0.0011002
104 | 0.98532 | -0.28012 | 0.0048109 | 0.0012057
105 | 0.98515 | -0.28359 | 0.0029871 | 0.00074863
106 | 0.98511 | -0.28428 | 0 | 0
107 | 0.98502 | -0.28602 | 0.0028233 | 0.00070757
108 | 0.98506 | -0.2852 | 0.0026962 | 0.00067572
109 | 0.99998 | 149.9956 | 0 | 0

## res_line
| p_from_mw | q_from_mvar | p_to_mw | q_to_mvar | pl_mw | ql_mvar | i_from_ka | i_to_ka | i_ka | vm_from_pu | va_from_degree | vm_to_pu | va_to_degree | loading_percent
0 | -0.0036647 | -0.00091847 | 0.0036678 | 0.00091692 | 3.0259e-06 | -1.5464e-06 | 0.0054846 | 0.0054834 | 0.0054846 | 0.99428 | -0.10909 | 0.99517 | -0.091752 | 1.5068
1 | 0.00088934 | 0.00022185 | -0.00088929 | -0.00022288 | 5.4079e-08 | -1.0252e-06 | 0.0013294 | 0.0013298 | 0.0013298 | 0.99517 | -0.091752 | 0.99511 | -0.093031 | 0.36532
2 | -0.0068887 | -0.0017231 | 0.0068926 | 0.0017243 | 3.8459e-06 | 1.2043e-06 | 0.010299 | 0.010299 | 0.010299 | 0.99517 | -0.091752 | 0.99578 | -0.08002 | 2.8294
3 | -0.0068926 | -0.0017243 | 0.0068944 | 0.0017249 | 1.8639e-06 | 5.8308e-07 | 0.010299 | 0.010298 | 0.010299 | 0.99578 | -0.08002 | 0.99607 | -0.074336 | 2.8293
4 | -0.0085703 | -0.0021449 | 0.0085716 | 0.0021455 | 1.2896e-06 | 5.5217e-07 | 0.012802 | 0.012802 | 0.012802 | 0.99607 | -0.074336 | 0.99624 | -0.071175 | 3.517
5 | -0.01031 | -0.0025811 | 0.010311 | 0.0025818 | 1.4525e-06 | 7.1686e-07 | 0.015398 | 0.015398 | 0.015398 | 0.99624 | -0.071175 | 0.99639 | -0.068215 | 4.2302
6 | -0.01354 | -0.0033906 | 0.01354 | 0.0033907 | 2.9124e-07 | 1.6165e-07 | 0.020219 | 0.020219 | 0.020219 | 0.99639 | -0.068215 | 0.99641 | -0.067764 | 5.5547
7 | 0.0032284 | 0.00080876 | -0.0032281 | -0.00080904 | 3.32e-07 | -2.8354e-07 | 0.0048212 | 0.0048214 | 0.0048214 | 0.99639 | -0.068215 | 0.99628 | -0.070375 | 1.3246
8 | -0.0019441 | -0.00048724 | 0.0019442 | 0.00048692 | 1.0325e-07 | -3.2047e-07 | 0.0029738 | 0.0029737 | 0.0029738 | 0.97278 | -0.52451 | 0.97284 | -0.52339 | 0.81699
9 | -0.0019442 | -0.00048692 | 0.0019443 | 0.00048666 | 8.5083e-08 | -2.6415e-07 | 0.0029737 | 0.0029736 | 0.0029737 | 0.97284 | -0.52339 | 0.97288 | -0.52248 | 0.81695
10 | -0.0041491 | -0.0010392 | 0.0041506 | 0.001039 | 1.4799e-06 | -2.7036e-07 | 0.0063457 | 0.0063453 | 0.0063457 | 0.97288 | -0.52248 | 0.97326 | -0.51498 | 1.7433
11 | -0.0046839 | -0.0011726 | 0.004684 | 0.0011726 | 6.4094e-08 | -4.029e-10 | 0.0071608 | 0.0071608 | 0.0071608 | 0.97326 | -0.51498 | 0.97328 | -0.5147 | 1.9673
12 | -0.0070491 | -0.0017654 | 0.0070503 | 0.0017658 | 1.2774e-06 | 4.5296e-07 | 0.010777 | 0.010777 | 0.010777 | 0.97328 | -0.5147 | 0.97347 | -0.51089 | 2.9606
13 | -0.0008229 | -0.00020624 | 0.00082293 | 0.00020566 | 2.8245e-08 | -5.7643e-07 | 0.0012565 | 0.0012563 | 0.0012565 | 0.97452 | -0.49025 | 0.97455 | -0.48953 | 0.3452
14 | -0.0056996 | -0.0014279 | 0.0057022 | 0.0014284 | 2.5537e-06 | 5.1332e-07 | 0.0087023 | 0.0087019 | 0.0087023 | 0.97455 | -0.48953 | 0.97503 | -0.48013 | 2.3908
15 | 0.06786 | 0.01709 | -0.067751 | -0.01702 | 0.00010865 | 6.9199e-05 | 0.10359 | 0.10359 | 0.10359 | 0.97503 | -0.48013 | 0.97333 | -0.51367 | 28.4593
16 | -0.088491 | -0.022262 | 0.088597 | 0.02233 | 0.00010675 | 6.7538e-05 | 0.13508 | 0.13508 | 0.13508 | 0.97503 | -0.48013 | 0.97631 | -0.45491 | 18.5547
17 | 0.014929 | 0.0037443 | -0.014922 | -0.0037406 | 6.4392e-06 | 3.7087e-06 | 0.022784 | 0.022784 | 0.022784 | 0.97503 | -0.48013 | 0.97457 | -0.48918 | 6.2594
18 | 0.038909 | 0.0097919 | -0.038803 | -0.0097253 | 0.00010563 | 6.6615e-05 | 0.059498 | 0.059499 | 0.059499 | 0.97333 | -0.51367 | 0.97044 | -0.57064 | 16.3458
19 | -0.088597 | -0.02233 | 0.088751 | 0.022427 | 0.00015332 | 9.7004e-05 | 0.13508 | 0.13508 | 0.13508 | 0.97631 | -0.45491 | 0.97816 | -0.41881 | 18.5546
20 | 0.010653 | 0.0026715 | -0.010642 | -0.0026659 | 1.1013e-05 | 5.6669e-06 | 0.016265 | 0.016266 | 0.016266 | 0.97457 | -0.48918 | 0.97347 | -0.51089 | 4.4687
21 | 0.0042698 | 0.001069 | -0.0042694 | -0.0010691 | 3.7587e-07 | -5.3309e-08 | 0.0065189 | 0.006519 | 0.006519 | 0.97457 | -0.48918 | 0.97448 | -0.49103 | 1.7909
22 | 0.032631 | 0.0081784 | -0.032631 | -0.0081782 | 2.8047e-07 | 1.7581e-07 | 0.050035 | 0.050035 | 0.050035 | 0.97044 | -0.57064 | 0.97043 | -0.57082 | 13.7458
23 | -0.09041 | -0.022843 | 0.090482 | 0.022886 | 7.143e-05 | 4.3693e-05 | 0.1376 | 0.1376 | 0.1376 | 0.97816 | -0.41881 | 0.979 | -0.40234 | 9.4507
24 | 0.0019826 | 0.00049596 | -0.0019825 | -0.00049635 | 1.3017e-07 | -3.8855e-07 | 0.0030271 | 0.0030273 | 0.0030273 | 0.97448 | -0.49103 | 0.97441 | -0.49241 | 0.83168
25 | 0.0019825 | 0.00049635 | -0.0019824 | -0.00049672 | 1.2291e-07 | -3.6677e-07 | 0.0030273 | 0.0030275 | 0.0030275 | 0.97441 | -0.49241 | 0.97434 | -0.49371 | 0.83172
26 | 0.0019824 | 0.00049672 | -0.0019824 | -0.00049683 | 3.6454e-08 | -1.0876e-07 | 0.0030275 | 0.0030275 | 0.0030275 | 0.97434 | -0.49371 | 0.97432 | -0.4941 | 0.83174
27 | -0.10214 | -0.025807 | 0.10223 | 0.025865 | 9.2974e-05 | 5.7434e-05 | 0.15531 | 0.15531 | 0.15531 | 0.979 | -0.40234 | 0.97998 | -0.38337 | 10.6672
28 | 0.0096411 | 0.0024165 | -0.0096404 | -0.0024161 | 7.2967e-07 | 3.57e-07 | 0.014783 | 0.014783 | 0.014783 | 0.97043 | -0.57082 | 0.97035 | -0.57241 | 4.0613
29 | -0.38886 | -0.10005 | 0.38906 | 0.10017 | 0.00020295 | 0.00012955 | 0.5805 | 0.5805 | 0.5805 | 0.99836 | -0.030857 | 0.99893 | -0.020129 | 39.8693
30 | 0.38458 | 0.098973 | -0.38415 | -0.098698 | 0.00043145 | 0.0002754 | 0.57412 | 0.57412 | 0.57412 | 0.99836 | -0.030857 | 0.99714 | -0.053954 | 39.4314
31 | -0.39452 | -0.10154 | 0.3949 | 0.10179 | 0.00038665 | 0.00024683 | 0.58862 | 0.58862 | 0.58862 | 0.99893 | -0.020129 | 1 | 0 | 40.4275
32 | 0.0025763 | 0.00064555 | -0.0025762 | -0.00064566 | 6.7358e-08 | -1.1541e-07 | 0.0038445 | 0.0038446 | 0.0038446 | 0.99714 | -0.053954 | 0.99711 | -0.054502 | 1.0562
33 | 0.38157 | 0.098052 | -0.38142 | -0.097955 | 0.00015302 | 9.7674e-05 | 0.57028 | 0.57028 | 0.57028 | 0.99714 | -0.053954 | 0.9967 | -0.062213 | 39.1674
34 | 0.015328 | 0.0038402 | -0.015324 | -0.0038378 | 4.0508e-06 | 2.3237e-06 | 0.022883 | 0.022883 | 0.022883 | 0.9967 | -0.062213 | 0.99641 | -0.067764 | 6.2866
35 | 0.36609 | 0.094114 | -0.36579 | -0.093925 | 0.00029628 | 0.00018907 | 0.54739 | 0.54739 | 0.54739 | 0.9967 | -0.062213 | 0.99582 | -0.078883 | 37.5958
36 | 0.36369 | 0.093399 | -0.36318 | -0.093069 | 0.00051685 | 0.00032982 | 0.54425 | 0.54426 | 0.54426 | 0.99582 | -0.078883 | 0.99427 | -0.1082 | 37.3802
37 | -0.012364 | -0.0030988 | 0.012366 | 0.0030998 | 1.8579e-06 | 1.0116e-06 | 0.018765 | 0.018765 | 0.018765 | 0.98047 | -0.37371 | 0.98063 | -0.37055 | 5.1551
38 | -0.12602 | -0.031854 | 0.12603 | 0.031863 | 1.5099e-05 | 9.4411e-06 | 0.19132 | 0.19132 | 0.19132 | 0.98063 | -0.37055 | 0.98076 | -0.36805 | 13.14
39 | 0.11365 | 0.028754 | -0.11358 | -0.02871 | 6.986e-05 | 4.3448e-05 | 0.17255 | 0.17255 | 0.17255 | 0.98063 | -0.37055 | 0.97998 | -0.38337 | 11.8513
40 | 0.3604 | 0.092372 | -0.36019 | -0.09224 | 0.00020749 | 0.0001324 | 0.54009 | 0.5401 | 0.5401 | 0.99427 | -0.1082 | 0.99365 | -0.12008 | 37.0944
41 | -0.12603 | -0.031863 | 0.12612 | 0.031915 | 8.2676e-05 | 5.1695e-05 | 0.19132 | 0.19132 | 0.19132 | 0.98076 | -0.36805 | 0.98147 | -0.35438 | 13.14
42 | -0.12718 | -0.032182 | 0.1272 | 0.032196 | 2.2959e-05 | 1.4361e-05 | 0.19293 | 0.19293 | 0.19293 | 0.98147 | -0.35438 | 0.98166 | -0.35062 | 13.2509
43 | -0.065852 | -0.016563 | 0.065959 | 0.016631 | 0.00010699 | 6.8126e-05 | 0.10067 | 0.10067 | 0.10067 | 0.97359 | -0.50819 | 0.97532 | -0.47423 | 27.6561
44 | 0.065852 | 0.016563 | -0.065817 | -0.01654 | 3.4901e-05 | 2.2222e-05 | 0.10067 | 0.10067 | 0.10067 | 0.97359 | -0.50819 | 0.97303 | -0.51929 | 27.6561
45 | -0.065959 | -0.016631 | 0.066051 | 0.01669 | 9.2297e-05 | 5.8766e-05 | 0.10067 | 0.10067 | 0.10067 | 0.97532 | -0.47423 | 0.97681 | -0.44504 | 27.656
46 | 0.051173 | 0.01287 | -0.051117 | -0.012835 | 5.5597e-05 | 3.5282e-05 | 0.078273 | 0.078273 | 0.078273 | 0.97303 | -0.51929 | 0.97188 | -0.54206 | 21.5035
47 | -0.087631 | -0.022098 | 0.087708 | 0.022147 | 7.6906e-05 | 4.9076e-05 | 0.13354 | 0.13354 | 0.13354 | 0.97681 | -0.44504 | 0.97775 | -0.42672 | 36.6869
48 | -0.13106 | -0.033163 | 0.13111 | 0.033193 | 4.6784e-05 | 2.9303e-05 | 0.19878 | 0.19878 | 0.19878 | 0.98166 | -0.35062 | 0.98204 | -0.34319 | 13.6527
49 | -0.04671 | -0.01171 | 0.046763 | 0.011744 | 5.2731e-05 | 3.3409e-05 | 0.071606 | 0.071606 | 0.071606 | 0.97068 | -0.56572 | 0.97188 | -0.54206 | 19.672
50 | 0.02426 | 0.0060837 | -0.024251 | -0.0060778 | 9.5707e-06 | 5.8973e-06 | 0.037191 | 0.037191 | 0.037191 | 0.97068 | -0.56572 | 0.97026 | -0.574 | 10.2174
51 | -0.087708 | -0.022147 | 0.088053 | 0.022367 | 0.00034562 | 0.00022054 | 0.13354 | 0.13354 | 0.13354 | 0.97775 | -0.42672 | 0.98196 | -0.34483 | 36.6868
52 | -0.088053 | -0.022367 | 0.088083 | 0.022385 | 2.9434e-05 | 1.7946e-05 | 0.13354 | 0.13354 | 0.13354 | 0.98196 | -0.34483 | 0.98231 | -0.33789 | 9.1717
53 | -0.089162 | -0.022656 | 0.089163 | 0.022657 | 1.2609e-06 | 7.6971e-07 | 0.13517 | 0.13517 | 0.13517 | 0.98231 | -0.33789 | 0.98233 | -0.33759 | 9.284
54 | -0.10009 | -0.025395 | 0.10015 | 0.025429 | 5.4776e-05 | 3.3771e-05 | 0.15173 | 0.15173 | 0.15173 | 0.98233 | -0.33759 | 0.98292 | -0.32622 | 10.4209
55 | 0.135 | 0.034209 | -0.13491 | -0.03415 | 9.4226e-05 | 5.9087e-05 | 0.20451 | 0.20451 | 0.20451 | 0.98292 | -0.32622 | 0.98217 | -0.34076 | 14.0461
56 | -0.23515 | -0.059638 | 0.2352 | 0.059669 | 4.8196e-05 | 3.064e-05 | 0.35624 | 0.35624 | 0.35624 | 0.98292 | -0.32622 | 0.98314 | -0.32196 | 24.4669
57 | 0.13225 | 0.033484 | -0.13224 | -0.033474 | 1.5423e-05 | 9.6637e-06 | 0.20049 | 0.20049 | 0.20049 | 0.98217 | -0.34076 | 0.98204 | -0.34319 | 13.7697
58 | 0.031044 | 0.007805 | -0.031017 | -0.0077883 | 2.6711e-05 | 1.6687e-05 | 0.046995 | 0.046995 | 0.046995 | 0.98314 | -0.32196 | 0.98221 | -0.33999 | 12.9108
59 | -0.26624 | -0.067474 | 0.26652 | 0.067654 | 0.00028239 | 0.00017979 | 0.40323 | 0.40323 | 0.40323 | 0.98314 | -0.32196 | 0.98428 | -0.29991 | 27.6946
60 | 0.028138 | 0.0070666 | -0.028115 | -0.0070523 | 2.297e-05 | 1.4275e-05 | 0.042633 | 0.042633 | 0.042633 | 0.98221 | -0.33999 | 0.98134 | -0.35712 | 11.7123
61 | -0.27032 | -0.068605 | 0.27043 | 0.068672 | 0.00010545 | 6.7148e-05 | 0.40897 | 0.40897 | 0.40897 | 0.98428 | -0.29991 | 0.98469 | -0.2918 | 28.0888
62 | 0.0097528 | 0.0024447 | -0.0097515 | -0.002444 | 1.3424e-06 | 6.5235e-07 | 0.014789 | 0.014789 | 0.014789 | 0.98134 | -0.35712 | 0.98119 | -0.36001 | 4.0628
63 | 0.018362 | 0.0046076 | -0.018352 | -0.004602 | 9.4918e-06 | 5.6625e-06 | 0.027844 | 0.027844 | 0.027844 | 0.98134 | -0.35712 | 0.98078 | -0.36796 | 7.6495
64 | -0.27649 | -0.070193 | 0.27657 | 0.070242 | 7.6503e-05 | 4.8724e-05 | 0.41814 | 0.41814 | 0.41814 | 0.98469 | -0.2918 | 0.98499 | -0.28605 | 28.7187
65 | -0.015143 | -0.0037953 | 0.015143 | 0.0037954 | 2.9292e-07 | 1.6883e-07 | 0.022985 | 0.022985 | 0.022985 | 0.98031 | -0.37717 | 0.98033 | -0.37677 | 6.3146
66 | 0.0092163 | 0.00231 | -0.0092129 | -0.0023084 | 3.3844e-06 | 1.5849e-06 | 0.013989 | 0.01399 | 0.01399 | 0.98031 | -0.37717 | 0.97992 | -0.38488 | 3.8433
67 | -0.015793 | -0.0039584 | 0.015799 | 0.0039617 | 5.7224e-06 | 3.3274e-06 | 0.023972 | 0.023972 | 0.023972 | 0.98033 | -0.37677 | 0.98072 | -0.36917 | 6.5858
68 | 0.0083082 | 0.0020825 | -0.0083063 | -0.0020817 | 1.8704e-06 | 8.0238e-07 | 0.012616 | 0.012616 | 0.012616 | 0.97992 | -0.38488 | 0.97968 | -0.38961 | 3.466
69 | 0.00090476 | 0.00022586 | -0.00090474 | -0.00022617 | 1.7851e-08 | -3.064e-07 | 0.0013736 | 0.0013737 | 0.0013737 | 0.97992 | -0.38488 | 0.9799 | -0.3853 | 0.37738
70 | -0.018351 | -0.0046014 | 0.018352 | 0.004602 | 1.051e-06 | 6.2704e-07 | 0.027844 | 0.027844 | 0.027844 | 0.98072 | -0.36917 | 0.98078 | -0.36796 | 7.6496
71 | 0.0083063 | 0.0020817 | -0.0083052 | -0.0020812 | 1.0825e-06 | 4.6447e-07 | 0.012616 | 0.012616 | 0.012616 | 0.97968 | -0.38961 | 0.97954 | -0.39235 | 3.466
72 | 0.00090474 | 0.00022617 | -0.0009047 | -0.00022674 | 3.3512e-08 | -5.7502e-07 | 0.0013737 | 0.0013739 | 0.0013739 | 0.9799 | -0.3853 | 0.97986 | -0.38608 | 0.37744
73 | 0.0038026 | 0.00095278 | -0.0038022 | -0.00095292 | 3.8325e-07 | -1.4023e-07 | 0.0057764 | 0.0057765 | 0.0057765 | 0.97954 | -0.39235 | 0.97943 | -0.39446 | 1.587
74 | 0.0072927 | 0.0018278 | -0.0072923 | -0.0018276 | 3.8636e-07 | 1.4089e-07 | 0.01106 | 0.01106 | 0.01106 | 0.98119 | -0.36001 | 0.98113 | -0.36112 | 3.0384
75 | 0.35651 | 0.091317 | -0.35623 | -0.091142 | 0.00027531 | 0.00017567 | 0.53458 | 0.53458 | 0.53458 | 0.99365 | -0.12008 | 0.99281 | -0.13604 | 36.7159
76 | 0.35304 | 0.09034 | -0.35279 | -0.090184 | 0.00024469 | 0.00015612 | 0.52979 | 0.52979 | 0.52979 | 0.99281 | -0.13604 | 0.99206 | -0.15036 | 36.3869
77 | 0.35085 | 0.089698 | -0.35062 | -0.089547 | 0.0002372 | 0.00015134 | 0.52688 | 0.52688 | 0.52688 | 0.99206 | -0.15036 | 0.99133 | -0.16435 | 36.1871
78 | 0.34867 | 0.089058 | -0.34845 | -0.088919 | 0.0002187 | 0.00013953 | 0.52396 | 0.52396 | 0.52396 | 0.99133 | -0.16435 | 0.99065 | -0.17733 | 35.9861
79 | 0.34572 | 0.088235 | -0.34551 | -0.088102 | 0.00020718 | 0.00013218 | 0.51986 | 0.51986 | 0.51986 | 0.99065 | -0.17733 | 0.99 | -0.18974 | 35.7045
80 | 0.34202 | 0.087228 | -0.34172 | -0.087037 | 0.00029973 | 0.00019121 | 0.51461 | 0.51461 | 0.51461 | 0.99 | -0.18974 | 0.98905 | -0.20791 | 35.3444
81 | -0.0035516 | -0.00088975 | 0.0035518 | 0.00088964 | 2.116e-07 | -1.1617e-07 | 0.0053542 | 0.0053541 | 0.0053542 | 0.98702 | -0.24709 | 0.98709 | -0.24584 | 1.4709
82 | 0.0023301 | 0.00058363 | -0.00233 | -0.00058395 | 1.4982e-07 | -3.1788e-07 | 0.0035128 | 0.0035129 | 0.0035129 | 0.98702 | -0.24709 | 0.98695 | -0.24844 | 0.96509
83 | -0.0046234 | -0.0011582 | 0.004624 | 0.0011582 | 6.3882e-07 | -3.9533e-08 | 0.0069695 | 0.0069693 | 0.0069695 | 0.98709 | -0.24584 | 0.98723 | -0.24294 | 1.9147
84 | -0.0070943 | -0.0017773 | 0.0070947 | 0.0017774 | 3.8748e-07 | 1.3242e-07 | 0.010693 | 0.010693 | 0.010693 | 0.98723 | -0.24294 | 0.98729 | -0.24179 | 2.9375
85 | 0.0047847 | 0.001199 | -0.0047841 | -0.001199 | 5.273e-07 | -8.2699e-09 | 0.0072112 | 0.0072113 | 0.0072113 | 0.98729 | -0.24179 | 0.98717 | -0.24411 | 1.9811
86 | -0.011879 | -0.0029764 | 0.011881 | 0.0029774 | 1.8904e-06 | 1.0087e-06 | 0.017904 | 0.017904 | 0.017904 | 0.98729 | -0.24179 | 0.98747 | -0.23845 | 4.9186
87 | 0.0031838 | 0.00079794 | -0.0031838 | -0.00079795 | 5.0001e-09 | -4.2015e-09 | 0.0047992 | 0.0047992 | 0.0047992 | 0.98717 | -0.24411 | 0.98717 | -0.24414 | 1.3185
88 | -0.01567 | -0.003927 | 0.015671 | 0.0039272 | 3.0663e-07 | 1.7748e-07 | 0.023614 | 0.023614 | 0.023614 | 0.98747 | -0.23845 | 0.98749 | -0.23804 | 6.4872
89 | 0.33911 | 0.086381 | -0.33868 | -0.086108 | 0.00042895 | 0.00027363 | 0.51068 | 0.51068 | 0.51068 | 0.98905 | -0.20791 | 0.98769 | -0.23417 | 35.0742
90 | 0.03703 | 0.0093081 | -0.036992 | -0.0092837 | 3.8848e-05 | 2.4437e-05 | 0.055799 | 0.055799 | 0.055799 | 0.98769 | -0.23417 | 0.98655 | -0.25616 | 15.3293
91 | 0.28399 | 0.072374 | -0.28372 | -0.072201 | 0.00027287 | 0.00017383 | 0.42829 | 0.42829 | 0.42829 | 0.98769 | -0.23417 | 0.98665 | -0.2541 | 29.4152
92 | 0.017653 | 0.0044252 | -0.01765 | -0.0044233 | 3.2605e-06 | 1.9294e-06 | 0.026596 | 0.026596 | 0.026596 | 0.98769 | -0.23417 | 0.98749 | -0.23804 | 7.3066
93 | 0.034826 | 0.0087409 | -0.034823 | -0.008739 | 3.1776e-06 | 1.9945e-06 | 0.052532 | 0.052532 | 0.052532 | 0.98655 | -0.25616 | 0.98646 | -0.25808 | 14.432
94 | 0.2801 | 0.071292 | -0.27966 | -0.071018 | 0.00043082 | 0.00027441 | 0.42282 | 0.42282 | 0.42282 | 0.98665 | -0.2541 | 0.98499 | -0.28605 | 29.0397
95 | 0.032733 | 0.0082152 | -0.032716 | -0.0082044 | 1.7244e-05 | 1.0796e-05 | 0.04938 | 0.04938 | 0.04938 | 0.98646 | -0.25808 | 0.98589 | -0.26913 | 13.566
96 | 0.030322 | 0.0076044 | -0.030312 | -0.0075984 | 9.7236e-06 | 6.0653e-06 | 0.045767 | 0.045767 | 0.045767 | 0.98589 | -0.26913 | 0.98554 | -0.27586 | 12.5734
97 | 0.017725 | 0.0044431 | -0.017723 | -0.0044421 | 1.6617e-06 | 9.8466e-07 | 0.026762 | 0.026762 | 0.026762 | 0.98554 | -0.27586 | 0.98544 | -0.27783 | 7.3522
98 | 0.012587 | 0.0031553 | -0.012585 | -0.0031544 | 1.7184e-06 | 9.3815e-07 | 0.019005 | 0.019005 | 0.019005 | 0.98554 | -0.27586 | 0.9854 | -0.27872 | 5.2211
99 | 0.0072576 | 0.001819 | -0.0072568 | -0.0018187 | 7.5959e-07 | 2.7129e-07 | 0.010959 | 0.010959 | 0.010959 | 0.98544 | -0.27783 | 0.98533 | -0.28002 | 3.0107
100 | 0.010466 | 0.0026231 | -0.010463 | -0.0026218 | 2.4514e-06 | 1.2355e-06 | 0.015803 | 0.015803 | 0.015803 | 0.98544 | -0.27783 | 0.98519 | -0.28274 | 4.3416
101 | 0.0088473 | 0.0022175 | -0.0088462 | -0.002217 | 1.053e-06 | 4.7352e-07 | 0.01336 | 0.01336 | 0.01336 | 0.9854 | -0.27872 | 0.98527 | -0.28122 | 3.6704
102 | 0.004811 | 0.0012057 | -0.0048109 | -0.0012057 | 2.2625e-08 | -7.8318e-11 | 0.0072654 | 0.0072654 | 0.0072654 | 0.98533 | -0.28002 | 0.98532 | -0.28012 | 1.996
103 | 0.0085074 | 0.0021317 | -0.008507 | -0.0021315 | 3.4181e-07 | 1.4846e-07 | 0.012849 | 0.012849 | 0.012849 | 0.98519 | -0.28274 | 0.98515 | -0.28359 | 3.53
104 | 0.00439 | 0.0011002 | -0.0043898 | -0.0011002 | 1.4e-07 | -1.856e-08 | 0.00663 | 0.0066301 | 0.0066301 | 0.98527 | -0.28122 | 0.98523 | -0.28189 | 1.8214
105 | 0.00552 | 0.0013829 | -0.0055198 | -0.0013828 | 1.8126e-07 | 2.7473e-08 | 0.0083374 | 0.0083375 | 0.0083375 | 0.98515 | -0.28359 | 0.98511 | -0.28428 | 2.2905
106 | 0.0028235 | 0.00070729 | -0.0028233 | -0.00070757 | 2.3387e-07 | -2.8682e-07 | 0.0042648 | 0.0042649 | 0.0042649 | 0.98511 | -0.28428 | 0.98502 | -0.28602 | 1.1717
107 | 0.0026963 | 0.00067556 | -0.0026962 | -0.00067572 | 1.1824e-07 | -1.6633e-07 | 0.0040727 | 0.0040728 | 0.0040728 | 0.98511 | -0.28428 | 0.98506 | -0.2852 | 1.1189

## res_trafo
| p_hv_mw | q_hv_mvar | p_lv_mw | q_lv_mvar | pl_mw | ql_mvar | i_hv_ka | i_lv_ka | vm_hv_pu | va_hv_degree | vm_lv_pu | va_lv_degree | loading_percent
0 | -1.2729e-15 | -1.3162e-15 | 0.00165 | 1.2699e-07 | 0.00165 | 1.2699e-07 | 5.2857e-17 | 0.0023815 | 0.99998 | 149.9956 | 1 | 0 | 0.2619

## res_ext_grid
| p_mw | q_mvar
0 | 0.39985 | 0.10262

## res_load
| p_mw | q_mvar
0 | 0.0036647 | 0.00091847
1 | 0.0023316 | 0.00058435
2 | 0.00088929 | 0.00022288
3 | 0.0016759 | 0.00042001
4 | 0.0017382 | 0.00043563
5 | 0.0019441 | 0.00048724
6 | 0.0022048 | 0.00055257
7 | 0.00053339 | 0.00013368
8 | 0.0023651 | 0.00059274
9 | 0.0008229 | 0.00020624
10 | 0.0048767 | 0.0012222
11 | 0.028842 | 0.0072285
12 | 0.0061721 | 0.0015469
13 | 0.0016598 | 0.00041599
14 | 0.0035912 | 0.00090005
15 | 0.0022868 | 0.00057311
16 | 0.0019824 | 0.00049683
17 | 0.011653 | 0.0029206
18 | 0.02299 | 0.0057618
19 | 0.0096404 | 0.0024161
20 | 0.0042775 | 0.001072
21 | 0.0054563 | 0.0013675
22 | 0.0033013 | 0.00082738
23 | 0.0025762 | 0.00064566
24 | 0.0017839 | 0.0004471
25 | 0.0021013 | 0.00052663
26 | 0.012364 | 0.0030988
27 | 0.0027798 | 0.00069669
28 | 0.011355 | 0.0028458
29 | 0.001065 | 0.00026693
30 | 0.014645 | 0.0036703
31 | 0.021579 | 0.0054082
32 | 0.0038599 | 0.00096739
33 | 0.02245 | 0.0056265
34 | 0.0043543 | 0.0010913
35 | 0.024251 | 0.0060778
36 | 0.0010796 | 0.00027057
37 | 0.010928 | 0.0027387
38 | 0.0026564 | 0.00066576
39 | 0.0011242 | 0.00028176
40 | 0.0028797 | 0.00072173
41 | 0.0037974 | 0.00095172
42 | 0.0060687 | 0.001521
43 | 0.0032281 | 0.00080904
44 | 0.0059264 | 0.0014853
45 | 0.00065029 | 0.00016298
46 | 0.0025522 | 0.00063963
47 | 0.0045027 | 0.0011285
48 | 0.0009047 | 0.00022674
49 | 0.0038022 | 0.00095292
50 | 0.0024588 | 0.00061623
51 | 0.0072923 | 0.0018276
52 | 0.0036806 | 0.00092245
53 | 0.0031967 | 0.00080116
54 | 0.0019395 | 0.00048609
55 | 0.0019491 | 0.0004885
56 | 0.0027305 | 0.00068433
57 | 0.0034878 | 0.00087412
58 | 0.0012214 | 0.00030612
59 | 0.0010716 | 0.00026856
60 | 0.00233 | 0.00058395
61 | 0.0024703 | 0.00061911
62 | 0.0016003 | 0.00040107
63 | 0.0037891 | 0.00094963
64 | 0.0026159 | 0.0006556
65 | 0.0021656 | 0.00054274
66 | 0.0036258 | 0.0009087
67 | 0.0019792 | 0.00049603
68 | 0.0020897 | 0.00052373
69 | 0.0030941 | 0.00077545
70 | 0.0031838 | 0.00079795
71 | 0.002394 | 0.0006
72 | 0.0037382 | 0.00093688
73 | 0.0024459 | 0.00061299
74 | 0.0019559 | 0.00049018
75 | 0.0044562 | 0.0011168
76 | 0.0043898 | 0.0011002
77 | 0.0048109 | 0.0012057
78 | 0.0029871 | 0.00074863
79 | 0.0028233 | 0.00070757
80 | 0.0026962 | 0.00067572

## dtypes
| element | column | dtype
0 | bus | name | object
1 | bus | vn_kv | float64
2 | bus | type | object
3 | bus | zone | object
4 | bus | in_service | bool
5 | load | name | object
6 | load | bus | uint32
7 | load | p_mw | float64
8 | load | q_mvar | float64
9 | load | const_z_percent | float64
10 | load | const_i_percent | float64
11 | load | sn_mva | float64
12 | load | scaling | float64
13 | load | in_service | bool
14 | load | type | object
15 | ext_grid | name | object
16 | ext_grid | bus | uint32
17 | ext_grid | vm_pu | float64
18 | ext_grid | va_degree | float64
19 | ext_grid | slack_weight | float64
20 | ext_grid | in_service | bool
21 | line | name | object
22 | line | std_type | object
23 | line | from_bus | uint32
24 | line | to_bus | uint32
25 | line | length_km | float64
26 | line | r_ohm_per_km | float64
27 | line | x_ohm_per_km | float64
28 | line | c_nf_per_km | float64
29 | line | g_us_per_km | float64
30 | line | max_i_ka | float64
31 | line | df | float64
32 | line | parallel | uint32
33 | line | type | object
34 | line | in_service | bool
35 | trafo | name | object
36 | trafo | std_type | object
37 | trafo | hv_bus | uint32
38 | trafo | lv_bus | uint32
39 | trafo | sn_mva | float64
40 | trafo | vn_hv_kv | float64
41 | trafo | vn_lv_kv | float64
42 | trafo | vk_percent | float64
43 | trafo | vkr_percent | float64
44 | trafo | pfe_kw | float64
45 | trafo | i0_percent | float64
46 | trafo | shift_degree | float64
47 | trafo | tap_side | object
48 | trafo | tap_neutral | int32
49 | trafo | tap_min | int32
50 | trafo | tap_max | int32
51 | trafo | tap_step_percent | float64
52 | trafo | tap_step_degree | float64
53 | trafo | tap_pos | int32
54 | trafo | tap_phase_shifter | bool
55 | trafo | parallel | uint32
56 | trafo | df | float64
57 | trafo | in_service | bool
58 | line_geodata | coords | object
59 | bus_geodata | x | float64
60 | bus_geodata | y | float64
61 | bus_geodata | coords | object
62 | res_bus | vm_pu | float64
63 | res_bus | va_degree | float64
64 | res_bus | p_mw | float64
65 | res_bus | q_mvar | float64
66 | res_line | p_from_mw | float64
67 | res_line | q_from_mvar | float64
68 | res_line | p_to_mw | float64
69 | res_line | q_to_mvar | float64
70 | res_line | pl_mw | float64
71 | res_line | ql_mvar | float64
72 | res_line | i_from_ka | float64
73 | res_line | i_to_ka | float64
74 | res_line | i_ka | float64
75 | res_line | vm_from_pu | float64
76 | res_line | va_from_degree | float64
77 | res_line | vm_to_pu | float64
78 | res_line | va_to_degree | float64
79 | res_line | loading_percent | float64
80 | res_trafo | p_hv_mw | float64
81 | res_trafo | q_hv_mvar | float64
82 | res_trafo | p_lv_mw | float64
83 | res_trafo | q_lv_mvar | float64
84 | res_trafo | pl_mw | float64
85 | res_trafo | ql_mvar | float64
86 | res_trafo | i_hv_ka | float64
87 | res_trafo | i_lv_ka | float64
88 | res_trafo | vm_hv_pu | float64
89 | res_trafo | va_hv_degree | float64
90 | res_trafo | vm_lv_pu | float64
91 | res_trafo | va_lv_degree | float64
92 | res_trafo | loading_percent | float64
93 | res_ext_grid | p_mw | float64
94 | res_ext_grid | q_mvar | float64
95 | res_load | p_mw | float64
96 | res_load | q_mvar | float64

## parameters
| version | format_version | converged | OPF_converged | name | f_hz | sn_mva
0 | 2.14.6 | 2.14.0 | TRUE | FALSE |  | 50 | 1