## bus
| name | vn_kv | type | zone | in_service
0 | bus_LV_1372-24_0_2_node_0 | 0.4 | n |  | TRUE
1 | bus_LV_1372-24_0_2_node_1 | 0.4 | n |  | TRUE
2 | bus_LV_1372-24_0_2_node_2 | 0.4 | n |  | TRUE
3 | bus_LV_1372-24_0_2_node_3 | 0.4 | n |  | TRUE
4 | bus_LV_1372-24_0_2_node_4 | 0.4 | n |  | TRUE
5 | bus_LV_1372-24_0_2_node_5 | 0.4 | n |  | TRUE
6 | bus_LV_1372-24_0_2_node_9 | 0.4 | n |  | TRUE
7 | bus_LV_1372-24_0_2_node_7 | 0.4 | n |  | TRUE
8 | bus_LV_1372-24_0_2_node_18 | 0.4 | n |  | TRUE
9 | bus_LV_1372-24_0_2_node_13 | 0.4 | n |  | TRUE
10 | bus_LV_1372-24_0_2_node_14 | 0.4 | n |  | TRUE
11 | bus_LV_1372-24_0_2_node_12 | 0.4 | n |  | TRUE
12 | bus_LV_1372-24_0_2_node_15 | 0.4 | n |  | TRUE
13 | bus_LV_1372-24_0_2_node_6 | 0.4 | n |  | TRUE
14 | bus_LV_1372-24_0_2_node_8 | 0.4 | n |  | TRUE
15 | bus_LV_1372-24_0_2_node_10 | 0.4 | n |  | TRUE
16 | bus_LV_1372-24_0_2_node_16 | 0.4 | n |  | TRUE
17 | bus_LV_1372-24_0_2_node_76 | 0.4 | n |  | TRUE
18 | bus_LV_1372-24_0_2_node_57 | 0.4 | n |  | TRUE
19 | bus_LV_1372-24_0_2_node_11 | 0.4 | n |  | TRUE
20 | bus_LV_1372-24_0_2_node_17 | 0.4 | n |  | TRUE
21 | bus_LV_1372-24_0_2_node_56 | 0.4 | n |  | TRUE
22 | bus_LV_1372-24_0_2_node_42 | 0.4 | n |  | TRUE
23 | bus_LV_1372-24_0_2_node_41 | 0.4 | n |  | TRUE
24 | bus_LV_1372-24_0_2_node_19 | 0.4 | n |  | TRUE
25 | bus_LV_1372-24_0_2_node_20 | 0.4 | n |  | TRUE
26 | bus_LV_1372-24_0_2_node_21 | 0.4 | n |  | TRUE
27 | bus_LV_1372-24_0_2_node_22 | 0.4 | n |  | TRUE
28 | bus_LV_1372-24_0_2_node_52 | 0.4 | n |  | TRUE
29 | bus_LV_1372-24_0_2_node_51 | 0.4 | n |  | TRUE
30 | bus_LV_1372-24_0_2_node_23 | 0.4 | n |  | TRUE
31 | bus_LV_1372-24_0_2_node_47 | 0.4 | n |  | TRUE
32 | bus_LV_1372-24_0_2_node_28 | 0.4 | n |  | TRUE
33 | bus_LV_1372-24_0_2_node_31 | 0.4 | n |  | TRUE
34 | bus_LV_1372-24_0_2_node_27 | 0.4 | n |  | TRUE
35 | bus_LV_1372-24_0_2_node_30 | 0.4 | n |  | TRUE
36 | bus_LV_1372-24_0_2_node_46 | 0.4 | n |  | TRUE
37 | bus_LV_1372-24_0_2_node_48 | 0.4 | n |  | TRUE
38 | bus_LV_1372-24_0_2_node_24 | 0.4 | n |  | TRUE
39 | bus_LV_1372-24_0_2_node_25 | 0.4 | n |  | TRUE
40 | bus_LV_1372-24_0_2_node_26 | 0.4 | n |  | TRUE
41 | bus_LV_1372-24_0_2_node_49 | 0.4 | n |  | TRUE
42 | bus_LV_1372-24_0_2_node_50 | 0.4 | n |  | TRUE
43 | bus_LV_1372-24_0_2_node_58 | 0.4 | n |  | TRUE
44 | bus_LV_1372-24_0_2_node_59 | 0.4 | n |  | TRUE
45 | bus_LV_1372-24_0_2_node_63 | 0.4 | n |  | TRUE
46 | bus_LV_1372-24_0_2_node_67 | 0.4 | n |  | TRUE
47 | bus_LV_1372-24_0_2_node_65 | 0.4 | n |  | TRUE
48 | bus_LV_1372-24_0_2_node_64 | 0.4 | n |  | TRUE
49 | bus_LV_1372-24_0_2_node_66 | 0.4 | n |  | TRUE
50 | bus_LV_1372-24_0_2_node_35 | 0.4 | n |  | TRUE
51 | bus_LV_1372-24_0_2_node_32 | 0.4 | n |  | TRUE
52 | bus_LV_1372-24_0_2_node_36 | 0.4 | n |  | TRUE
53 | bus_LV_1372-24_0_2_node_33 | 0.4 | n |  | TRUE
54 | bus_LV_1372-24_0_2_node_29 | 0.4 | n |  | TRUE
55 | bus_LV_1372-24_0_2_node_34 | 0.4 | n |  | TRUE
56 | bus_LV_1372-24_0_2_node_61 | 0.4 | n |  | TRUE
57 | bus_LV_1372-24_0_2_node_39 | 0.4 | n |  | TRUE
58 | bus_LV_1372-24_0_2_node_54 | 0.4 | n |  | TRUE
59 | bus_LV_1372-24_0_2_node_62 | 0.4 | n |  | TRUE
60 | bus_LV_1372-24_0_2_node_74 | 0.4 | n |  | TRUE
61 | bus_LV_1372-24_0_2_node_60 | 0.4 | n |  | TRUE
62 | bus_LV_1372-24_0_2_node_44 | 0.4 | n |  | TRUE
63 | bus_LV_1372-24_0_2_node_40 | 0.4 | n |  | TRUE
64 | bus_LV_1372-24_0_2_node_37 | 0.4 | n |  | TRUE
65 | bus_LV_1372-24_0_2_node_72 | 0.4 | n |  | TRUE
66 | bus_LV_1372-24_0_2_node_71 | 0.4 | n |  | TRUE
67 | bus_LV_1372-24_0_2_node_70 | 0.4 | n |  | TRUE
68 | bus_LV_1372-24_0_2_node_38 | 0.4 | n |  | TRUE
69 | bus_LV_1372-24_0_2_node_69 | 0.4 | n |  | TRUE
70 | bus_LV_1372-24_0_2_node_73 | 0.4 | n |  | TRUE
71 | bus_LV_1372-24_0_2_node_55 | 0.4 | n |  | TRUE
72 | bus_LV_1372-24_0_2_node_68 | 0.4 | n |  | TRUE
73 | bus_LV_1372-24_0_2_node_43 | 0.4 | n |  | TRUE
74 | bus_LV_1372-24_0_2_node_45 | 0.4 | n |  | TRUE
75 | bus_MV_0_node_24 | 20 | n |  | TRUE

## load
| name | bus | p_mw | q_mvar | const_z_percent | const_i_percent | sn_mva | scaling | in_service | type
0 | LV_1372-24_0_2_load_0 | 0 | 0.00076261 | 0.00019113 | 0 | 0 |  | 1 | TRUE | wye
1 | LV_1372-24_0_2_load_1 | 1 | 0.00020023 | 5.0182e-05 | 0 | 0 |  | 1 | TRUE | wye
2 | LV_1372-24_0_2_load_5 | 5 | 0.00026529 | 6.6489e-05 | 0 | 0 |  | 1 | TRUE | wye
3 | LV_1372-24_0_2_load_9 | 6 | 0.00014811 | 3.712e-05 | 0 | 0 |  | 1 | TRUE | wye
4 | LV_1372-24_0_2_load_7 | 7 | 0.00027237 | 6.8262e-05 | 0 | 0 |  | 1 | TRUE | wye
5 | LV_1372-24_0_2_load_18 | 8 | 0.00025926 | 6.4976e-05 | 0 | 0 |  | 1 | TRUE | wye
6 | LV_1372-24_0_2_load_14 | 10 | 0.00027036 | 6.7759e-05 | 0 | 0 |  | 1 | TRUE | wye
7 | LV_1372-24_0_2_load_12 | 11 | 0.00015459 | 3.8745e-05 | 0 | 0 |  | 1 | TRUE | wye
8 | LV_1372-24_0_2_load_6 | 13 | 0.00053168 | 0.00013325 | 0 | 0 |  | 1 | TRUE | wye
9 | LV_1372-24_0_2_load_16 | 16 | 0.0011898 | 0.0002982 | 0 | 0 |  | 1 | TRUE | wye
10 | LV_1372-24_0_2_load_76 | 17 | 0.0005984 | 0.00014997 | 0 | 0 |  | 1 | TRUE | wye
11 | LV_1372-24_0_2_load_57 | 18 | 0.00020017 | 5.0167e-05 | 0 | 0 |  | 1 | TRUE | wye
12 | LV_1372-24_0_2_load_11 | 19 | 0.00091573 | 0.0002295 | 0 | 0 |  | 1 | TRUE | wye
13 | LV_1372-24_0_2_load_17 | 20 | 0.0015084 | 0.00037803 | 0 | 0 |  | 1 | TRUE | wye
14 | LV_1372-24_0_2_load_42 | 22 | 0.00054431 | 0.00013642 | 0 | 0 |  | 1 | TRUE | wye
15 | LV_1372-24_0_2_load_19 | 24 | 0.00041541 | 0.00010411 | 0 | 0 |  | 1 | TRUE | wye
16 | LV_1372-24_0_2_load_21 | 26 | 0.00014093 | 3.5321e-05 | 0 | 0 |  | 1 | TRUE | wye
17 | LV_1372-24_0_2_load_52 | 28 | 0.00031657 | 7.9341e-05 | 0 | 0 |  | 1 | TRUE | wye
18 | LV_1372-24_0_2_load_51 | 29 | 0.00022248 | 5.5759e-05 | 0 | 0 |  | 1 | TRUE | wye
19 | LV_1372-24_0_2_load_23 | 30 | 0.00038696 | 9.6982e-05 | 0 | 0 |  | 1 | TRUE | wye
20 | LV_1372-24_0_2_load_47 | 31 | 0.0013551 | 0.00033961 | 0 | 0 |  | 1 | TRUE | wye
21 | LV_1372-24_0_2_load_27 | 34 | 0.00018292 | 4.5844e-05 | 0 | 0 |  | 1 | TRUE | wye
22 | LV_1372-24_0_2_load_46 | 36 | 0.00019729 | 4.9446e-05 | 0 | 0 |  | 1 | TRUE | wye
23 | LV_1372-24_0_2_load_48 | 37 | 0.00079068 | 0.00019816 | 0 | 0 |  | 1 | TRUE | wye
24 | LV_1372-24_0_2_load_24 | 38 | 0.00025255 | 6.3296e-05 | 0 | 0 |  | 1 | TRUE | wye
25 | LV_1372-24_0_2_load_25 | 39 | 0.00026536 | 6.6505e-05 | 0 | 0 |  | 1 | TRUE | wye
26 | LV_1372-24_0_2_load_49 | 41 | 0.0010426 | 0.0002613 | 0 | 0 |  | 1 | TRUE | wye
27 | LV_1372-24_0_2_load_63 | 45 | 0.0015929 | 0.00039923 | 0 | 0 |  | 1 | TRUE | wye
28 | LV_1372-24_0_2_load_65 | 47 | 0.00084577 | 0.00021197 | 0 | 0 |  | 1 | TRUE | wye
29 | LV_1372-24_0_2_load_64 | 48 | 0.001257 | 0.00031504 | 0 | 0 |  | 1 | TRUE | wye
30 | LV_1372-24_0_2_load_66 | 49 | 0.0031681 | 0.00079399 | 0 | 0 |  | 1 | TRUE | wye
31 | LV_1372-24_0_2_load_35 | 50 | 0.00030237 | 7.5781e-05 | 0 | 0 |  | 1 | TRUE | wye
32 | LV_1372-24_0_2_load_32 | 51 | 0.00066028 | 0.00016548 | 0 | 0 |  | 1 | TRUE | wye
33 | LV_1372-24_0_2_load_36 | 52 | 0.00019338 | 4.8466e-05 | 0 | 0 |  | 1 | TRUE | wye
34 | LV_1372-24_0_2_load_33 | 53 | 0.0001516 | 3.7994e-05 | 0 | 0 |  | 1 | TRUE | wye
35 | LV_1372-24_0_2_load_29 | 54 | 0.00022789 | 5.7114e-05 | 0 | 0 |  | 1 | TRUE | wye
36 | LV_1372-24_0_2_load_34 | 55 | 0.0001864 | 4.6715e-05 | 0 | 0 |  | 1 | TRUE | wye
37 | LV_1372-24_0_2_load_61 | 56 | 0.00036119 | 9.0522e-05 | 0 | 0 |  | 1 | TRUE | wye
38 | LV_1372-24_0_2_load_62 | 59 | 0.00029233 | 7.3264e-05 | 0 | 0 |  | 1 | TRUE | wye
39 | LV_1372-24_0_2_load_74 | 60 | 0.00010585 | 2.6529e-05 | 0 | 0 |  | 1 | TRUE | wye
40 | LV_1372-24_0_2_load_60 | 61 | 0.0013281 | 0.00033286 | 0 | 0 |  | 1 | TRUE | wye
41 | LV_1372-24_0_2_load_44 | 62 | 0.00041746 | 0.00010463 | 0 | 0 |  | 1 | TRUE | wye
42 | LV_1372-24_0_2_load_40 | 63 | 0.00031187 | 7.8162e-05 | 0 | 0 |  | 1 | TRUE | wye
43 | LV_1372-24_0_2_load_37 | 64 | 0.00021067 | 5.2798e-05 | 0 | 0 |  | 1 | TRUE | wye
44 | LV_1372-24_0_2_load_72 | 65 | 0.00024209 | 6.0674e-05 | 0 | 0 |  | 1 | TRUE | wye
45 | LV_1372-24_0_2_load_70 | 67 | 0.0012212 | 0.00030605 | 0 | 0 |  | 1 | TRUE | wye
46 | LV_1372-24_0_2_load_38 | 68 | 0.00017727 | 4.4428e-05 | 0 | 0 |  | 1 | TRUE | wye
47 | LV_1372-24_0_2_load_69 | 69 | 0.00018117 | 4.5404e-05 | 0 | 0 |  | 1 | TRUE | wye
48 | LV_1372-24_0_2_load_73 | 70 | 0.00010573 | 2.6499e-05 | 0 | 0 |  | 1 | TRUE | wye
49 | LV_1372-24_0_2_load_68 | 72 | 0.00085598 | 0.00021453 | 0 | 0 |  | 1 | TRUE | wye
50 | LV_1372-24_0_2_load_43 | 73 | 0.00018091 | 4.534e-05 | 0 | 0 |  | 1 | TRUE | wye
51 | LV_1372-24_0_2_load_45 | 74 | 0.00012551 | 3.1456e-05 | 0 | 0 |  | 1 | TRUE | wye

## ext_grid
| name | bus | vm_pu | va_degree | slack_weight | in_service
0 |  | 38 | 1 | 0 | 1 | TRUE

## line
| name | std_type | from_bus | to_bus | length_km | r_ohm_per_km | x_ohm_per_km | c_nf_per_km | g_us_per_km | max_i_ka | df | parallel | type | in_service
0 | LV_1372-24_0_2_line_0 |  | 0 | 1 | 0.087604 | 0.125 | 0.08 | 261 | 0 | 0.364 | 1 | 1 | cs | TRUE
1 | LV_1372-24_0_2_line_1 |  | 0 | 2 | 0.028639 | 0.125 | 0.08 | 261 | 0 | 0.364 | 1 | 1 | cs | TRUE
2 | LV_1372-24_0_2_line_2 |  | 1 | 3 | 0.15834 | 0.125 | 0.08 | 261 | 0 | 0.364 | 1 | 1 | cs | TRUE
3 | LV_1372-24_0_2_line_3 |  | 2 | 4 | 0.059653 | 0.125 | 0.08 | 261 | 0 | 0.364 | 1 | 1 | cs | TRUE
4 | LV_1372-24_0_2_line_4 |  | 2 | 5 | 0.044333 | 0.125 | 0.08 | 261 | 0 | 0.364 | 1 | 1 | cs | TRUE
5 | LV_1372-24_0_2_line_5 |  | 3 | 8 | 0.45371 | 0.125 | 0.08 | 261 | 0 | 0.364 | 1 | 1 | cs | TRUE
6 | LV_1372-24_0_2_line_6 |  | 3 | 9 | 0.24988 | 0.125 | 0.08 | 261 | 0 | 0.364 | 1 | 1 | cs | TRUE
7 | LV_1372-24_0_2_line_7 |  | 4 | 10 | 0.2682 | 0.125 | 0.08 | 261 | 0 | 0.364 | 1 | 1 | cs | TRUE
8 | LV_1372-24_0_2_line_8 |  | 4 | 6 | 0.33733 | 0.125 | 0.08 | 261 | 0 | 0.364 | 1 | 1 | cs | TRUE
9 | LV_1372-24_0_2_line_9 |  | 6 | 7 | 0.38488 | 0.125 | 0.08 | 261 | 0 | 0.364 | 1 | 1 | cs | TRUE
10 | LV_1372-24_0_2_line_10 |  | 7 | 13 | 0.031779 | 0.125 | 0.08 | 261 | 0 | 0.364 | 1 | 1 | cs | TRUE
11 | LV_1372-24_0_2_line_11 |  | 9 | 11 | 0.014028 | 0.125 | 0.08 | 261 | 0 | 0.364 | 1 | 1 | cs | TRUE
12 | LV_1372-24_0_2_line_12 |  | 10 | 12 | 0.07689 | 0.125 | 0.08 | 261 | 0 | 0.364 | 1 | 1 | cs | TRUE
13 | LV_1372-24_0_2_line_13 |  | 11 | 19 | 0.016146 | 0.125 | 0.08 | 261 | 0 | 0.364 | 1 | 1 | cs | TRUE
14 | LV_1372-24_0_2_line_14 |  | 12 | 16 | 0.13954 | 0.125 | 0.08 | 261 | 0 | 0.364 | 1 | 1 | cs | TRUE
15 | LV_1372-24_0_2_line_15 |  | 12 | 17 | 0.62476 | 0.125 | 0.08 | 261 | 0 | 0.364 | 1 | 1 | cs | TRUE
16 | LV_1372-24_0_2_line_16 |  | 13 | 14 | 0.24117 | 0.125 | 0.08 | 261 | 0 | 0.364 | 1 | 1 | cs | TRUE
17 | LV_1372-24_0_2_line_17 |  | 14 | 15 | 0.38466 | 0.125 | 0.08 | 261 | 0 | 0.364 | 1 | 2 | cs | TRUE
18 | LV_1372-24_0_2_line_18 |  | 15 | 18 | 0.013461 | 0.125 | 0.08 | 261 | 0 | 0.364 | 1 | 2 | cs | TRUE
19 | LV_1372-24_0_2_line_19 |  | 16 | 20 | 0.038351 | 0.125 | 0.08 | 261 | 0 | 0.364 | 1 | 1 | cs | TRUE
20 | LV_1372-24_0_2_line_20 |  | 18 | 21 | 0.25596 | 0.125 | 0.08 | 261 | 0 | 0.364 | 1 | 2 | cs | TRUE
21 | LV_1372-24_0_2_line_21 |  | 21 | 35 | 0.18079 | 0.125 | 0.08 | 261 | 0 | 0.364 | 1 | 2 | cs | TRUE
22 | LV_1372-24_0_2_line_22 |  | 22 | 23 | 0.036512 | 0.125 | 0.08 | 261 | 0 | 0.364 | 1 | 1 | cs | TRUE
23 | LV_1372-24_0_2_line_23 |  | 23 | 73 | 0.072143 | 0.125 | 0.08 | 261 | 0 | 0.364 | 1 | 1 | cs | TRUE
24 | LV_1372-24_0_2_line_24 |  | 23 | 63 | 0.0089161 | 0.125 | 0.08 | 261 | 0 | 0.364 | 1 | 1 | cs | TRUE
25 | LV_1372-24_0_2_line_25 |  | 24 | 25 | 0.0062139 | 0.125 | 0.08 | 261 | 0 | 0.364 | 1 | 1 | cs | TRUE
26 | LV_1372-24_0_2_line_26 |  | 24 | 26 | 0.023323 | 0.125 | 0.08 | 261 | 0 | 0.364 | 1 | 1 | cs | TRUE
27 | LV_1372-24_0_2_line_27 |  | 25 | 27 | 0.40675 | 0.125 | 0.08 | 261 | 0 | 0.364 | 1 | 1 | cs | TRUE
28 | LV_1372-24_0_2_line_28 |  | 27 | 28 | 0.084486 | 0.125 | 0.08 | 261 | 0 | 0.364 | 1 | 1 | cs | TRUE
29 | LV_1372-24_0_2_line_29 |  | 27 | 29 | 0.04089 | 0.125 | 0.08 | 261 | 0 | 0.364 | 1 | 1 | cs | TRUE
30 | LV_1372-24_0_2_line_30 |  | 28 | 35 | 0.17034 | 0.125 | 0.08 | 261 | 0 | 0.364 | 1 | 1 | cs | TRUE
31 | LV_1372-24_0_2_line_31 |  | 30 | 31 | 0.039609 | 0.125 | 0.08 | 261 | 0 | 0.364 | 1 | 1 | cs | TRUE
32 | LV_1372-24_0_2_line_32 |  | 31 | 36 | 0.066625 | 0.125 | 0.08 | 261 | 0 | 0.364 | 1 | 1 | cs | TRUE
33 | LV_1372-24_0_2_line_33 |  | 32 | 33 | 0.40687 | 0.125 | 0.08 | 261 | 0 | 0.364 | 1 | 2 | cs | TRUE
34 | LV_1372-24_0_2_line_34 |  | 32 | 34 | 0.14834 | 0.125 | 0.08 | 261 | 0 | 0.364 | 1 | 2 | cs | TRUE
35 | LV_1372-24_0_2_line_35 |  | 33 | 37 | 0.50327 | 0.125 | 0.08 | 261 | 0 | 0.364 | 1 | 2 | cs | TRUE
36 | LV_1372-24_0_2_line_36 |  | 34 | 54 | 0.51225 | 0.125 | 0.08 | 261 | 0 | 0.364 | 1 | 2 | cs | TRUE
37 | LV_1372-24_0_2_line_37 |  | 35 | 54 | 0.19164 | 0.125 | 0.08 | 261 | 0 | 0.364 | 1 | 2 | cs | TRUE
38 | LV_1372-24_0_2_line_38 |  | 36 | 74 | 0.15737 | 0.125 | 0.08 | 261 | 0 | 0.364 | 1 | 1 | cs | TRUE
39 | LV_1372-24_0_2_line_39 |  | 37 | 41 | 0.1158 | 0.125 | 0.08 | 261 | 0 | 0.364 | 1 | 2 | cs | TRUE
40 | LV_1372-24_0_2_line_40 |  | 38 | 39 | 0.12199 | 0.125 | 0.08 | 261 | 0 | 0.364 | 1 | 2 | cs | TRUE
41 | LV_1372-24_0_2_line_41 |  | 39 | 40 | 0.010656 | 0.125 | 0.08 | 261 | 0 | 0.364 | 1 | 2 | cs | TRUE
42 | LV_1372-24_0_2_line_42 |  | 40 | 50 | 0.035917 | 0.125 | 0.08 | 261 | 0 | 0.364 | 1 | 2 | cs | TRUE
43 | LV_1372-24_0_2_line_43 |  | 40 | 51 | 0.042763 | 0.125 | 0.08 | 261 | 0 | 0.364 | 1 | 1 | cs | TRUE
44 | LV_1372-24_0_2_line_44 |  | 41 | 42 | 0.018976 | 0.125 | 0.08 | 261 | 0 | 0.364 | 1 | 2 | cs | TRUE
45 | LV_1372-24_0_2_line_45 |  | 42 | 43 | 0.003145 | 0.125 | 0.08 | 261 | 0 | 0.364 | 1 | 1 | cs | TRUE
46 | LV_1372-24_0_2_line_46 |  | 42 | 44 | 0.078833 | 0.125 | 0.08 | 261 | 0 | 0.364 | 1 | 2 | cs | TRUE
47 | LV_1372-24_0_2_line_47 |  | 43 | 45 | 0.080835 | 0.125 | 0.08 | 261 | 0 | 0.364 | 1 | 1 | cs | TRUE
48 | LV_1372-24_0_2_line_48 |  | 44 | 46 | 0.36452 | 0.125 | 0.08 | 261 | 0 | 0.364 | 1 | 2 | cs | TRUE
49 | LV_1372-24_0_2_line_49 |  | 44 | 47 | 0.096852 | 0.125 | 0.08 | 261 | 0 | 0.364 | 1 | 1 | cs | TRUE
50 | LV_1372-24_0_2_line_50 |  | 45 | 48 | 0.027654 | 0.125 | 0.08 | 261 | 0 | 0.364 | 1 | 1 | cs | TRUE
51 | LV_1372-24_0_2_line_51 |  | 46 | 65 | 0.013538 | 0.125 | 0.08 | 261 | 0 | 0.364 | 1 | 2 | cs | TRUE
52 | LV_1372-24_0_2_line_52 |  | 47 | 49 | 0.0071363 | 0.125 | 0.08 | 261 | 0 | 0.364 | 1 | 1 | cs | TRUE
53 | LV_1372-24_0_2_line_53 |  | 50 | 52 | 0.13997 | 0.125 | 0.08 | 261 | 0 | 0.364 | 1 | 2 | cs | TRUE
54 | LV_1372-24_0_2_line_54 |  | 51 | 53 | 0.19932 | 0.125 | 0.08 | 261 | 0 | 0.364 | 1 | 1 | cs | TRUE
55 | LV_1372-24_0_2_line_55 |  | 52 | 64 | 0.010373 | 0.125 | 0.08 | 261 | 0 | 0.364 | 1 | 2 | cs | TRUE
56 | LV_1372-24_0_2_line_56 |  | 53 | 55 | 0.0018837 | 0.125 | 0.08 | 261 | 0 | 0.364 | 1 | 1 | cs | TRUE
57 | LV_1372-24_0_2_line_57 |  | 53 | 56 | 0.43232 | 0.125 | 0.08 | 261 | 0 | 0.364 | 1 | 1 | cs | TRUE
58 | LV_1372-24_0_2_line_58 |  | 55 | 57 | 0.1401 | 0.125 | 0.08 | 261 | 0 | 0.364 | 1 | 1 | cs | TRUE
59 | LV_1372-24_0_2_line_59 |  | 56 | 58 | 0.068209 | 0.125 | 0.08 | 261 | 0 | 0.364 | 1 | 1 | cs | TRUE
60 | LV_1372-24_0_2_line_60 |  | 56 | 61 | 0.059431 | 0.125 | 0.08 | 261 | 0 | 0.364 | 1 | 1 | cs | TRUE
61 | LV_1372-24_0_2_line_61 |  | 57 | 62 | 0.020828 | 0.125 | 0.08 | 261 | 0 | 0.364 | 1 | 1 | cs | TRUE
62 | LV_1372-24_0_2_line_62 |  | 57 | 63 | 0.067425 | 0.125 | 0.08 | 261 | 0 | 0.364 | 1 | 1 | cs | TRUE
63 | LV_1372-24_0_2_line_63 |  | 58 | 59 | 0.34773 | 0.125 | 0.08 | 261 | 0 | 0.364 | 1 | 1 | cs | TRUE
64 | LV_1372-24_0_2_line_64 |  | 58 | 60 | 0.27918 | 0.125 | 0.08 | 261 | 0 | 0.364 | 1 | 1 | cs | TRUE
65 | LV_1372-24_0_2_line_65 |  | 60 | 70 | 0.26654 | 0.125 | 0.08 | 261 | 0 | 0.364 | 1 | 1 | cs | TRUE
66 | LV_1372-24_0_2_line_66 |  | 64 | 68 | 0.0084075 | 0.125 | 0.08 | 261 | 0 | 0.364 | 1 | 2 | cs | TRUE
67 | LV_1372-24_0_2_line_67 |  | 65 | 66 | 0.018675 | 0.125 | 0.08 | 261 | 0 | 0.364 | 1 | 2 | cs | TRUE
68 | LV_1372-24_0_2_line_68 |  | 66 | 67 | 0.099802 | 0.125 | 0.08 | 261 | 0 | 0.364 | 1 | 2 | cs | TRUE
69 | LV_1372-24_0_2_line_69 |  | 67 | 71 | 0.02899 | 0.125 | 0.08 | 261 | 0 | 0.364 | 1 | 2 | cs | TRUE
70 | LV_1372-24_0_2_line_70 |  | 68 | 69 | 0.3332 | 0.125 | 0.08 | 261 | 0 | 0.364 | 1 | 2 | cs | TRUE
71 | LV_1372-24_0_2_line_71 |  | 69 | 72 | 0.029747 | 0.125 | 0.08 | 261 | 0 | 0.364 | 1 | 2 | cs | TRUE
72 | LV_1372-24_0_2_line_72 |  | 71 | 72 | 0.031144 | 0.125 | 0.08 | 261 | 0 | 0.364 | 1 | 2 | cs | TRUE
73 | LV_1372-24_0_2_line_73 |  | 73 | 74 | 0.046232 | 0.125 | 0.08 | 261 | 0 | 0.364 | 1 | 1 | cs | TRUE

## trafo
| name | std_type | hv_bus | lv_bus | sn_mva | vn_hv_kv | vn_lv_kv | vk_percent | vkr_percent | pfe_kw | i0_percent | shift_degree | tap_side | tap_neutral | tap_min | tap_max | tap_step_percent | tap_step_degree | tap_pos | tap_phase_shifter | parallel | df | in_service
0 | LV_1372-24_0_2_trafo_24 | 0.63 MVA 20/0.4 kV | 75 | 38 | 0.63 | 20 | 0.4 | 6 | 1.206 | 1.65 | 0.2619 | 150 | hv | 0 | -2 | 2 | 2.5 | 0 | 0 | FALSE | 1 | 1 | TRUE

## line_geodata
| x0 | y0 | x1 | y1 | x2 | y2 | x3 | y3 | x4 | y4 | x5 | y5 | x6 | y6 | x7 | y7 | x8 | y8 | x9 | y9 | x10 | y10 | x11 | y11 | x12 | y12 | x13 | y13 | x14 | y14 | x15 | y15 | x16 | y16 | x17 | y17 | x18 | y18 | x19 | y19 | x20 | y20 | x21 | y21 | x22 | y22 | x23 | y23 | x24 | y24 | x25 | y25 | x26 | y26 | x27 | y27 | x28 | y28 | x29 | y29 | x30 | y30 | x31 | y31 | x32 | y32 | x33 | y33 | x34 | y34 | x35 | y35 | x36 | y36 | x37 | y37 | x38 | y38 | x39 | y39 | x40 | y40 | x41 | y41 | x42 | y42 | x43 | y43 | x44 | y44 | x45 | y45 | x46 | y46 | x47 | y47 | x48 | y48 | x49 | y49 | x50 | y50 | x51 | y51
0 | 2696312.3547 | 1208321.0481 | 2696305.2401 | 1208319.3396 | 2696298.3355 | 1208316.9933 | 2696295.1401 | 1208315.2183 | 2696292.874 | 1208312.8691 | 2696291.3386 | 1208310.476 | 2696289.9026 | 1208306.6391 | 2696288.3552 | 1208302.6337 | 2696286.8739 | 1208300.1859 | 2696272.5324 | 1208283.7211 | 2696261.6117 | 1208268.7237 | 2696257.6634 | 1208264.1236 | 2696253.9118 | 1208260.0603
1 | 2696328.7875 | 1208337.8322 | 2696328.3257 | 1208328.2849 | 2696327.7017 | 1208325.9621 | 2696326.4967 | 1208324.2971 | 2696324.5603 | 1208323.1984 | 2696312.6859 | 1208321.1276 | 2696312.3547 | 1208321.0481
2 | 2696149.0695 | 1208149.5289 | 2696155.4935 | 1208154.8138 | 2696180.5978 | 1208172.0855 | 2696186.9083 | 1208179.2142 | 2696206.7097 | 1208207.964 | 2696212.4515 | 1208216.8737 | 2696217.4921 | 1208227.3065 | 2696219.2703 | 1208232.5609 | 2696220.7254 | 1208238.9887 | 2696222.8919 | 1208243.7491 | 2696225.4108 | 1208246.9252 | 2696229.0111 | 1208249.5295 | 2696247.1632 | 1208256.5269 | 2696253.9118 | 1208260.0603 | 2696253.9118 | 1208260.0603
3 | 2696328.7875 | 1208337.8322 | 2696333.7426 | 1208337.056 | 2696336.6979 | 1208337.215 | 2696339.3808 | 1208337.7698 | 2696384.5098 | 1208357.0892
4 | 2696291.2749 | 1208338.4495 | 2696301.3209 | 1208344.0265 | 2696308.8489 | 1208345.9048 | 2696319.946 | 1208346.6621 | 2696323.7695 | 1208345.801 | 2696326.5876 | 1208344.1009 | 2696328.1328 | 1208342.1134 | 2696328.7875 | 1208337.8322
5 | 2696149.0695 | 1208149.5289 | 2696143.3094 | 1208137.0277 | 2696128.9694 | 1208120.4188 | 2696113.5519 | 1208114.044 | 2696077.3246 | 1208105.1214 | 2696055.7449 | 1208099.8594 | 2696036.8336 | 1208085.1896 | 2695990.6382 | 1208062.9537 | 2695978.9874 | 1208060.6537 | 2695967.4853 | 1208061.8696 | 2695964.0599 | 1208061.6143 | 2695963.3911 | 1208059.7023 | 2695964.9595 | 1208055.8026 | 2695972.2182 | 1208049.3928 | 2695985.9691 | 1208040.2743 | 2695998.6265 | 1208036.2529 | 2696002.411 | 1208033.1006 | 2696001.6552 | 1208029.9752 | 2695998.1535 | 1208028.3177 | 2695981.9817 | 1208024.8442 | 2695953.3124 | 1208022.0703 | 2695928.8796 | 1208018.7643 | 2695896.1634 | 1208010.3996 | 2695870.9339 | 1208000.3542 | 2695857.5543 | 1207993.001 | 2695834.8606 | 1207975.1579 | 2695828.8974 | 1207971.5867
6 | 2695931.4051 | 1208209.2673 | 2695936.884 | 1208200.9831 | 2695942.0388 | 1208195.8291 | 2695949.2711 | 1208190.1081 | 2695963.5912 | 1208180.0871 | 2695979.7494 | 1208170.1958 | 2695985.2632 | 1208166.3707 | 2695988.9214 | 1208162.5492 | 2695991.401 | 1208159.676 | 2695995.418 | 1208152.936 | 2695998.8108 | 1208148.5987 | 2696002.7608 | 1208145.5491 | 2696007.5773 | 1208143.4696 | 2696021.0269 | 1208139.8279 | 2696044.9037 | 1208136.5432 | 2696080.2008 | 1208132.8643 | 2696111.6405 | 1208131.2026 | 2696119.6969 | 1208131.4547 | 2696124.973 | 1208132.4737 | 2696129.8399 | 1208134.8203 | 2696136.4198 | 1208138.451 | 2696140.512 | 1208141.6858 | 2696149.0695 | 1208149.5289
7 | 2696384.5098 | 1208357.0892 | 2696397.3784 | 1208385.6164 | 2696397.6624 | 1208388.2784 | 2696397.4205 | 1208391.0097 | 2696396.4878 | 1208393.2072 | 2696389.9165 | 1208401.7736 | 2696379.8195 | 1208419.1223 | 2696375.4076 | 1208433.3496 | 2696376.471 | 1208448.4771 | 2696375.4964 | 1208455.1437 | 2696367.3445 | 1208463.1842 | 2696364.2339 | 1208471.6953 | 2696368.1821 | 1208485.2349 | 2696365.7545 | 1208491.9447 | 2696350.9886 | 1208506.9721 | 2696347.3097 | 1208525.2474 | 2696339.1164 | 1208538.2128 | 2696324.6437 | 1208547.341 | 2696308.2706 | 1208570.5592 | 2696294.9559 | 1208584.2648
8 | 2696597.0612 | 1208095.1472 | 2696384.5098 | 1208357.0892
9 | 2696597.0612 | 1208095.1472 | 2696605.168 | 1208113.8911 | 2696615.4922 | 1208130.9364 | 2696616.7207 | 1208143.3537 | 2696616.1697 | 1208164.6926 | 2696626.4389 | 1208185.5952 | 2696632.6575 | 1208189.4541 | 2696648.2878 | 1208246.9462 | 2696651.8486 | 1208278.7255 | 2696651.2381 | 1208285.4313 | 2696650.6966 | 1208292.5718 | 2696652.9866 | 1208317.3702 | 2696654.7011 | 1208320.4334 | 2696657.4446 | 1208322.4014 | 2696660.7771 | 1208323.2226 | 2696664.4214 | 1208322.6256 | 2696670.057 | 1208320.2153 | 2696673.3142 | 1208319.5787 | 2696676.777 | 1208319.8683 | 2696679.765 | 1208321.2954 | 2696697.4156 | 1208330.0985 | 2696702.4772 | 1208332.1374 | 2696709.4259 | 1208333.6288 | 2696716.9521 | 1208334.6737 | 2696722.083 | 1208336.1912 | 2696753.9641 | 1208347.1153 | 2696760.5405 | 1208348.1115 | 2696766.6834 | 1208347.7108 | 2696786.5642 | 1208346.0542 | 2696792.2811 | 1208346.6028 | 2696794.2145 | 1208347.319
10 | 2696803.2027 | 1208371.9429 | 2696806.9942 | 1208358.3494 | 2696802.9757 | 1208351.5463 | 2696798.4337 | 1208348.8819 | 2696794.2145 | 1208347.319
11 | 2695931.4051 | 1208209.2673 | 2695927.3187 | 1208211.8145 | 2695923.4867 | 1208216.0447 | 2695921.4316 | 1208218.8841
12 | 2696251.8533 | 1208635.9492 | 2696260.8421 | 1208628.3223 | 2696264.2536 | 1208618.1148 | 2696261.5885 | 1208605.63 | 2696263.6031 | 1208599.058 | 2696270.809 | 1208594.9604 | 2696294.9559 | 1208584.2648
13 | 2695911.9648 | 1208231.9641 | 2695921.4316 | 1208218.8841
14 | 2696251.8533 | 1208635.9492 | 2696218.6304 | 1208617.7456 | 2696199.1834 | 1208605.7795 | 2696180.6812 | 1208597.4535 | 2696167.8226 | 1208589.9634 | 2696182.3245 | 1208568.1601 | 2696179.4438 | 1208562.9101 | 2696172.1773 | 1208554.0223
15 | 2696251.8533 | 1208635.9492 | 2696058.4764 | 1209230.0265
16 | 2696921.6047 | 1208561.6701 | 2696914.9838 | 1208551.7225 | 2696907.8517 | 1208536.7409 | 2696897.0996 | 1208521.7895 | 2696888.86 | 1208508.0353 | 2696886.3552 | 1208502.6131 | 2696885.6478 | 1208499.355 | 2696885.0824 | 1208487.8157 | 2696883.1926 | 1208482.4481 | 2696880.6883 | 1208478.8716 | 2696877.8829 | 1208475.5683 | 2696873.565 | 1208472.6963 | 2696867.6362 | 1208470.6876 | 2696859.1427 | 1208468.8151 | 2696852.717 | 1208466.9763 | 2696849.7786 | 1208465.3052 | 2696848.1049 | 1208463.0209 | 2696847.3697 | 1208460.0626 | 2696848.161 | 1208455.35 | 2696847.767 | 1208452.4527 | 2696842.6196 | 1208443.9968 | 2696841.3024 | 1208440.8288 | 2696840.9012 | 1208437.9092 | 2696840.4861 | 1208425.5385 | 2696839.5476 | 1208416.8395 | 2696838.1795 | 1208411.1802 | 2696836.2396 | 1208407.4906 | 2696831.0724 | 1208401.6584 | 2696819.4735 | 1208390.129 | 2696808.8525 | 1208382.0624 | 2696801.6656 | 1208377.4538 | 2696803.2027 | 1208371.9429
17 | 2696921.6047 | 1208561.6701 | 2696963.3632 | 1208589.7897 | 2696968.211 | 1208592.3369 | 2696971.6699 | 1208593.316 | 2696974.9419 | 1208593.169 | 2696982.3192 | 1208592.5885 | 2696986.8145 | 1208593.4288 | 2696989.9673 | 1208595.0033 | 2696992.0822 | 1208597.2725 | 2696993.9973 | 1208601.0729 | 2696996.8016 | 1208609.5798 | 2696999.2465 | 1208615.4013 | 2697001.7244 | 1208619.1997 | 2697005.5185 | 1208622.4747 | 2697012.8136 | 1208626.018 | 2697015.4581 | 1208627.5175 | 2697036.3155 | 1208648.0372 | 2697076.1846 | 1208668.8442 | 2697105.6047 | 1208676.1944 | 2697152.4232 | 1208683.4502 | 2697156.5378 | 1208683.8508 | 2697159.3603 | 1208683.7522 | 2697162.4406 | 1208682.7683 | 2697199.5573 | 1208667.6068 | 2697203.6525 | 1208665.4609 | 2697207.2611 | 1208663.3182 | 2697213.6123 | 1208658.0514 | 2697216.5943 | 1208656.5656 | 2697233.681 | 1208657.8782 | 2697237.2437 | 1208657.6138 | 2697241.4632 | 1208656.7153 | 2697250.4121 | 1208653.0141 | 2697255.2104 | 1208649.7234
18 | 2697255.2104 | 1208649.7234 | 2697257.2889 | 1208647.6892 | 2697260.4358 | 1208645.4167 | 2697263.7317 | 1208644.2696 | 2697266.8994 | 1208643.9815
19 | 2696143.4546 | 1208530.6145 | 2696157.059 | 1208535.5308 | 2696168.2514 | 1208549.2204 | 2696172.1773 | 1208554.0223
20 | 2697467.1971 | 1208527.8982 | 2697468.8886 | 1208529.0821 | 2697469.7571 | 1208530.842 | 2697469.8776 | 1208533.7015 | 2697469.6674 | 1208535.8662 | 2697468.3442 | 1208537.7347 | 2697466.0661 | 1208538.9428 | 2697460.499 | 1208540.8754 | 2697456.3216 | 1208542.9197 | 2697452.951 | 1208545.3775 | 2697448.1853 | 1208551.3148 | 2697444.7711 | 1208558.3083 | 2697442.2143 | 1208562.147 | 2697438.2133 | 1208565.962 | 2697433.901 | 1208567.8818 | 2697429.4228 | 1208570.1881 | 2697426.7693 | 1208572.5019 | 2697423.9422 | 1208576.603 | 2697417.4806 | 1208591.8746 | 2697415.4289 | 1208595.5214 | 2697411.9998 | 1208599.7016 | 2697408.5977 | 1208603.1596 | 2697369.4539 | 1208627.393 | 2697365.139 | 1208629.0126 | 2697361.9751 | 1208629.528 | 2697359.0365 | 1208629.7469 | 2697349.3454 | 1208629.5331 | 2697345.0181 | 1208630.0518 | 2697341.6572 | 1208630.9865 | 2697339.2844 | 1208632.4154 | 2697336.3153 | 1208635.4357 | 2697333.6145 | 1208637.86 | 2697330.6849 | 1208639.3911 | 2697326.3202 | 1208639.8758 | 2697319.2786 | 1208639.9165 | 2697311.9653 | 1208640.2976 | 2697305.1897 | 1208641.7436 | 2697295.5099 | 1208643.6316 | 2697287.79 | 1208644.2395 | 2697277.1791 | 1208644.4778 | 2697268.293 | 1208643.8548 | 2697266.8994 | 1208643.9815
21 | 2697467.1971 | 1208527.8982 | 2697463.751 | 1208527.9975 | 2697441.8518 | 1208534.5333 | 2697436.292 | 1208535.5544 | 2697431.3917 | 1208535.3075 | 2697427.256 | 1208534.3282 | 2697421.7584 | 1208532.9376 | 2697415.35 | 1208531.91 | 2697411.5702 | 1208531.9595 | 2697408.6646 | 1208533.4131 | 2697405.8873 | 1208536.7923 | 2697400.6689 | 1208543.912 | 2697397.1013 | 1208548.657 | 2697394.5094 | 1208551.3943 | 2697391.2947 | 1208553.1542 | 2697387.8062 | 1208553.9867 | 2697383.9109 | 1208554.1233 | 2697377.6125 | 1208553.3422 | 2697371.3399 | 1208551.4497 | 2697364.4656 | 1208549.1582 | 2697354.0408 | 1208543.1062 | 2697348.3397 | 1208538.8103 | 2697344.7478 | 1208535.7274 | 2697339.9258 | 1208529.7447 | 2697334.3482 | 1208524.4057 | 2697329.7666 | 1208521.3956 | 2697324.4551 | 1208518.8517 | 2697317.5886 | 1208517.4721 | 2697308.6028 | 1208517.3588
22 | 2696520.4659 | 1207647.0928 | 2696513.9444 | 1207649.2332 | 2696502.4136 | 1207654.0501 | 2696494.8383 | 1207657.8636 | 2696486.8265 | 1207661.4031
23 | 2696520.4659 | 1207647.0928 | 2696546.7261 | 1207691.6921 | 2696555.4752 | 1207704.1532 | 2696558.7244 | 1207708.1628
24 | 2696520.4659 | 1207647.0928 | 2696518.5172 | 1207639.2226 | 2696518.4372 | 1207638.4183
25 | 2696998.6718 | 1208124.7022 | 2696994.1861 | 1208122.3165 | 2696993.2589 | 1208121.6649
26 | 2696975.2514 | 1208106.8873 | 2696981.6948 | 1208111.8731 | 2696989.8781 | 1208119.2889 | 2696993.2589 | 1208121.6649
27 | 2697130.6905 | 1208394.9998 | 2697130.2653 | 1208364.6055 | 2697129.872 | 1208344.3964 | 2697131.5993 | 1208339.6546 | 2697137.6136 | 1208339.2189 | 2697144.3786 | 1208340.3075 | 2697148.4109 | 1208340.64 | 2697153.296 | 1208339.9635 | 2697162.83 | 1208335.3822 | 2697168.6637 | 1208330.6295 | 2697170.2851 | 1208327.7206 | 2697171.1472 | 1208324.2767 | 2697171.0498 | 1208320.4503 | 2697169.4415 | 1208312.7522 | 2697168.15 | 1208305.2149 | 2697167.4221 | 1208294.8182 | 2697165.503 | 1208283.3236 | 2697165.5756 | 1208278.8662 | 2697166.4319 | 1208273.9101 | 2697170.8412 | 1208258.5714 | 2697172.3365 | 1208253.1365 | 2697172.5022 | 1208247.1684 | 2697171.8323 | 1208242.0763 | 2697170.1775 | 1208238.1689 | 2697168.223 | 1208235.3796 | 2697163.4636 | 1208232.0666 | 2697144.1483 | 1208222.7792 | 2697135.8662 | 1208219.5867 | 2697131.7601 | 1208216.7735 | 2697129.297 | 1208213.4645 | 2697128.2642 | 1208211.046 | 2697124.6308 | 1208199.757 | 2697123.3149 | 1208195.5772 | 2697121.4981 | 1208192.2676 | 2697118.3038 | 1208189.5026 | 2697112.2302 | 1208185.6345 | 2697102.4069 | 1208181.3496 | 2697094.2543 | 1208178.137 | 2697073.5809 | 1208173.7867 | 2697069.0478 | 1208171.9784 | 2697065.9747 | 1208169.7046 | 2697059.9343 | 1208160.9894 | 2697052.3695 | 1208152.4939 | 2697047.7933 | 1208148.6613 | 2697043.002 | 1208146.3597 | 2697037.0804 | 1208144.362 | 2697019.3549 | 1208140.6269 | 2697012.3396 | 1208138.5448 | 2697007.0278 | 1208135.5231 | 2697004.0001 | 1208132.7943 | 2697000.8282 | 1208129.1069 | 2696998.6718 | 1208124.7022
28 | 2697130.6905 | 1208394.9998 | 2697130.259 | 1208420.0987 | 2697131.0269 | 1208421.5011 | 2697132.7373 | 1208421.9959 | 2697137.7651 | 1208421.4329 | 2697143.4996 | 1208420.8925 | 2697147.6925 | 1208421.628 | 2697151.4441 | 1208422.8565 | 2697155.627 | 1208425.6043 | 2697165.4826 | 1208435.3491 | 2697176.9798 | 1208449.349
29 | 2697130.6905 | 1208394.9998 | 2697121.5119 | 1208394.5723 | 2697110.9491 | 1208390.898 | 2697101.2282 | 1208386.8815 | 2697091.2932 | 1208385.741
30 | 2697308.6028 | 1208517.3588 | 2697301.3779 | 1208521.6329 | 2697292.6331 | 1208525.3929 | 2697284.6391 | 1208527.8754 | 2697269.0492 | 1208530.3452 | 2697262.6699 | 1208530.3301 | 2697257.9444 | 1208529.1523 | 2697253.9401 | 1208527.5749 | 2697250.4365 | 1208524.6714 | 2697241.0665 | 1208511.7432 | 2697232.9178 | 1208502.7265 | 2697226.4018 | 1208497.1055 | 2697220.5018 | 1208492.8731 | 2697215.2933 | 1208490.0642 | 2697204.4819 | 1208485.7963 | 2697200.2969 | 1208483.6378 | 2697196.8519 | 1208480.8687 | 2697193.2026 | 1208476.1727 | 2697190.6743 | 1208472.2066 | 2697186.8637 | 1208462.9382 | 2697184.8003 | 1208459.38 | 2697180.8642 | 1208454.079 | 2697176.9798 | 1208449.349
31 | 2696822.1788 | 1207841.2483 | 2696820.6018 | 1207840.4067 | 2696812.8391 | 1207835.155 | 2696805.5072 | 1207827.72 | 2696795.4411 | 1207820.0737 | 2696790.6985 | 1207817.5618
32 | 2696726.4231 | 1207809.4237 | 2696743.8036 | 1207817.3904 | 2696748.2735 | 1207818.4302 | 2696753.5841 | 1207818.7387 | 2696759.1964 | 1207818.7297 | 2696766.0293 | 1207818.0177 | 2696775.3185 | 1207815.9002 | 2696781.3137 | 1207815.7306 | 2696786.7399 | 1207816.4191 | 2696790.6985 | 1207817.5618 | 2696790.6985 | 1207817.5618
33 | 2697636.8542 | 1207409.0077 | 2697644.7611 | 1207429.1396 | 2697657.925 | 1207442.1861 | 2697655.3265 | 1207475.4885 | 2697659.9205 | 1207508.9086 | 2697666.3509 | 1207524.9136 | 2697652.3077 | 1207545.6202 | 2697633.6589 | 1207573.1117 | 2697622.0779 | 1207588.833 | 2697598.6249 | 1207606.9174 | 2697589.3606 | 1207619.5635 | 2697581.5012 | 1207646.7424 | 2697573.7412 | 1207661.8036 | 2697569.8999 | 1207682.7773 | 2697566.3817 | 1207690.514 | 2697556.5792 | 1207691.8992 | 2697532.2262 | 1207702.275 | 2697528.48 | 1207710.9308 | 2697527.8198 | 1207720.1485 | 2697512.2703 | 1207745.1337
34 | 2697512.2703 | 1207745.1337 | 2697515.1934 | 1207750.0737 | 2697517.054 | 1207756.742 | 2697515.5505 | 1207762.1878 | 2697515.8862 | 1207770.032 | 2697521.5374 | 1207795.5639 | 2697519.7638 | 1207835.2064 | 2697518.8991 | 1207838.3277 | 2697516.8482 | 1207840.9738 | 2697499.3699 | 1207855.1091 | 2697493.0373 | 1207864.7566 | 2697490.3092 | 1207873.9406 | 2697490.2086 | 1207880.0987
35 | 2697636.8542 | 1207409.0077 | 2697629.7548 | 1207402.7318 | 2697602.5905 | 1207396.1386 | 2697572.8153 | 1207391.5377 | 2697561.0686 | 1207386.2198 | 2697552.5269 | 1207373.2603 | 2697537.8612 | 1207357.6212 | 2697507.9617 | 1207329.4358 | 2697493.1539 | 1207322.0111 | 2697479.1307 | 1207315.9002 | 2697476.0029 | 1207314.159 | 2697473.574 | 1207307.815 | 2697473.5224 | 1207297.9408 | 2697469.825 | 1207266.3589 | 2697456.8172 | 1207236.7264 | 2697454.673 | 1207225.9841 | 2697453.047 | 1207222.1661 | 2697445.3975 | 1207213.224 | 2697435.7651 | 1207209.2752 | 2697423.5083 | 1207198.3678 | 2697397.4984 | 1207164.3202 | 2697387.5436 | 1207154.4845 | 2697378.9986 | 1207148.6745 | 2697348.3439 | 1207141.0249 | 2697327.3733 | 1207134.1672 | 2697318.898 | 1207119.886 | 2697295.2916 | 1207110.9507 | 2697288.0768 | 1207101.2004
36 | 2697393.7046 | 1208383.1744 | 2697490.2086 | 1207880.0987
37 | 2697308.6028 | 1208517.3588 | 2697318.4179 | 1208510.4475 | 2697322.8729 | 1208506.3062 | 2697326.4064 | 1208501.7829 | 2697330.232 | 1208495.2075 | 2697333.0208 | 1208491.5838 | 2697335.483 | 1208489.8117 | 2697338.8557 | 1208488.6214 | 2697343.1608 | 1208488.536 | 2697354.5518 | 1208489.9005 | 2697357.8223 | 1208489.3868 | 2697360.4049 | 1208488.1503 | 2697362.7786 | 1208486.2099 | 2697364.6999 | 1208483.5617 | 2697365.9281 | 1208480.0571 | 2697367.884 | 1208471.1051 | 2697368.8814 | 1208468.2306 | 2697370.7163 | 1208464.8248 | 2697372.9394 | 1208461.8591 | 2697375.5828 | 1208458.7668 | 2697378.5479 | 1208455.991 | 2697396.9181 | 1208444.3939 | 2697400.4424 | 1208440.9046 | 2697402.5027 | 1208437.2024 | 2697403.4838 | 1208434.3943 | 2697402.9295 | 1208422.2436 | 2697393.4789 | 1208410.07 | 2697391.0176 | 1208404.804 | 2697391.2522 | 1208398.8148 | 2697393.7046 | 1208383.1744
38 | 2696589.5063 | 1207742.5026 | 2696589.5842 | 1207742.5644 | 2696592.8691 | 1207743.9963 | 2696596.361 | 1207744.8534 | 2696601.8917 | 1207745.6657 | 2696629.1568 | 1207749.7542 | 2696637.7094 | 1207751.327 | 2696643.1736 | 1207752.9611 | 2696649.5143 | 1207755.8768 | 2696674.1206 | 1207770.1071 | 2696678.3724 | 1207773.3449 | 2696681.5813 | 1207776.6435 | 2696684.5219 | 1207780.5493 | 2696689.1707 | 1207787.9074 | 2696692.2277 | 1207791.6706 | 2696695.1558 | 1207794.4644 | 2696698.4897 | 1207796.6198 | 2696726.4231 | 1207809.4237
39 | 2697288.0768 | 1207101.2004 | 2697283.333 | 1207094.7893 | 2697254.3208 | 1207076.8711 | 2697224.8141 | 1207050.5504 | 2697211.1468 | 1207035.6177 | 2697204.2594 | 1207023.4994
40 | 2696625.7902 | 1207522.7086 | 2696633.2346 | 1207530.4046 | 2696638.5505 | 1207534.1599 | 2696651.1245 | 1207541.9576 | 2696676.3639 | 1207557.0655 | 2696680.2553 | 1207560.4975 | 2696682.183 | 1207563.553 | 2696684.2439 | 1207567.7781 | 2696686.0023 | 1207570.9643 | 2696687.9844 | 1207572.075 | 2696692.8838 | 1207572.8993 | 2696705.0741 | 1207576.2101 | 2696709.3176 | 1207576.6792 | 2696711.5621 | 1207575.6816 | 2696714.3728 | 1207573.0586 | 2696716.355 | 1207570.4112 | 2696720.6908 | 1207561.7637
41 | 2696618.457 | 1207514.9772 | 2696625.4332 | 1207522.3395 | 2696625.7902 | 1207522.7086
42 | 2696618.457 | 1207514.9772 | 2696620.3239 | 1207510.9936 | 2696621.5088 | 1207505.9204 | 2696624.2192 | 1207483.1933 | 2696624.0616 | 1207479.7773
43 | 2696618.457 | 1207514.9772 | 2696616.7686 | 1207517.3292 | 2696613.9375 | 1207519.8073 | 2696610.962 | 1207521.805 | 2696607.5769 | 1207522.7953 | 2696604.7845 | 1207522.8835 | 2696602.4248 | 1207522.5451 | 2696599.1326 | 1207521.0908 | 2696594.1794 | 1207517.4749 | 2696584.8026 | 1207506.9649
44 | 2697201.3039 | 1207004.881 | 2697202.0229 | 1207015.3665 | 2697202.6703 | 1207019.0462 | 2697204.2263 | 1207023.4412 | 2697204.2594 | 1207023.4994
45 | 2697204.3969 | 1207005.4985 | 2697201.3039 | 1207004.881
46 | 2697125.043 | 1207015.5471 | 2697129.5813 | 1207012.4188 | 2697136.3706 | 1207008.838 | 2697144.5279 | 1207006.2578 | 2697151.2564 | 1207005.0109 | 2697171.0362 | 1207002.3644 | 2697182.3887 | 1207002.0712 | 2697190.0901 | 1207002.7303 | 2697201.3039 | 1207004.881
47 | 2697204.3969 | 1207005.4985 | 2697206.4072 | 1207001.1505 | 2697208.6219 | 1206998.2623 | 2697211.1414 | 1206995.8017 | 2697213.7627 | 1206994.5657 | 2697217.2239 | 1206993.5992 | 2697222.8683 | 1206993.0686 | 2697230.9118 | 1206992.3435 | 2697235.2508 | 1206991.18 | 2697238.6073 | 1206989.6337 | 2697242.152 | 1206987.2676 | 2697245.3192 | 1206984.2727 | 2697248.0861 | 1206980.6375 | 2697250.1321 | 1206976.4346 | 2697250.995 | 1206973.8914 | 2697251.5024 | 1206971.2201 | 2697251.6092 | 1206963.739 | 2697251.0594 | 1206958.7377 | 2697249.7407 | 1206954.2505
48 | 2696859.2917 | 1207147.775 | 2696876.4088 | 1207132.9649 | 2696898.0118 | 1207121.5188 | 2696929.7152 | 1207117.086 | 2696937.6595 | 1207120.106 | 2696941.5982 | 1207121.1039 | 2696943.5599 | 1207121.1358 | 2696945.9885 | 1207120.9863 | 2696953.0072 | 1207120.1219 | 2696957.351 | 1207120.059 | 2696981.7267 | 1207123.335 | 2696986.5815 | 1207123.6474 | 2696989.7826 | 1207123.2324 | 2696993.7454 | 1207122.2739 | 2696999.7641 | 1207119.77 | 2697029.4353 | 1207107.4883 | 2697039.5242 | 1207104.4391 | 2697049.6464 | 1207102.1465 | 2697059.0056 | 1207101.4093 | 2697069.0827 | 1207101.8957 | 2697079.3821 | 1207104.1424 | 2697092.1989 | 1207106.8527 | 2697098.4031 | 1207107.4429 | 2697103.8472 | 1207107.0645 | 2697107.4695 | 1207106.0005 | 2697110.0488 | 1207105.0084 | 2697114.0983 | 1207101.5275 | 2697116.9487 | 1207098.3606 | 2697118.5282 | 1207094.7727 | 2697119.4843 | 1207091.1747 | 2697119.9962 | 1207087.2915 | 2697119.5517 | 1207082.8257 | 2697118.3179 | 1207078.7251 | 2697112.6928 | 1207067.7928 | 2697110.5955 | 1207063.011 | 2697109.2391 | 1207057.096 | 2697108.8458 | 1207050.8854 | 2697109.4891 | 1207045.47 | 2697111.3534 | 1207038.8736 | 2697114.6437 | 1207030.6438 | 2697119.7142 | 1207021.4533 | 2697122.8745 | 1207017.4687 | 2697125.043 | 1207015.5471
49 | 2697125.043 | 1207015.5471 | 2697122.8196 | 1207006.8273 | 2697122.6358 | 1207000.8313 | 2697123.5355 | 1206997.8884 | 2697125.4956 | 1206994.7515 | 2697128.3684 | 1206992.5523 | 2697180.3884 | 1206965.1802 | 2697192.9477 | 1206963.4498
50 | 2697249.7407 | 1206954.2505 | 2697249.1354 | 1206952.1908 | 2697247.4429 | 1206947.7714 | 2697245.1461 | 1206944.0314 | 2697235.2762 | 1206934.0861 | 2697233.1913 | 1206932.9496
51 | 2696859.2917 | 1207147.775 | 2696847.4889 | 1207154.4056
52 | 2697192.9477 | 1206963.4498 | 2697200.0172 | 1206962.4757
53 | 2696511.8386 | 1207403.3324 | 2696512.8468 | 1207407.2958 | 2696514.5254 | 1207409.7802 | 2696517.9598 | 1207412.7933 | 2696529.6458 | 1207420.0316 | 2696540.6205 | 1207425.1681 | 2696552.2667 | 1207428.7589 | 2696560.1689 | 1207431.0772 | 2696565.38 | 1207433.3296 | 2696569.5983 | 1207435.8329 | 2696589.8374 | 1207451.2152 | 2696599.1326 | 1207457.2141 | 2696612.5134 | 1207464.9804 | 2696616.645 | 1207467.6713 | 2696619.7633 | 1207470.4792 | 2696622.2581 | 1207474.211 | 2696623.51 | 1207477.2111 | 2696624.0616 | 1207479.7773
54 | 2696584.8026 | 1207506.9649 | 2696578.1051 | 1207499.4581 | 2696571.9897 | 1207492.9437 | 2696568.0866 | 1207489.7562 | 2696562.7005 | 1207487.045 | 2696557.3999 | 1207485.158 | 2696550.1077 | 1207483.6835 | 2696544.1386 | 1207483.1643 | 2696537.1149 | 1207483.8957 | 2696529.2468 | 1207485.5807 | 2696522.8401 | 1207486.2554 | 2696518.0894 | 1207486.1007 | 2696512.5001 | 1207484.6649 | 2696507.0335 | 1207482.6974 | 2696486.7239 | 1207474.0188 | 2696482.7193 | 1207472.4085 | 2696478.0855 | 1207471.6109 | 2696474.3022 | 1207471.3607 | 2696470.1017 | 1207471.5151 | 2696425.6574 | 1207479.5358 | 2696420.2894 | 1207481.8174 | 2696417.8104 | 1207484.1567 | 2696415.2453 | 1207488.5293 | 2696414.0072 | 1207493.6128 | 2696414.7245 | 1207499.1059 | 2696416.0363 | 1207501.775
55 | 2696511.8386 | 1207403.3324 | 2696511.8523 | 1207399.6634 | 2696513.0793 | 1207396.2143 | 2696515.1685 | 1207394.0021
56 | 2696416.0363 | 1207501.775 | 2696416.8671 | 1207503.4657
57 | 2696416.0363 | 1207501.775 | 2696072.8052 | 1207238.9165
58 | 2696510.495 | 1207571.4691 | 2696506.4596 | 1207552.024 | 2696505.3356 | 1207543.9337 | 2696504.0917 | 1207529.6261 | 2696503.0365 | 1207526.2179 | 2696500.7193 | 1207521.8441 | 2696498.0738 | 1207518.488 | 2696495.5633 | 1207516.1903 | 2696493.3212 | 1207514.6975 | 2696490.2547 | 1207513.3914 | 2696484.898 | 1207512.1485 | 2696430.5486 | 1207509.5797 | 2696423.8285 | 1207508.4704 | 2696419.3752 | 1207506.3859 | 2696416.8671 | 1207503.4657
59 | 2696115.6845 | 1207185.8716 | 2696088.9478 | 1207219.1527 | 2696072.8052 | 1207238.9165
60 | 2696019.8678 | 1207257.6597 | 2696030.4241 | 1207256.036 | 2696056.5591 | 1207254.422 | 2696067.3099 | 1207245.6446 | 2696072.8052 | 1207238.9165
61 | 2696510.495 | 1207571.4691 | 2696507.0702 | 1207570.224 | 2696502.9103 | 1207562.2291 | 2696498.9646 | 1207555.073
62 | 2696510.495 | 1207571.4691 | 2696512.0455 | 1207581.8679 | 2696517.6145 | 1207630.1463 | 2696518.4372 | 1207638.4183
63 | 2696115.6845 | 1207185.8716 | 2696017.9707 | 1207178.283 | 2695997.6343 | 1207176.8328 | 2695986.7978 | 1207176.7585 | 2695976.6962 | 1207177.8079 | 2695967.0299 | 1207180.6322 | 2695936.8238 | 1207193.2442 | 2695905.5222 | 1207206.8282 | 2695857.5938 | 1207230.4522 | 2695850.452 | 1207233.3173 | 2695845.0145 | 1207234.7198 | 2695837.5418 | 1207234.5108 | 2695827.765 | 1207232.8639 | 2695810.5365 | 1207229.6963 | 2695792.8608 | 1207229.7572 | 2695780.7727 | 1207229.5983
64 | 2696115.6845 | 1207185.8716 | 2696182.5327 | 1206914.8093
65 | 2696182.5327 | 1206914.8093 | 2696168.6345 | 1206902.2213 | 2696154.9484 | 1206894.4067 | 2696129.4003 | 1206887.8131 | 2696116.3747 | 1206880.5429 | 2696088.4414 | 1206866.6728 | 2696073.6929 | 1206870.5047 | 2696037.9112 | 1206888.2299 | 2695993.1704 | 1206904.9995 | 2695969.8853 | 1206906.6596 | 2695949.7587 | 1206915.2864 | 2695942.1188 | 1206923.6741
66 | 2696523.2432 | 1207392.2426 | 2696523.2432 | 1207392.2426 | 2696519.1042 | 1207392.3535 | 2696515.1685 | 1207394.0021 | 2696515.1685 | 1207394.0021
67 | 2696831.2072 | 1207163.5524 | 2696847.4889 | 1207154.4056
68 | 2696831.2072 | 1207163.5524 | 2696824.104 | 1207148.0711 | 2696821.9585 | 1207143.9001 | 2696818.7164 | 1207139.3445 | 2696815.3755 | 1207135.7212 | 2696804.2823 | 1207124.7449 | 2696770.4632 | 1207095.5102 | 2696764.5523 | 1207091.3139
69 | 2696740.8818 | 1207074.6166 | 2696743.7619 | 1207077.1094 | 2696759.9968 | 1207088.0799 | 2696764.5523 | 1207091.3139
70 | 2696523.2432 | 1207392.2426 | 2696686.533 | 1207101.799
71 | 2696686.533 | 1207101.799 | 2696713.626 | 1207089.5158
72 | 2696740.8818 | 1207074.6166 | 2696727.4243 | 1207083.2599 | 2696713.626 | 1207089.5158
73 | 2696589.5063 | 1207742.5026 | 2696586.153 | 1207739.8404 | 2696580.8049 | 1207734.7949 | 2696571.3338 | 1207723.723 | 2696558.7244 | 1207708.1628

## bus_geodata
| x | y | coords
0 | 2696312.3547 | 1208321.0481
1 | 2696253.9118 | 1208260.0603
2 | 2696328.7875 | 1208337.8322
3 | 2696149.0695 | 1208149.5289
4 | 2696384.5098 | 1208357.0892
5 | 2696291.2749 | 1208338.4495
6 | 2696597.0612 | 1208095.1472
7 | 2696794.2145 | 1208347.319
8 | 2695828.8974 | 1207971.5867
9 | 2695931.4051 | 1208209.2673
10 | 2696294.9559 | 1208584.2648
11 | 2695921.4316 | 1208218.8841
12 | 2696251.8533 | 1208635.9492
13 | 2696803.2027 | 1208371.9429
14 | 2696921.6047 | 1208561.6701
15 | 2697255.2104 | 1208649.7234
16 | 2696172.1773 | 1208554.0223
17 | 2696058.4764 | 1209230.0265
18 | 2697266.8994 | 1208643.9815
19 | 2695911.9648 | 1208231.9641
20 | 2696143.4546 | 1208530.6145
21 | 2697467.1971 | 1208527.8982
22 | 2696486.8264 | 1207661.4031
23 | 2696520.4659 | 1207647.0928
24 | 2696993.2589 | 1208121.6649
25 | 2696998.6718 | 1208124.7022
26 | 2696975.2514 | 1208106.8873
27 | 2697130.6905 | 1208394.9998
28 | 2697176.9798 | 1208449.349
29 | 2697091.2932 | 1208385.741
30 | 2696822.1788 | 1207841.2483
31 | 2696790.6985 | 1207817.5618
32 | 2697512.2703 | 1207745.1337
33 | 2697636.8542 | 1207409.0077
34 | 2697490.2086 | 1207880.0987
35 | 2697308.6028 | 1208517.3588
36 | 2696726.4231 | 1207809.4237
37 | 2697288.0768 | 1207101.2004
38 | 2696720.6908 | 1207561.7637
39 | 2696625.7902 | 1207522.7086
40 | 2696618.457 | 1207514.9772
41 | 2697204.2594 | 1207023.4994
42 | 2697201.3039 | 1207004.881
43 | 2697204.3969 | 1207005.4985
44 | 2697125.043 | 1207015.5471
45 | 2697249.7407 | 1206954.2505
46 | 2696859.2917 | 1207147.775
47 | 2697192.9477 | 1206963.4498
48 | 2697233.1913 | 1206932.9496
49 | 2697200.0172 | 1206962.4757
50 | 2696624.0616 | 1207479.7773
51 | 2696584.8026 | 1207506.9649
52 | 2696511.8386 | 1207403.3324
53 | 2696416.0363 | 1207501.775
54 | 2697393.7046 | 1208383.1744
55 | 2696416.8671 | 1207503.4657
56 | 2696072.8052 | 1207238.9165
57 | 2696510.495 | 1207571.4691
58 | 2696115.6845 | 1207185.8716
59 | 2695780.7726 | 1207229.5983
60 | 2696182.5327 | 1206914.8093
61 | 2696019.8678 | 1207257.6597
62 | 2696498.9646 | 1207555.073
63 | 2696518.4372 | 1207638.4183
64 | 2696515.1685 | 1207394.0021
65 | 2696847.4889 | 1207154.4056
66 | 2696831.2072 | 1207163.5524
67 | 2696764.5523 | 1207091.3139
68 | 2696523.2432 | 1207392.2426
69 | 2696686.533 | 1207101.799
70 | 2695942.1188 | 1206923.6741
71 | 2696740.8818 | 1207074.6166
72 | 2696713.626 | 1207089.5158
73 | 2696558.7244 | 1207708.1628
74 | 2696589.5063 | 1207742.5026
75 | 2696720.6908 | 1207561.7637

## line_std_types
| c_nf_per_km | r_ohm_per_km | x_ohm_per_km | max_i_ka | type | q_mm2 | alpha | voltage_rating
NAYY 4x50 SE | 210 | 0.642 | 0.083 | 0.142 | cs | 50 | 0.00403 | LV
NAYY 4x120 SE | 264 | 0.225 | 0.08 | 0.242 | cs | 120 | 0.00403 | LV
NAYY 4x150 SE | 261 | 0.208 | 0.08 | 0.27 | cs | 150 | 0.00403 | LV
NA2XS2Y 1x95 RM/25 12/20 kV | 216 | 0.313 | 0.132 | 0.252 | cs | 95 | 0.00403 | MV
NA2XS2Y 1x185 RM/25 12/20 kV | 273 | 0.161 | 0.117 | 0.362 | cs | 185 | 0.00403 | MV
NA2XS2Y 1x240 RM/25 12/20 kV | 304 | 0.122 | 0.112 | 0.421 | cs | 240 | 0.00403 | MV
NA2XS2Y 1x95 RM/25 6/10 kV | 315 | 0.313 | 0.123 | 0.249 | cs | 95 | 0.00403 | MV
NA2XS2Y 1x185 RM/25 6/10 kV | 406 | 0.161 | 0.11 | 0.358 | cs | 185 | 0.00403 | MV
NA2XS2Y 1x240 RM/25 6/10 kV | 456 | 0.122 | 0.105 | 0.416 | cs | 240 | 0.00403 | MV
NA2XS2Y 1x150 RM/25 12/20 kV | 250 | 0.206 | 0.116 | 0.319 | cs | 150 | 0.00403 | MV
NA2XS2Y 1x120 RM/25 12/20 kV | 230 | 0.253 | 0.119 | 0.283 | cs | 120 | 0.00403 | MV
NA2XS2Y 1x70 RM/25 12/20 kV | 190 | 0.443 | 0.132 | 0.22 | cs | 70 | 0.00403 | MV
NA2XS2Y 1x150 RM/25 6/10 kV | 360 | 0.206 | 0.11 | 0.315 | cs | 150 | 0.00403 | MV
NA2XS2Y 1x120 RM/25 6/10 kV | 340 | 0.253 | 0.113 | 0.28 | cs | 120 | 0.00403 | MV
NA2XS2Y 1x70 RM/25 6/10 kV | 280 | 0.443 | 0.123 | 0.217 | cs | 70 | 0.00403 | MV
N2XS(FL)2Y 1x120 RM/35 64/110 kV | 112 | 0.153 | 0.166 | 0.366 | cs | 120 | 0.00393 | HV
N2XS(FL)2Y 1x185 RM/35 64/110 kV | 125 | 0.099 | 0.156 | 0.457 | cs | 185 | 0.00393 | HV
N2XS(FL)2Y 1x240 RM/35 64/110 kV | 135 | 0.075 | 0.149 | 0.526 | cs | 240 | 0.00393 | HV
N2XS(FL)2Y 1x300 RM/35 64/110 kV | 144 | 0.06 | 0.144 | 0.588 | cs | 300 | 0.00393 | HV
15-AL1/3-ST1A 0.4 | 11 | 1.8769 | 0.35 | 0.105 | ol | 16 | 0.00403 | LV
24-AL1/4-ST1A 0.4 | 11.25 | 1.2012 | 0.335 | 0.14 | ol | 24 | 0.00403 | LV
48-AL1/8-ST1A 0.4 | 12.2 | 0.5939 | 0.3 | 0.21 | ol | 48 | 0.00403 | LV
94-AL1/15-ST1A 0.4 | 13.2 | 0.306 | 0.29 | 0.35 | ol | 94 | 0.00403 | LV
34-AL1/6-ST1A 10.0 | 9.7 | 0.8342 | 0.36 | 0.17 | ol | 34 | 0.00403 | MV
48-AL1/8-ST1A 10.0 | 10.1 | 0.5939 | 0.35 | 0.21 | ol | 48 | 0.00403 | MV
70-AL1/11-ST1A 10.0 | 10.4 | 0.4132 | 0.339 | 0.29 | ol | 70 | 0.00403 | MV
94-AL1/15-ST1A 10.0 | 10.75 | 0.306 | 0.33 | 0.35 | ol | 94 | 0.00403 | MV
122-AL1/20-ST1A 10.0 | 11.1 | 0.2376 | 0.323 | 0.41 | ol | 122 | 0.00403 | MV
149-AL1/24-ST1A 10.0 | 11.25 | 0.194 | 0.315 | 0.47 | ol | 149 | 0.00403 | MV
34-AL1/6-ST1A 20.0 | 9.15 | 0.8342 | 0.382 | 0.17 | ol | 34 | 0.00403 | MV
48-AL1/8-ST1A 20.0 | 9.5 | 0.5939 | 0.372 | 0.21 | ol | 48 | 0.00403 | MV
70-AL1/11-ST1A 20.0 | 9.7 | 0.4132 | 0.36 | 0.29 | ol | 70 | 0.00403 | MV
94-AL1/15-ST1A 20.0 | 10 | 0.306 | 0.35 | 0.35 | ol | 94 | 0.00403 | MV
122-AL1/20-ST1A 20.0 | 10.3 | 0.2376 | 0.344 | 0.41 | ol | 122 | 0.00403 | MV
149-AL1/24-ST1A 20.0 | 10.5 | 0.194 | 0.337 | 0.47 | ol | 149 | 0.00403 | MV
184-AL1/30-ST1A 20.0 | 10.75 | 0.1571 | 0.33 | 0.535 | ol | 184 | 0.00403 | MV
243-AL1/39-ST1A 20.0 | 11 | 0.1188 | 0.32 | 0.645 | ol | 243 | 0.00403 | MV
48-AL1/8-ST1A 110.0 | 8 | 0.5939 | 0.46 | 0.21 | ol | 48 | 0.00403 | HV
70-AL1/11-ST1A 110.0 | 8.4 | 0.4132 | 0.45 | 0.29 | ol | 70 | 0.00403 | HV
94-AL1/15-ST1A 110.0 | 8.65 | 0.306 | 0.44 | 0.35 | ol | 94 | 0.00403 | HV
122-AL1/20-ST1A 110.0 | 8.5 | 0.2376 | 0.43 | 0.41 | ol | 122 | 0.00403 | HV
149-AL1/24-ST1A 110.0 | 8.75 | 0.194 | 0.41 | 0.47 | ol | 149 | 0.00403 | HV
184-AL1/30-ST1A 110.0 | 8.8 | 0.1571 | 0.4 | 0.535 | ol | 184 | 0.00403 | HV
243-AL1/39-ST1A 110.0 | 9 | 0.1188 | 0.39 | 0.645 | ol | 243 | 0.00403 | HV
305-AL1/39-ST1A 110.0 | 9.2 | 0.0949 | 0.38 | 0.74 | ol | 305 | 0.00403 | HV
490-AL1/64-ST1A 110.0 | 9.75 | 0.059 | 0.37 | 0.96 | ol | 490 | 0.00403 | HV
679-AL1/86-ST1A 110.0 | 9.95 | 0.042 | 0.36 | 1.15 | ol | 679 | 0.00403 | HV
490-AL1/64-ST1A 220.0 | 10 | 0.059 | 0.285 | 0.96 | ol | 490 | 0.00403 | HV
679-AL1/86-ST1A 220.0 | 11.7 | 0.042 | 0.275 | 1.15 | ol | 679 | 0.00403 | HV
490-AL1/64-ST1A 380.0 | 11 | 0.059 | 0.253 | 0.96 | ol | 490 | 0.00403 | HV
679-AL1/86-ST1A 380.0 | 14.6 | 0.042 | 0.25 | 1.15 | ol | 679 | 0.00403 | HV

## trafo_std_types
| i0_percent | pfe_kw | vkr_percent | sn_mva | vn_lv_kv | vn_hv_kv | vk_percent | shift_degree | vector_group | tap_side | tap_neutral | tap_min | tap_max | tap_step_degree | tap_step_percent | tap_phase_shifter
160 MVA 380/110 kV | 0.06 | 60 | 0.25 | 160 | 110 | 380 | 12.2 | 0 | Yy0 | hv | 0 | -9 | 9 | 0 | 1.5 | FALSE
100 MVA 220/110 kV | 0.06 | 55 | 0.26 | 100 | 110 | 220 | 12 | 0 | Yy0 | hv | 0 | -9 | 9 | 0 | 1.5 | FALSE
63 MVA 110/20 kV | 0.04 | 22 | 0.32 | 63 | 20 | 110 | 18 | 150 | YNd5 | hv | 0 | -9 | 9 | 0 | 1.5 | FALSE
40 MVA 110/20 kV | 0.05 | 18 | 0.34 | 40 | 20 | 110 | 16.2 | 150 | YNd5 | hv | 0 | -9 | 9 | 0 | 1.5 | FALSE
25 MVA 110/20 kV | 0.07 | 14 | 0.41 | 25 | 20 | 110 | 12 | 150 | YNd5 | hv | 0 | -9 | 9 | 0 | 1.5 | FALSE
63 MVA 110/10 kV | 0.04 | 22 | 0.32 | 63 | 10 | 110 | 18 | 150 | YNd5 | hv | 0 | -9 | 9 | 0 | 1.5 | FALSE
40 MVA 110/10 kV | 0.05 | 18 | 0.34 | 40 | 10 | 110 | 16.2 | 150 | YNd5 | hv | 0 | -9 | 9 | 0 | 1.5 | FALSE
25 MVA 110/10 kV | 0.07 | 14 | 0.41 | 25 | 10 | 110 | 12 | 150 | YNd5 | hv | 0 | -9 | 9 | 0 | 1.5 | FALSE
0.25 MVA 20/0.4 kV | 0.32 | 0.8 | 1.44 | 0.25 | 0.4 | 20 | 6 | 150 | Yzn5 | hv | 0 | -2 | 2 | 0 | 2.5 | FALSE
0.4 MVA 20/0.4 kV | 0.3375 | 1.35 | 1.425 | 0.4 | 0.4 | 20 | 6 | 150 | Dyn5 | hv | 0 | -2 | 2 | 0 | 2.5 | FALSE
0.63 MVA 20/0.4 kV | 0.2619 | 1.65 | 1.206 | 0.63 | 0.4 | 20 | 6 | 150 | Dyn5 | hv | 0 | -2 | 2 | 0 | 2.5 | FALSE
0.25 MVA 10/0.4 kV | 0.24 | 0.6 | 1.2 | 0.25 | 0.4 | 10 | 4 | 150 | Dyn5 | hv | 0 | -2 | 2 | 0 | 2.5 | FALSE
0.4 MVA 10/0.4 kV | 0.2375 | 0.95 | 1.325 | 0.4 | 0.4 | 10 | 4 | 150 | Dyn5 | hv | 0 | -2 | 2 | 0 | 2.5 | FALSE
0.63 MVA 10/0.4 kV | 0.1873 | 1.18 | 1.0794 | 0.63 | 0.4 | 10 | 4 | 150 | Dyn5 | hv | 0 | -2 | 2 | 0 | 2.5 | FALSE

## trafo3w_std_types
| sn_hv_mva | sn_mv_mva | sn_lv_mva | vn_hv_kv | vn_mv_kv | vn_lv_kv | vk_hv_percent | vk_mv_percent | vk_lv_percent | vkr_hv_percent | vkr_mv_percent | vkr_lv_percent | pfe_kw | i0_percent | shift_mv_degree | shift_lv_degree | vector_group | tap_side | tap_neutral | tap_min | tap_max | tap_step_percent
63/25/38 MVA 110/20/10 kV | 63 | 25 | 38 | 110 | 20 | 10 | 10.4 | 10.4 | 10.4 | 0.28 | 0.32 | 0.35 | 35 | 0.89 | 0 | 0 | YN0yn0yn0 | hv | 0 | -10 | 10 | 1.2
63/25/38 MVA 110/10/10 kV | 63 | 25 | 38 | 110 | 10 | 10 | 10.4 | 10.4 | 10.4 | 0.28 | 0.32 | 0.35 | 35 | 0.89 | 0 | 0 | YN0yn0yn0 | hv | 0 | -10 | 10 | 1.2

## fuse_std_types
| fuse_type | i_rated_a | t_avg | t_min | t_total | x_avg | x_min | x_total
HV 100A | HV 100A | 100 | 0 | [10.0, 3.64, 0.854, 0.281, 0.1, 0.0531, 0.022, 0.01] | [10.0, 4.267, 1.21, 0.403, 0.1, 0.058, 0.022, 0.01] | 0 | [300.0, 350.0, 450.0, 550.0, 700.0, 850.0, 1200.0, 1752.0] | [600.0, 700.0, 900.0, 1150.0, 1665.0, 2000.0, 3000.0, 4313.0]
HV 10A | HV 10A | 10 | 0 | [10.0, 1675.0, 0.344, 0.156, 0.1, 0.0417, 0.0171, 0.01] | [10.0, 1.3, 0.3, 0.155, 0.1, 0.0555, 0.023, 0.01] | 0 | [30.0, 32.0, 35.0, 37.0, 39.0, 50.0, 70.0, 88.0] | [60.0, 70.0, 80.0, 87.0, 94.0, 110.0, 150.0, 216.0]
HV 125A | HV 125A | 125 | 0 | [10.0, 1.82, 0.344, 0.1, 0.0467, 0.0269, 0.01] | [10.0, 2.478, 0.426, 0.1, 0.0427, 0.0211, 0.01] | 0 | [375.0, 500.0, 700.0, 925.0, 1200.0, 1500.0, 2341.0] | [750.0, 1000.0, 1500.0, 2200.0, 3000.0, 4000.0, 5765.0]
HV 160A | HV 160A | 160 | 0 | [10.0, 4.15, 1.03, 0.198, 0.1, 0.051, 0.0172, 0.01] | [10.0, 2.3, 0.734, 0.274, 0.1, 0.046, 0.0177, 0.01] | 0 | [480.0, 550.0, 700.0, 1000.0, 1260.0, 1600.0, 2500.0, 3227.0] | [960.0, 1300.0, 1700.0, 2200.0, 2996.0, 4000.0, 6000.0, 7946.0]
HV 16A | HV 16A | 16 | 0 | [10.0, 0.352, 0.164, 0.1, 0.0649, 0.0342, 0.01] | [10.0, 2.34, 0.722, 0.181, 0.1, 0.055, 0.0296, 0.01] | 0 | [48.0, 60.0, 65.0, 71.0, 80.0, 100.0, 162.0] | [96.0, 110.0, 125.0, 150.0, 168.0, 200.0, 250.0, 398.0]
HV 200A | HV 200A | 200 | 0 | [10.0, 4.267, 1.21, 0.403, 0.1, 0.058, 0.022, 0.01] | [10.0, 3.73, 1.654, 0.328, 0.1, 0.0531, 0.019, 0.01] | 0 | [600.0, 700.0, 900.0, 1150.0, 1665.0, 2000.0, 3000.0, 4313.0] | [1200.0, 1500.0, 1800.0, 2700.0, 3960.0, 5000.0, 7500.0, 10620.0]
HV 20A | HV 20A | 20 | 0 | [10.0, 1.3, 0.3, 0.155, 0.1, 0.0555, 0.023, 0.01] | [10.0, 1.3, 0.161, 0.1, 0.0611, 0.0399, 0.0141, 0.01] | 0 | [60.0, 70.0, 80.0, 87.0, 94.0, 110.0, 150.0, 216.0] | [120.0, 150.0, 200.0, 223.0, 260.0, 300.0, 450.0, 532.0]
HV 25A | HV 25A | 25 | 0 | [10.0, 2.512, 0.833, 0.299, 0.1, 0.0372, 0.0223, 0.01] | [10.0, 3.125, 0.597, 0.198, 0.1, 0.0378, 0.022, 0.01] | 0 | [75.0, 82.0, 90.0, 100.0, 124.0, 170.0, 200.0, 289.0] | [150.0, 170.0, 210.0, 250.0, 294.0, 400.0, 500.0, 711.0]
HV 31.5A | HV 31.5A | 31.5 | 0 | [10.0, 2.34, 0.722, 0.181, 0.1, 0.055, 0.0296, 0.01] | [10.0, 2.84, 0.368, 0.164, 0.1, 0.0621, 0.0378, 0.0195, 0.01] | 0 | [95.0, 110.0, 125.0, 150.0, 165.0, 200.0, 250.0, 390.0] | [189.0, 220.0, 300.0, 350.0, 393.0, 450.0, 530.0, 700.0, 960.0]
HV 40A | HV 40A | 40 | 0 | [10.0, 1.3, 0.161, 0.1, 0.0611, 0.0399, 0.0141, 0.01] | [10.0, 2.05, 0.369, 0.198, 0.1, 0.051, 0.0298, 0.01] | 0 | [120.0, 150.0, 200.0, 223.0, 260.0, 300.0, 450.0, 532.0] | [240.0, 300.0, 400.0, 450.0, 530.0, 650.0, 800.0, 1311.0]
HV 50A | HV 50A | 50 | 0 | [10.0, 3.215, 0.597, 0.198, 0.1, 0.0378, 0.022, 0.01] | [10.0, 3.64, 0.854, 0.281, 0.1, 0.0531, 0.022, 0.01] | 0 | [150.0, 170.0, 210.0, 250.0, 294.0, 400.0, 500.0, 711.0] | [300.0, 350.0, 450.0, 550.0, 700.0, 850.0, 1200.0, 1752.0]
HV 6.3A | HV 6.3A | 6.3 | 0 | [10.0, 1.39, 0.344, 0.168, 0.1, 0.056, 0.0263, 0.01] | [10.0, 1.711, 0.516, 0.198, 0.1, 0.0634, 0.0303, 0.01] | 0 | [19.0, 19.5, 20.4, 20.8, 22.0, 25.0, 32.0, 48.0] | [38.0, 40.0, 43.0, 48.0, 53.0, 60.0, 75.0, 118.0]
HV 63A | HV 63A | 63 | 0 | [10.0, 2.84, 0.368, 0.164, 0.1, 0.0621, 0.0378, 0.0195, 0.01] | [10.0, 1.82, 0.344, 0.1, 0.0467, 0.0269, 0.01] | 0 | [189.0, 220.0, 300.0, 350.0, 393.0, 450.0, 530.0, 700.0, 961.0] | [378.0, 500.0, 700.0, 934.0, 1200.0, 1500.0, 2366.0]
HV 80A | HV 80A | 80 | 0 | [10.0, 2.05, 0.369, 0.198, 0.1, 0.051, 0.0298, 0.01] | [10.0, 4.15, 1.03, 0.198, 0.1, 0.051, 0.0172, 0.01] | 0 | [240.0, 300.0, 400.0, 450.0, 530.0, 650.0, 800.0, 1311.0] | [480.0, 550.0, 700.0, 1000.0, 1260.0, 1600.0, 2500.0, 3227.0]
Siemens NH-1-100 | Siemens NH-1-100 | 100 | [5400.0, 2000.0, 400.0, 20.0, 1.0, 0.2, 0.012, 0.004] | 0 | 0 | [150.0, 190.0, 250.0, 430.0, 900.0, 1250.0, 2700.0, 3600.0] | 0 | 0
Siemens NH-1-125 | Siemens NH-1-125 | 125 | [4800.0, 120.0, 7.0, 0.1, 0.004] | 0 | 0 | [180.0, 400.0, 740.0, 2000.0, 4250.0] | 0 | 0
Siemens NH-1-16 | Siemens NH-1-16 | 16 | [4000.0, 400.0, 2.0, 0.1, 0.04, 0.01] | 0 | 0 | [26.0, 35.0, 75.0, 150.0, 200.0, 300.0] | 0 | 0
Siemens NH-1-160 | Siemens NH-1-160 | 160 | [4800.0, 120.0, 7.0, 0.1, 0.004] | 0 | 0 | [210.0, 500.0, 900.0, 2300.0, 5000.0] | 0 | 0
Siemens NH-1-25 | Siemens NH-1-25 | 25 | [4000.0, 1000.0, 10.0, 0.2, 0.02, 0.01] | 0 | 0 | [40.0, 50.0, 100.0, 210.0, 400.0, 500.0] | 0 | 0
Siemens NH-1-50 | Siemens NH-1-50 | 50 | [4000.0, 40.0, 4.0, 1.0, 0.02, 0.01] | 0 | 0 | [86.0, 200.0, 300.0, 400.0, 1000.0, 1280.0] | 0 | 0
Siemens NH-1-63 | Siemens NH-1-63 | 63 | [4000.0, 100.0, 10.0, 2.0, 0.04, 0.01] | 0 | 0 | [100.0, 200.0, 300.0, 400.0, 1000.0, 1500.0] | 0 | 0
Siemens NH-1-80 | Siemens NH-1-80 | 80 | [4800.0, 120.0, 7.0, 0.1, 0.01] | 0 | 0 | [150.58, 250.0, 450.0, 1150.0, 2470.0] | 0 | 0
Siemens NH-2-1000 | Siemens NH-2-1000 | 1000 | [4800.0, 120.0, 7.0, 0.1, 0.004] | 0 | 0 | [1900.0, 3500.0, 8400.0, 24000.0, 52000.0] | 0 | 0
Siemens NH-2-200 | Siemens NH-2-200 | 200 | [4800.0, 120.0, 7.0, 0.1, 0.004] | 0 | 0 | [280.0, 650.0, 1200.0, 3000.0, 7000.0] | 0 | 0
Siemens NH-2-224 | Siemens NH-2-224 | 224 | [4800.0, 120.0, 7.0, 0.2, 0.04, 0.004] | 0 | 0 | [400.0, 750.0, 1453.0, 3025.0, 4315.0, 7600.0] | 0 | 0
Siemens NH-2-250 | Siemens NH-2-250 | 250 | [4800.0, 120.0, 7.0, 0.1, 0.004] | 0 | 0 | [450.0, 800.0, 1650.0, 4000.0, 8500.0] | 0 | 0
Siemens NH-2-315 | Siemens NH-2-315 | 315 | [4800.0, 120.0, 7.0, 0.1, 0.004] | 0 | 0 | [550.0, 920.0, 1900.0, 5000.0, 11000.0] | 0 | 0
Siemens NH-2-355 | Siemens NH-2-355 | 355 | [4800.0, 120.0, 6.0, 0.1, 0.004] | 0 | 0 | [650.0, 1116.27, 2350.0, 5840.0, 12790.0] | 0 | 0
Siemens NH-2-400 | Siemens NH-2-400 | 400 | [4800.0, 120.0, 7.0, 0.1, 0.004] | 0 | 0 | [720.0, 1350.0, 2800.0, 6500.0, 15000.0] | 0 | 0
Siemens NH-2-425 | Siemens NH-2-425 | 425 | [4800.0, 120.0, 7.0, 0.1, 0.004] | 0 | 0 | [850.0, 1500.0, 3050.0, 7500.0, 16500.0] | 0 | 0
Siemens NH-2-630 | Siemens NH-2-630 | 630 | [4800.0, 120.0, 7.0, 0.1, 0.004] | 0 | 0 | [1200.0, 2000.0, 4800.0, 12000.0, 26000.0] | 0 | 0

## res_bus
| vm_pu | va_degree | p_mw | q_mvar
0 | 0.97144 | -0.56444 | 0.00076261 | 0.00019113
1 | 0.97132 | -0.56697 | 0.00020023 | 5.0182e-05
2 | 0.9715 | -0.56321 | 0 | 0
3 | 0.97112 | -0.57093 | 0 | 0
4 | 0.97164 | -0.56036 | 0 | 0
5 | 0.97149 | -0.56343 | 0.00026529 | 6.6489e-05
6 | 0.97357 | -0.52181 | 0.00014811 | 3.712e-05
7 | 0.97582 | -0.47689 | 0.00027237 | 6.8262e-05
8 | 0.97101 | -0.57317 | 0.00025926 | 6.4976e-05
9 | 0.97087 | -0.5759 | 0 | 0
10 | 0.97075 | -0.57819 | 0.00027036 | 6.7759e-05
11 | 0.97086 | -0.57618 | 0.00015459 | 3.8745e-05
12 | 0.97052 | -0.58292 | 0 | 0
13 | 0.97601 | -0.47303 | 0.00053168 | 0.00013325
14 | 0.9776 | -0.44141 | 0 | 0
15 | 0.97887 | -0.41622 | 0 | 0
16 | 0.97016 | -0.5899 | 0.0011898 | 0.0002982
17 | 0.97017 | -0.58996 | 0.0005984 | 0.00014997
18 | 0.97891 | -0.41534 | 0.00020017 | 5.0167e-05
19 | 0.97084 | -0.57645 | 0.00091573 | 0.0002295
20 | 0.97011 | -0.59097 | 0.0015084 | 0.00037803
21 | 0.97978 | -0.39809 | 0 | 0
22 | 0.99627 | -0.072525 | 0.00054431 | 0.00013642
23 | 0.99628 | -0.072176 | 0 | 0
24 | 0.97995 | -0.3948 | 0.00041541 | 0.00010411
25 | 0.97995 | -0.39474 | 0 | 0
26 | 0.97994 | -0.39486 | 0.00014093 | 3.5321e-05
27 | 0.98016 | -0.39058 | 0 | 0
28 | 0.98022 | -0.38936 | 0.00031657 | 7.9341e-05
29 | 0.98015 | -0.39074 | 0.00022248 | 5.5759e-05
30 | 0.99565 | -0.084414 | 0.00038696 | 9.6982e-05
31 | 0.99567 | -0.084144 | 0.0013551 | 0.00033961
32 | 0.98378 | -0.31822 | 0 | 0
33 | 0.98544 | -0.28518 | 0 | 0
34 | 0.98318 | -0.33027 | 0.00018292 | 4.5844e-05
35 | 0.98039 | -0.38591 | 0 | 0
36 | 0.99577 | -0.082101 | 0.00019729 | 4.9446e-05
37 | 0.98749 | -0.24434 | 0.00079068 | 0.00019816
38 | 1 | 0 | -0.029853 | -0.007023
39 | 0.99844 | -0.03015 | 0.00026536 | 6.6505e-05
40 | 0.99831 | -0.032763 | 0 | 0
41 | 0.988 | -0.23413 | 0.0010426 | 0.0002613
42 | 0.9881 | -0.23228 | 0 | 0
43 | 0.98809 | -0.23244 | 0 | 0
44 | 0.98859 | -0.22259 | 0 | 0
45 | 0.98788 | -0.23655 | 0.0015929 | 0.00039923
46 | 0.99152 | -0.16487 | 0 | 0
47 | 0.98823 | -0.22952 | 0.00084577 | 0.00021197
48 | 0.98784 | -0.23717 | 0.001257 | 0.00031504
49 | 0.98821 | -0.22993 | 0.0031681 | 0.00079399
50 | 0.99796 | -0.03944 | 0.00030237 | 7.5781e-05
51 | 0.99805 | -0.037841 | 0.00066028 | 0.00016548
52 | 0.99664 | -0.065129 | 0.00019338 | 4.8466e-05
53 | 0.99695 | -0.059225 | 0.0001516 | 3.7994e-05
54 | 0.98114 | -0.37104 | 0.00022789 | 5.7114e-05
55 | 0.99695 | -0.059348 | 0.0001864 | 4.6715e-05
56 | 0.99609 | -0.076181 | 0.00036119 | 9.0522e-05
57 | 0.9965 | -0.068047 | 0 | 0
58 | 0.99606 | -0.076822 | 0 | 0
59 | 0.99597 | -0.078643 | 0.00029233 | 7.3264e-05
60 | 0.99601 | -0.077926 | 0.00010585 | 2.6529e-05
61 | 0.99602 | -0.077568 | 0.0013281 | 0.00033286
62 | 0.99649 | -0.0682 | 0.00041746 | 0.00010463
63 | 0.99631 | -0.071737 | 0.00031187 | 7.8162e-05
64 | 0.99654 | -0.067018 | 0.00021067 | 5.2798e-05
65 | 0.99163 | -0.16273 | 0.00024209 | 6.0674e-05
66 | 0.99178 | -0.15974 | 0 | 0
67 | 0.9926 | -0.14378 | 0.0012212 | 0.00030605
68 | 0.99646 | -0.068533 | 0.00017727 | 4.4428e-05
69 | 0.9934 | -0.12822 | 0.00018117 | 4.5404e-05
70 | 0.99598 | -0.078442 | 0.00010573 | 2.6499e-05
71 | 0.99285 | -0.13883 | 0 | 0
72 | 0.99312 | -0.13352 | 0.00085598 | 0.00021453
73 | 0.99614 | -0.075036 | 0.00018091 | 4.534e-05
74 | 0.99605 | -0.07672 | 0.00012551 | 3.1456e-05
75 | 0.99998 | 149.9956 | 0 | 0

## res_line
| p_from_mw | q_from_mvar | p_to_mw | q_to_mvar | pl_mw | ql_mvar | i_from_ka | i_to_ka | i_ka | vm_from_pu | va_from_degree | vm_to_pu | va_to_degree | loading_percent
0 | 0.0015305 | 0.00037175 | -0.0015304 | -0.00037272 | 1.7994e-07 | -9.6928e-07 | 0.0023402 | 0.0023406 | 0.0023406 | 0.97144 | -0.56444 | 0.97132 | -0.56697 | 0.64302
1 | -0.0022932 | -0.00056288 | 0.0022933 | 0.00056261 | 1.3218e-07 | -2.7e-07 | 0.0035083 | 0.0035082 | 0.0035083 | 0.97144 | -0.56444 | 0.9715 | -0.56321 | 0.96383
2 | 0.0013301 | 0.00032254 | -0.0013299 | -0.00032434 | 2.4571e-07 | -1.8022e-06 | 0.0020339 | 0.0020345 | 0.0020345 | 0.97132 | -0.56697 | 0.97112 | -0.57093 | 0.55894
3 | -0.0025586 | -0.00062855 | 0.0025589 | 0.00062803 | 3.4273e-07 | -5.1939e-07 | 0.0039144 | 0.0039141 | 0.0039144 | 0.9715 | -0.56321 | 0.97164 | -0.56036 | 1.0754
4 | 0.0002653 | 6.5942e-05 | -0.00026529 | -6.6489e-05 | 2.7437e-09 | -5.4718e-07 | 0.00040615 | 0.00040635 | 0.00040635 | 0.9715 | -0.56321 | 0.97149 | -0.56343 | 0.11163
5 | 0.00025928 | 5.938e-05 | -0.00025926 | -6.4976e-05 | 2.6721e-08 | -5.5958e-06 | 0.00039535 | 0.00039729 | 0.00039729 | 0.97112 | -0.57093 | 0.97101 | -0.57317 | 0.10915
6 | 0.0010706 | 0.00026496 | -0.0010704 | -0.00026789 | 2.5197e-07 | -2.9296e-06 | 0.0016392 | 0.0016404 | 0.0016404 | 0.97112 | -0.57093 | 0.97087 | -0.5759 | 0.45065
7 | 0.0035719 | 0.00088293 | -0.0035689 | -0.00088432 | 3.0052e-06 | -1.3954e-06 | 0.0054657 | 0.0054669 | 0.0054669 | 0.97164 | -0.56036 | 0.97075 | -0.57819 | 1.5019
8 | -0.0061308 | -0.001511 | 0.0061419 | 0.0015139 | 1.1128e-05 | 2.9354e-06 | 0.0093798 | 0.0093783 | 0.0093798 | 0.97164 | -0.56036 | 0.97357 | -0.52181 | 2.5769
9 | -0.00629 | -0.001551 | 0.0063034 | 0.0015547 | 1.3312e-05 | 3.7228e-06 | 0.0096047 | 0.009603 | 0.0096047 | 0.97357 | -0.52181 | 0.97582 | -0.47689 | 2.6387
10 | -0.0065757 | -0.001623 | 0.0065769 | 0.0016234 | 1.1961e-06 | 3.6841e-07 | 0.010018 | 0.010018 | 0.010018 | 0.97582 | -0.47689 | 0.97601 | -0.47303 | 2.7523
11 | 0.0010704 | 0.00026789 | -0.0010703 | -0.00026806 | 1.4155e-08 | -1.6441e-07 | 0.0016404 | 0.0016404 | 0.0016404 | 0.97087 | -0.5759 | 0.97086 | -0.57618 | 0.45066
12 | 0.0032985 | 0.00081656 | -0.0032978 | -0.00081704 | 7.3611e-07 | -4.7926e-07 | 0.0050525 | 0.0050528 | 0.0050528 | 0.97075 | -0.57819 | 0.97052 | -0.58292 | 1.3881
13 | 0.00091575 | 0.00022931 | -0.00091573 | -0.0002295 | 1.1927e-08 | -1.9203e-07 | 0.0014035 | 0.0014035 | 0.0014035 | 0.97086 | -0.57618 | 0.97084 | -0.57645 | 0.38559
14 | 0.0026992 | 0.00067466 | -0.0026983 | -0.00067581 | 8.9606e-07 | -1.1502e-06 | 0.0041378 | 0.0041384 | 0.0041384 | 0.97052 | -0.58292 | 0.97016 | -0.5899 | 1.1369
15 | 0.0005986 | 0.00014238 | -0.0005984 | -0.00014997 | 1.9676e-07 | -7.5915e-06 | 0.00091508 | 0.00091781 | 0.00091781 | 0.97052 | -0.58292 | 0.97017 | -0.58996 | 0.25214
16 | -0.0071086 | -0.0017566 | 0.0071192 | 0.0017604 | 1.0604e-05 | 3.7677e-06 | 0.010829 | 0.010828 | 0.010829 | 0.97601 | -0.47303 | 0.9776 | -0.44141 | 2.9749
17 | -0.0071192 | -0.0017604 | 0.0071277 | 0.0017561 | 8.4531e-06 | -4.2484e-06 | 0.010828 | 0.010824 | 0.010828 | 0.9776 | -0.44141 | 0.97887 | -0.41622 | 1.4873
18 | -0.0071277 | -0.0017561 | 0.007128 | 0.001756 | 2.957e-07 | -1.4918e-07 | 0.010824 | 0.010824 | 0.010824 | 0.97887 | -0.41622 | 0.97891 | -0.41534 | 1.4869
19 | 0.0015084 | 0.00037761 | -0.0015084 | -0.00037803 | 7.6977e-08 | -4.2427e-07 | 0.0023135 | 0.0023136 | 0.0023136 | 0.97016 | -0.5899 | 0.97011 | -0.59097 | 0.63561
20 | -0.0073281 | -0.0018062 | 0.0073341 | 0.0018035 | 5.9423e-06 | -2.6384e-06 | 0.011128 | 0.011126 | 0.011128 | 0.97891 | -0.41534 | 0.97978 | -0.39809 | 1.5286
21 | -0.0073341 | -0.0018035 | 0.0073383 | 0.0018016 | 4.1956e-06 | -1.8713e-06 | 0.011126 | 0.011125 | 0.011126 | 0.97978 | -0.39809 | 0.98039 | -0.38591 | 1.5283
22 | -0.00054431 | -0.00013642 | 0.00054432 | 0.00013595 | 9.0476e-09 | -4.6966e-07 | 0.00081298 | 0.00081281 | 0.00081298 | 0.99627 | -0.072525 | 0.99628 | -0.072176 | 0.22335
23 | 0.0022469 | 0.0005586 | -0.0022466 | -0.00055934 | 3.0442e-07 | -7.4448e-07 | 0.0033543 | 0.0033546 | 0.0033546 | 0.99628 | -0.072176 | 0.99614 | -0.075036 | 0.9216
24 | -0.0027912 | -0.00069454 | 0.0027913 | 0.00069446 | 5.8059e-08 | -7.895e-08 | 0.0041671 | 0.0041671 | 0.0041671 | 0.99628 | -0.072176 | 0.99631 | -0.071737 | 1.1448
25 | -0.00055634 | -0.00013914 | 0.00055634 | 0.00013906 | 1.6625e-09 | -7.7221e-08 | 0.00084468 | 0.00084466 | 0.00084468 | 0.97995 | -0.3948 | 0.97995 | -0.39474 | 0.23206
26 | 0.00014093 | 3.5028e-05 | -0.00014093 | -3.5321e-05 | 4.0035e-10 | -2.9357e-07 | 0.0002139 | 0.000214 | 0.000214 | 0.97995 | -0.3948 | 0.97994 | -0.39486 | 0.058792
27 | -0.00055634 | -0.00013906 | 0.00055645 | 0.00013401 | 1.0859e-07 | -5.056e-06 | 0.00084466 | 0.00084286 | 0.00084466 | 0.97995 | -0.39474 | 0.98016 | -0.39058 | 0.23205
28 | -0.00077894 | -0.00018925 | 0.00077898 | 0.00018821 | 4.4133e-08 | -1.0367e-06 | 0.0011804 | 0.0011801 | 0.0011804 | 0.98016 | -0.39058 | 0.98022 | -0.38936 | 0.32429
29 | 0.00022248 | 5.5245e-05 | -0.00022248 | -5.5759e-05 | 1.7484e-09 | -5.1425e-07 | 0.00033758 | 0.00033776 | 0.00033776 | 0.98016 | -0.39058 | 0.98015 | -0.39074 | 0.092791
30 | -0.0010956 | -0.00026755 | 0.0010957 | 0.00026552 | 1.7607e-07 | -2.0348e-06 | 0.0016606 | 0.0016599 | 0.0016606 | 0.98022 | -0.38936 | 0.98039 | -0.38591 | 0.45621
31 | -0.00038696 | -9.6982e-05 | 0.00038697 | 9.6471e-05 | 4.9663e-09 | -5.1197e-07 | 0.00057832 | 0.00057814 | 0.00057832 | 0.99565 | -0.084414 | 0.99567 | -0.084144 | 0.15888
32 | -0.001742 | -0.00043608 | 0.0017422 | 0.00043532 | 1.693e-07 | -7.5826e-07 | 0.0026033 | 0.002603 | 0.0026033 | 0.99567 | -0.084144 | 0.99577 | -0.082101 | 0.71519
33 | -0.0088722 | -0.0021661 | 0.0088859 | 0.0021645 | 1.3693e-05 | -1.586e-06 | 0.013399 | 0.013396 | 0.013399 | 0.98378 | -0.31822 | 0.98544 | -0.28518 | 1.8406
34 | 0.0088722 | 0.0021661 | -0.0088672 | -0.0021667 | 4.9943e-06 | -5.6839e-07 | 0.013399 | 0.013401 | 0.013401 | 0.98378 | -0.31822 | 0.98318 | -0.33027 | 1.8408
35 | -0.0088859 | -0.0021645 | 0.0089028 | 0.0021625 | 1.6927e-05 | -2.0164e-06 | 0.013396 | 0.013391 | 0.013396 | 0.98544 | -0.28518 | 0.98749 | -0.24434 | 1.8401
36 | 0.0086843 | 0.0021208 | -0.0086678 | -0.0021232 | 1.6548e-05 | -2.3744e-06 | 0.013124 | 0.013128 | 0.013128 | 0.98318 | -0.33027 | 0.98114 | -0.37104 | 1.8033
37 | -0.008434 | -0.0020672 | 0.0084399 | 0.0020661 | 5.8721e-06 | -1.0786e-06 | 0.012784 | 0.012783 | 0.012784 | 0.98039 | -0.38591 | 0.98114 | -0.37104 | 1.7561
38 | -0.0019395 | -0.00048477 | 0.00194 | 0.00048304 | 4.9544e-07 | -1.7307e-06 | 0.0028978 | 0.0028971 | 0.0028978 | 0.99577 | -0.082101 | 0.99605 | -0.07672 | 0.7961
39 | -0.0096935 | -0.0023607 | 0.0096981 | 0.0023607 | 4.6168e-06 | -9.5526e-09 | 0.014583 | 0.014582 | 0.014583 | 0.98749 | -0.24434 | 0.988 | -0.23413 | 2.0031
40 | 0.028203 | 0.0070229 | -0.028163 | -0.0070003 | 4.0255e-05 | 2.2567e-05 | 0.041951 | 0.041952 | 0.041952 | 1 | 0 | 0.99844 | -0.03015 | 5.7626
41 | 0.027897 | 0.0069338 | -0.027894 | -0.0069319 | 3.4504e-06 | 1.9296e-06 | 0.041556 | 0.041556 | 0.041556 | 0.99844 | -0.03015 | 0.99831 | -0.032763 | 5.7083
42 | 0.02117 | 0.0052724 | -0.021163 | -0.0052691 | 6.7007e-06 | 3.3495e-06 | 0.031543 | 0.031544 | 0.031544 | 0.99831 | -0.032763 | 0.99796 | -0.03944 | 4.3329
43 | 0.0067237 | 0.0016595 | -0.0067221 | -0.001659 | 1.6078e-06 | 4.7002e-07 | 0.010013 | 0.010013 | 0.010013 | 0.99831 | -0.032763 | 0.99805 | -0.037841 | 2.7509
44 | -0.010741 | -0.002622 | 0.010742 | 0.0026221 | 9.282e-07 | 1.0798e-07 | 0.016152 | 0.016152 | 0.016152 | 0.988 | -0.23413 | 0.9881 | -0.23228 | 2.2187
45 | 0.0028506 | 0.00071323 | -0.0028506 | -0.00071326 | 2.173e-08 | -2.6376e-08 | 0.0042924 | 0.0042924 | 0.0042924 | 0.9881 | -0.23228 | 0.98809 | -0.23244 | 1.1792
46 | -0.013592 | -0.0033353 | 0.013598 | 0.0033372 | 6.1777e-06 | 1.9332e-06 | 0.020444 | 0.020443 | 0.020444 | 0.9881 | -0.23228 | 0.98859 | -0.22259 | 2.8083
47 | 0.0028506 | 0.00071326 | -0.00285 | -0.00071394 | 5.5856e-07 | -6.7768e-07 | 0.0042924 | 0.0042928 | 0.0042928 | 0.98809 | -0.23244 | 0.98788 | -0.23655 | 1.1793
48 | -0.017614 | -0.0043427 | 0.017662 | 0.0043641 | 4.7943e-05 | 2.1308e-05 | 0.026487 | 0.026483 | 0.026487 | 0.98859 | -0.22259 | 0.99152 | -0.16487 | 3.6383
49 | 0.0040152 | 0.0010055 | -0.0040139 | -0.0010059 | 1.3266e-06 | -3.9233e-07 | 0.0060434 | 0.0060438 | 0.0060438 | 0.98859 | -0.22259 | 0.98823 | -0.22952 | 1.6604
50 | 0.0012571 | 0.00031471 | -0.001257 | -0.00031504 | 3.7179e-08 | -3.3026e-07 | 0.0018934 | 0.0018935 | 0.0018935 | 0.98788 | -0.23655 | 0.98784 | -0.23717 | 0.52019
51 | -0.017662 | -0.0043641 | 0.017663 | 0.0043648 | 1.7803e-06 | 7.9015e-07 | 0.026483 | 0.026483 | 0.026483 | 0.99152 | -0.16487 | 0.99163 | -0.16273 | 3.6378
52 | 0.0031681 | 0.00079394 | -0.0031681 | -0.00079399 | 6.0899e-08 | -5.2456e-08 | 0.0047703 | 0.0047704 | 0.0047704 | 0.98823 | -0.22952 | 0.98821 | -0.22993 | 1.3105
53 | 0.020861 | 0.0051933 | -0.020836 | -0.0051807 | 2.5373e-05 | 1.2586e-05 | 0.031093 | 0.031094 | 0.031094 | 0.99796 | -0.03944 | 0.99664 | -0.065129 | 4.2712
54 | 0.0060618 | 0.0014935 | -0.0060557 | -0.0014922 | 6.0938e-06 | 1.2981e-06 | 0.0090287 | 0.0090296 | 0.0090296 | 0.99805 | -0.037841 | 0.99695 | -0.059225 | 2.4807
55 | 0.020642 | 0.0051322 | -0.020641 | -0.0051313 | 1.8456e-06 | 9.1089e-07 | 0.030805 | 0.030805 | 0.030805 | 0.99664 | -0.065129 | 0.99654 | -0.067018 | 4.2315
56 | 0.003709 | 0.00092226 | -0.003709 | -0.00092227 | 2.1629e-08 | -1.072e-08 | 0.0055334 | 0.0055334 | 0.0055334 | 0.99695 | -0.059225 | 0.99695 | -0.059348 | 1.5202
57 | 0.0021951 | 0.00053195 | -0.0021934 | -0.00053647 | 1.7346e-06 | -4.5222e-06 | 0.00327 | 0.0032719 | 0.0032719 | 0.99695 | -0.059225 | 0.99609 | -0.076181 | 0.89889
58 | 0.0035226 | 0.00087555 | -0.0035211 | -0.00087645 | 1.4511e-06 | -8.9725e-07 | 0.0052552 | 0.0052558 | 0.0052558 | 0.99695 | -0.059348 | 0.9965 | -0.068047 | 1.4439
59 | 0.00050396 | 0.00011381 | -0.00050395 | -0.00011469 | 1.4341e-08 | -8.7867e-07 | 0.00074865 | 0.00074893 | 0.00074893 | 0.99609 | -0.076181 | 0.99606 | -0.076822 | 0.20575
60 | 0.0013282 | 0.00033214 | -0.0013281 | -0.00033286 | 8.7729e-08 | -7.1741e-07 | 0.0019839 | 0.0019842 | 0.0019842 | 0.99609 | -0.076181 | 0.99602 | -0.077568 | 0.5451
61 | 0.00041746 | 0.00010436 | -0.00041746 | -0.00010463 | 3.0348e-09 | -2.694e-07 | 0.00062328 | 0.00062338 | 0.00062338 | 0.9965 | -0.068047 | 0.99649 | -0.0682 | 0.17126
62 | 0.0031037 | 0.00077209 | -0.0031031 | -0.00077263 | 5.4265e-07 | -5.3092e-07 | 0.0046325 | 0.0046328 | 0.0046328 | 0.9965 | -0.068047 | 0.99631 | -0.071737 | 1.2728
63 | 0.00029235 | 6.8754e-05 | -0.00029233 | -7.3264e-05 | 2.4784e-08 | -4.5098e-06 | 0.0004352 | 0.00043675 | 0.00043675 | 0.99606 | -0.076822 | 0.99597 | -0.078643 | 0.11999
64 | 0.0002116 | 4.5933e-05 | -0.00021159 | -4.956e-05 | 1.0344e-08 | -3.6271e-06 | 0.00031376 | 0.00031492 | 0.00031492 | 0.99606 | -0.076822 | 0.99601 | -0.077926 | 0.086517
65 | 0.00010573 | 2.3031e-05 | -0.00010573 | -2.6499e-05 | 2.4754e-09 | -3.4673e-06 | 0.00015682 | 0.00015796 | 0.00015796 | 0.99601 | -0.077926 | 0.99598 | -0.078442 | 0.043397
66 | 0.02043 | 0.0050785 | -0.020428 | -0.0050778 | 1.4656e-06 | 7.1891e-07 | 0.030491 | 0.030491 | 0.030491 | 0.99654 | -0.067018 | 0.99646 | -0.068533 | 4.1883
67 | -0.017905 | -0.0044255 | 0.017908 | 0.0044266 | 2.5237e-06 | 1.1333e-06 | 0.026847 | 0.026846 | 0.026847 | 0.99163 | -0.16273 | 0.99178 | -0.15974 | 3.6877
68 | -0.017908 | -0.0044266 | 0.017921 | 0.0044327 | 1.3486e-05 | 6.0534e-06 | 0.026846 | 0.026846 | 0.026846 | 0.99178 | -0.15974 | 0.9926 | -0.14378 | 3.6877
69 | -0.019143 | -0.0047388 | 0.019147 | 0.0047409 | 4.4698e-06 | 2.111e-06 | 0.028676 | 0.028676 | 0.028676 | 0.9926 | -0.14378 | 0.99285 | -0.13883 | 3.939
70 | 0.020251 | 0.0050334 | -0.020194 | -0.0050055 | 5.7084e-05 | 2.788e-05 | 0.030226 | 0.030229 | 0.030229 | 0.99646 | -0.068533 | 0.9934 | -0.12822 | 4.1524
71 | 0.020013 | 0.0049601 | -0.020008 | -0.0049577 | 5.0058e-06 | 2.4337e-06 | 0.029958 | 0.029958 | 0.029958 | 0.9934 | -0.12822 | 0.99312 | -0.13352 | 4.1151
72 | -0.019147 | -0.0047409 | 0.019152 | 0.0047431 | 4.8019e-06 | 2.2674e-06 | 0.028676 | 0.028676 | 0.028676 | 0.99285 | -0.13883 | 0.99312 | -0.13352 | 3.939
73 | 0.0020657 | 0.000514 | -0.0020655 | -0.0005145 | 1.6494e-07 | -4.9624e-07 | 0.0030844 | 0.0030846 | 0.0030846 | 0.99614 | -0.075036 | 0.99605 | -0.07672 | 0.84741

## res_trafo
| p_hv_mw | q_hv_mvar | p_lv_mw | q_lv_mvar | pl_mw | ql_mvar | i_hv_ka | i_lv_ka | vm_hv_pu | va_hv_degree | vm_lv_pu | va_lv_degree | loading_percent
0 | -1.2729e-15 | -1.3162e-15 | 0.00165 | 1.2699e-07 | 0.00165 | 1.2699e-07 | 5.2857e-17 | 0.0023815 | 0.99998 | 149.9956 | 1 | 0 | 0.2619

## res_ext_grid
| p_mw | q_mvar
0 | 0.030105 | 0.0070863

## res_load
| p_mw | q_mvar
0 | 0.00076261 | 0.00019113
1 | 0.00020023 | 5.0182e-05
2 | 0.00026529 | 6.6489e-05
3 | 0.00014811 | 3.712e-05
4 | 0.00027237 | 6.8262e-05
5 | 0.00025926 | 6.4976e-05
6 | 0.00027036 | 6.7759e-05
7 | 0.00015459 | 3.8745e-05
8 | 0.00053168 | 0.00013325
9 | 0.0011898 | 0.0002982
10 | 0.0005984 | 0.00014997
11 | 0.00020017 | 5.0167e-05
12 | 0.00091573 | 0.0002295
13 | 0.0015084 | 0.00037803
14 | 0.00054431 | 0.00013642
15 | 0.00041541 | 0.00010411
16 | 0.00014093 | 3.5321e-05
17 | 0.00031657 | 7.9341e-05
18 | 0.00022248 | 5.5759e-05
19 | 0.00038696 | 9.6982e-05
20 | 0.0013551 | 0.00033961
21 | 0.00018292 | 4.5844e-05
22 | 0.00019729 | 4.9446e-05
23 | 0.00079068 | 0.00019816
24 | 0.00025255 | 6.3296e-05
25 | 0.00026536 | 6.6505e-05
26 | 0.0010426 | 0.0002613
27 | 0.0015929 | 0.00039923
28 | 0.00084577 | 0.00021197
29 | 0.001257 | 0.00031504
30 | 0.0031681 | 0.00079399
31 | 0.00030237 | 7.5781e-05
32 | 0.00066028 | 0.00016548
33 | 0.00019338 | 4.8466e-05
34 | 0.0001516 | 3.7994e-05
35 | 0.00022789 | 5.7114e-05
36 | 0.0001864 | 4.6715e-05
37 | 0.00036119 | 9.0522e-05
38 | 0.00029233 | 7.3264e-05
39 | 0.00010585 | 2.6529e-05
40 | 0.0013281 | 0.00033286
41 | 0.00041746 | 0.00010463
42 | 0.00031187 | 7.8162e-05
43 | 0.00021067 | 5.2798e-05
44 | 0.00024209 | 6.0674e-05
45 | 0.0012212 | 0.00030605
46 | 0.00017727 | 4.4428e-05
47 | 0.00018117 | 4.5404e-05
48 | 0.00010573 | 2.6499e-05
49 | 0.00085598 | 0.00021453
50 | 0.00018091 | 4.534e-05
51 | 0.00012551 | 3.1456e-05

## dtypes
| element | column | dtype
0 | bus | name | object
1 | bus | vn_kv | float64
2 | bus | type | object
3 | bus | zone | object
4 | bus | in_service | bool
5 | load | name | object
6 | load | bus | uint32
7 | load | p_mw | float64
8 | load | q_mvar | float64
9 | load | const_z_percent | float64
10 | load | const_i_percent | float64
11 | load | sn_mva | float64
12 | load | scaling | float64
13 | load | in_service | bool
14 | load | type | object
15 | ext_grid | name | object
16 | ext_grid | bus | uint32
17 | ext_grid | vm_pu | float64
18 | ext_grid | va_degree | float64
19 | ext_grid | slack_weight | float64
20 | ext_grid | in_service | bool
21 | line | name | object
22 | line | std_type | object
23 | line | from_bus | uint32
24 | line | to_bus | uint32
25 | line | length_km | float64
26 | line | r_ohm_per_km | float64
27 | line | x_ohm_per_km | float64
28 | line | c_nf_per_km | float64
29 | line | g_us_per_km | float64
30 | line | max_i_ka | float64
31 | line | df | float64
32 | line | parallel | uint32
33 | line | type | object
34 | line | in_service | bool
35 | trafo | name | object
36 | trafo | std_type | object
37 | trafo | hv_bus | uint32
38 | trafo | lv_bus | uint32
39 | trafo | sn_mva | float64
40 | trafo | vn_hv_kv | float64
41 | trafo | vn_lv_kv | float64
42 | trafo | vk_percent | float64
43 | trafo | vkr_percent | float64
44 | trafo | pfe_kw | float64
45 | trafo | i0_percent | float64
46 | trafo | shift_degree | float64
47 | trafo | tap_side | object
48 | trafo | tap_neutral | int32
49 | trafo | tap_min | int32
50 | trafo | tap_max | int32
51 | trafo | tap_step_percent | float64
52 | trafo | tap_step_degree | float64
53 | trafo | tap_pos | int32
54 | trafo | tap_phase_shifter | bool
55 | trafo | parallel | uint32
56 | trafo | df | float64
57 | trafo | in_service | bool
58 | line_geodata | coords | object
59 | bus_geodata | x | float64
60 | bus_geodata | y | float64
61 | bus_geodata | coords | object
62 | res_bus | vm_pu | float64
63 | res_bus | va_degree | float64
64 | res_bus | p_mw | float64
65 | res_bus | q_mvar | float64
66 | res_line | p_from_mw | float64
67 | res_line | q_from_mvar | float64
68 | res_line | p_to_mw | float64
69 | res_line | q_to_mvar | float64
70 | res_line | pl_mw | float64
71 | res_line | ql_mvar | float64
72 | res_line | i_from_ka | float64
73 | res_line | i_to_ka | float64
74 | res_line | i_ka | float64
75 | res_line | vm_from_pu | float64
76 | res_line | va_from_degree | float64
77 | res_line | vm_to_pu | float64
78 | res_line | va_to_degree | float64
79 | res_line | loading_percent | float64
80 | res_trafo | p_hv_mw | float64
81 | res_trafo | q_hv_mvar | float64
82 | res_trafo | p_lv_mw | float64
83 | res_trafo | q_lv_mvar | float64
84 | res_trafo | pl_mw | float64
85 | res_trafo | ql_mvar | float64
86 | res_trafo | i_hv_ka | float64
87 | res_trafo | i_lv_ka | float64
88 | res_trafo | vm_hv_pu | float64
89 | res_trafo | va_hv_degree | float64
90 | res_trafo | vm_lv_pu | float64
91 | res_trafo | va_lv_degree | float64
92 | res_trafo | loading_percent | float64
93 | res_ext_grid | p_mw | float64
94 | res_ext_grid | q_mvar | float64
95 | res_load | p_mw | float64
96 | res_load | q_mvar | float64

## parameters
| version | format_version | converged | OPF_converged | name | f_hz | sn_mva
0 | 2.14.6 | 2.14.0 | TRUE | FALSE |  | 50 | 1