## bus
| name | vn_kv | type | zone | in_service
0 | bus_LV_1372-27_0_5_node_0 | 0.4 | n |  | TRUE
1 | bus_LV_1372-27_0_5_node_2 | 0.4 | n |  | TRUE
2 | bus_LV_1372-27_0_5_node_115 | 0.4 | n |  | TRUE
3 | bus_LV_1372-27_0_5_node_117 | 0.4 | n |  | TRUE
4 | bus_LV_1372-27_0_5_node_18 | 0.4 | n |  | TRUE
5 | bus_LV_1372-27_0_5_node_3 | 0.4 | n |  | TRUE
6 | bus_LV_1372-27_0_5_node_4 | 0.4 | n |  | TRUE
7 | bus_LV_1372-27_0_5_node_6 | 0.4 | n |  | TRUE
8 | bus_LV_1372-27_0_5_node_8 | 0.4 | n |  | TRUE
9 | bus_LV_1372-27_0_5_node_7 | 0.4 | n |  | TRUE
10 | bus_LV_1372-27_0_5_node_111 | 0.4 | n |  | TRUE
11 | bus_LV_1372-27_0_5_node_9 | 0.4 | n |  | TRUE
12 | bus_LV_1372-27_0_5_node_110 | 0.4 | n |  | TRUE
13 | bus_LV_1372-27_0_5_node_10 | 0.4 | n |  | TRUE
14 | bus_LV_1372-27_0_5_node_11 | 0.4 | n |  | TRUE
15 | bus_LV_1372-27_0_5_node_22 | 0.4 | n |  | TRUE
16 | bus_LV_1372-27_0_5_node_21 | 0.4 | n |  | TRUE
17 | bus_LV_1372-27_0_5_node_15 | 0.4 | n |  | TRUE
18 | bus_LV_1372-27_0_5_node_12 | 0.4 | n |  | TRUE
19 | bus_LV_1372-27_0_5_node_91 | 0.4 | n |  | TRUE
20 | bus_LV_1372-27_0_5_node_87 | 0.4 | n |  | TRUE
21 | bus_LV_1372-27_0_5_node_88 | 0.4 | n |  | TRUE
22 | bus_LV_1372-27_0_5_node_13 | 0.4 | n |  | TRUE
23 | bus_LV_1372-27_0_5_node_14 | 0.4 | n |  | TRUE
24 | bus_LV_1372-27_0_5_node_65 | 0.4 | n |  | TRUE
25 | bus_LV_1372-27_0_5_node_64 | 0.4 | n |  | TRUE
26 | bus_LV_1372-27_0_5_node_67 | 0.4 | n |  | TRUE
27 | bus_LV_1372-27_0_5_node_63 | 0.4 | n |  | TRUE
28 | bus_LV_1372-27_0_5_node_86 | 0.4 | n |  | TRUE
29 | bus_LV_1372-27_0_5_node_36 | 0.4 | n |  | TRUE
30 | bus_LV_1372-27_0_5_node_16 | 0.4 | n |  | TRUE
31 | bus_LV_1372-27_0_5_node_17 | 0.4 | n |  | TRUE
32 | bus_LV_1372-27_0_5_node_114 | 0.4 | n |  | TRUE
33 | bus_LV_1372-27_0_5_node_47 | 0.4 | n |  | TRUE
34 | bus_LV_1372-27_0_5_node_118 | 0.4 | n |  | TRUE
35 | bus_LV_1372-27_0_5_node_48 | 0.4 | n |  | TRUE
36 | bus_LV_1372-27_0_5_node_46 | 0.4 | n |  | TRUE
37 | bus_LV_1372-27_0_5_node_19 | 0.4 | n |  | TRUE
38 | bus_LV_1372-27_0_5_node_112 | 0.4 | n |  | TRUE
39 | bus_LV_1372-27_0_5_node_33 | 0.4 | n |  | TRUE
40 | bus_LV_1372-27_0_5_node_30 | 0.4 | n |  | TRUE
41 | bus_LV_1372-27_0_5_node_32 | 0.4 | n |  | TRUE
42 | bus_LV_1372-27_0_5_node_28 | 0.4 | n |  | TRUE
43 | bus_LV_1372-27_0_5_node_92 | 0.4 | n |  | TRUE
44 | bus_LV_1372-27_0_5_node_89 | 0.4 | n |  | TRUE
45 | bus_LV_1372-27_0_5_node_23 | 0.4 | n |  | TRUE
46 | bus_LV_1372-27_0_5_node_24 | 0.4 | n |  | TRUE
47 | bus_LV_1372-27_0_5_node_25 | 0.4 | n |  | TRUE
48 | bus_LV_1372-27_0_5_node_26 | 0.4 | n |  | TRUE
49 | bus_LV_1372-27_0_5_node_27 | 0.4 | n |  | TRUE
50 | bus_LV_1372-27_0_5_node_99 | 0.4 | n |  | TRUE
51 | bus_LV_1372-27_0_5_node_95 | 0.4 | n |  | TRUE
52 | bus_LV_1372-27_0_5_node_96 | 0.4 | n |  | TRUE
53 | bus_LV_1372-27_0_5_node_100 | 0.4 | n |  | TRUE
54 | bus_LV_1372-27_0_5_node_93 | 0.4 | n |  | TRUE
55 | bus_LV_1372-27_0_5_node_97 | 0.4 | n |  | TRUE
56 | bus_LV_1372-27_0_5_node_29 | 0.4 | n |  | TRUE
57 | bus_LV_1372-27_0_5_node_34 | 0.4 | n |  | TRUE
58 | bus_LV_1372-27_0_5_node_81 | 0.4 | n |  | TRUE
59 | bus_LV_1372-27_0_5_node_35 | 0.4 | n |  | TRUE
60 | bus_LV_1372-27_0_5_node_79 | 0.4 | n |  | TRUE
61 | bus_LV_1372-27_0_5_node_90 | 0.4 | n |  | TRUE
62 | bus_LV_1372-27_0_5_node_37 | 0.4 | n |  | TRUE
63 | bus_LV_1372-27_0_5_node_38 | 0.4 | n |  | TRUE
64 | bus_LV_1372-27_0_5_node_39 | 0.4 | n |  | TRUE
65 | bus_LV_1372-27_0_5_node_40 | 0.4 | n |  | TRUE
66 | bus_LV_1372-27_0_5_node_101 | 0.4 | n |  | TRUE
67 | bus_LV_1372-27_0_5_node_41 | 0.4 | n |  | TRUE
68 | bus_LV_1372-27_0_5_node_42 | 0.4 | n |  | TRUE
69 | bus_LV_1372-27_0_5_node_43 | 0.4 | n |  | TRUE
70 | bus_LV_1372-27_0_5_node_44 | 0.4 | n |  | TRUE
71 | bus_LV_1372-27_0_5_node_45 | 0.4 | n |  | TRUE
72 | bus_LV_1372-27_0_5_node_49 | 0.4 | n |  | TRUE
73 | bus_LV_1372-27_0_5_node_58 | 0.4 | n |  | TRUE
74 | bus_LV_1372-27_0_5_node_50 | 0.4 | n |  | TRUE
75 | bus_LV_1372-27_0_5_node_59 | 0.4 | n |  | TRUE
76 | bus_LV_1372-27_0_5_node_51 | 0.4 | n |  | TRUE
77 | bus_LV_1372-27_0_5_node_52 | 0.4 | n |  | TRUE
78 | bus_LV_1372-27_0_5_node_53 | 0.4 | n |  | TRUE
79 | bus_LV_1372-27_0_5_node_54 | 0.4 | n |  | TRUE
80 | bus_LV_1372-27_0_5_node_55 | 0.4 | n |  | TRUE
81 | bus_LV_1372-27_0_5_node_56 | 0.4 | n |  | TRUE
82 | bus_LV_1372-27_0_5_node_66 | 0.4 | n |  | TRUE
83 | bus_LV_1372-27_0_5_node_57 | 0.4 | n |  | TRUE
84 | bus_LV_1372-27_0_5_node_69 | 0.4 | n |  | TRUE
85 | bus_LV_1372-27_0_5_node_60 | 0.4 | n |  | TRUE
86 | bus_LV_1372-27_0_5_node_61 | 0.4 | n |  | TRUE
87 | bus_LV_1372-27_0_5_node_68 | 0.4 | n |  | TRUE
88 | bus_LV_1372-27_0_5_node_70 | 0.4 | n |  | TRUE
89 | bus_LV_1372-27_0_5_node_71 | 0.4 | n |  | TRUE
90 | bus_LV_1372-27_0_5_node_85 | 0.4 | n |  | TRUE
91 | bus_LV_1372-27_0_5_node_84 | 0.4 | n |  | TRUE
92 | bus_LV_1372-27_0_5_node_75 | 0.4 | n |  | TRUE
93 | bus_LV_1372-27_0_5_node_72 | 0.4 | n |  | TRUE
94 | bus_LV_1372-27_0_5_node_83 | 0.4 | n |  | TRUE
95 | bus_LV_1372-27_0_5_node_76 | 0.4 | n |  | TRUE
96 | bus_LV_1372-27_0_5_node_73 | 0.4 | n |  | TRUE
97 | bus_LV_1372-27_0_5_node_74 | 0.4 | n |  | TRUE
98 | bus_LV_1372-27_0_5_node_77 | 0.4 | n |  | TRUE
99 | bus_LV_1372-27_0_5_node_78 | 0.4 | n |  | TRUE
100 | bus_LV_1372-27_0_5_node_80 | 0.4 | n |  | TRUE
101 | bus_LV_1372-27_0_5_node_82 | 0.4 | n |  | TRUE
102 | bus_LV_1372-27_0_5_node_94 | 0.4 | n |  | TRUE
103 | bus_LV_1372-27_0_5_node_102 | 0.4 | n |  | TRUE
104 | bus_LV_1372-27_0_5_node_103 | 0.4 | n |  | TRUE
105 | bus_LV_1372-27_0_5_node_98 | 0.4 | n |  | TRUE
106 | bus_LV_1372-27_0_5_node_104 | 0.4 | n |  | TRUE
107 | bus_LV_1372-27_0_5_node_107 | 0.4 | n |  | TRUE
108 | bus_LV_1372-27_0_5_node_108 | 0.4 | n |  | TRUE
109 | bus_LV_1372-27_0_5_node_109 | 0.4 | n |  | TRUE
110 | bus_MV_22_1_node_74 | 20 | n |  | TRUE

## load
| name | bus | p_mw | q_mvar | const_z_percent | const_i_percent | sn_mva | scaling | in_service | type
0 | LV_1372-27_0_5_load_0 | 0 | 0.0018497 | 0.00046358 | 0 | 0 |  | 1 | TRUE | wye
1 | LV_1372-27_0_5_load_115 | 2 | 0.0024877 | 0.00062348 | 0 | 0 |  | 1 | TRUE | wye
2 | LV_1372-27_0_5_load_18 | 4 | 0.0048765 | 0.0012222 | 0 | 0 |  | 1 | TRUE | wye
3 | LV_1372-27_0_5_load_3 | 5 | 0.0034612 | 0.00086746 | 0 | 0 |  | 1 | TRUE | wye
4 | LV_1372-27_0_5_load_4 | 6 | 0.001336 | 0.00033484 | 0 | 0 |  | 1 | TRUE | wye
5 | LV_1372-27_0_5_load_6 | 7 | 0.0098292 | 0.0024634 | 0 | 0 |  | 1 | TRUE | wye
6 | LV_1372-27_0_5_load_8 | 8 | 0.006015 | 0.0015075 | 0 | 0 |  | 1 | TRUE | wye
7 | LV_1372-27_0_5_load_7 | 9 | 0.0016349 | 0.00040974 | 0 | 0 |  | 1 | TRUE | wye
8 | LV_1372-27_0_5_load_111 | 10 | 0.0016384 | 0.00041062 | 0 | 0 |  | 1 | TRUE | wye
9 | LV_1372-27_0_5_load_110 | 12 | 0.0022128 | 0.00055458 | 0 | 0 |  | 1 | TRUE | wye
10 | LV_1372-27_0_5_load_22 | 15 | 0.0012554 | 0.00031463 | 0 | 0 |  | 1 | TRUE | wye
11 | LV_1372-27_0_5_load_21 | 16 | 0.021844 | 0.0054746 | 0 | 0 |  | 1 | TRUE | wye
12 | LV_1372-27_0_5_load_12 | 18 | 0.0059044 | 0.0014798 | 0 | 0 |  | 1 | TRUE | wye
13 | LV_1372-27_0_5_load_87 | 20 | 0.0053978 | 0.0013528 | 0 | 0 |  | 1 | TRUE | wye
14 | LV_1372-27_0_5_load_88 | 21 | 0.0051963 | 0.0013023 | 0 | 0 |  | 1 | TRUE | wye
15 | LV_1372-27_0_5_load_13 | 22 | 0.0050245 | 0.0012593 | 0 | 0 |  | 1 | TRUE | wye
16 | LV_1372-27_0_5_load_65 | 24 | 0.0067167 | 0.0016834 | 0 | 0 |  | 1 | TRUE | wye
17 | LV_1372-27_0_5_load_64 | 25 | 0.0015172 | 0.00038023 | 0 | 0 |  | 1 | TRUE | wye
18 | LV_1372-27_0_5_load_67 | 26 | 0.003848 | 0.00096441 | 0 | 0 |  | 1 | TRUE | wye
19 | LV_1372-27_0_5_load_63 | 27 | 0.00088894 | 0.00022279 | 0 | 0 |  | 1 | TRUE | wye
20 | LV_1372-27_0_5_load_86 | 28 | 0.0050762 | 0.0012722 | 0 | 0 |  | 1 | TRUE | wye
21 | LV_1372-27_0_5_load_16 | 30 | 0.0063056 | 0.0015803 | 0 | 0 |  | 1 | TRUE | wye
22 | LV_1372-27_0_5_load_114 | 32 | 0.0021045 | 0.00052743 | 0 | 0 |  | 1 | TRUE | wye
23 | LV_1372-27_0_5_load_47 | 33 | 0.00032384 | 8.1161e-05 | 0 | 0 |  | 1 | TRUE | wye
24 | LV_1372-27_0_5_load_118 | 34 | 0.005784 | 0.0014496 | 0 | 0 |  | 1 | TRUE | wye
25 | LV_1372-27_0_5_load_48 | 35 | 0.0044751 | 0.0011216 | 0 | 0 |  | 1 | TRUE | wye
26 | LV_1372-27_0_5_load_46 | 36 | 0.0033531 | 0.00084037 | 0 | 0 |  | 1 | TRUE | wye
27 | LV_1372-27_0_5_load_19 | 37 | 0.00094508 | 0.00023686 | 0 | 0 |  | 1 | TRUE | wye
28 | LV_1372-27_0_5_load_112 | 38 | 0.0026134 | 0.00065499 | 0 | 0 |  | 1 | TRUE | wye
29 | LV_1372-27_0_5_load_33 | 39 | 0.0038317 | 0.00096032 | 0 | 0 |  | 1 | TRUE | wye
30 | LV_1372-27_0_5_load_32 | 41 | 0.0023822 | 0.00059703 | 0 | 0 |  | 1 | TRUE | wye
31 | LV_1372-27_0_5_load_28 | 42 | 0.0024731 | 0.00061981 | 0 | 0 |  | 1 | TRUE | wye
32 | LV_1372-27_0_5_load_92 | 43 | 0.023861 | 0.0059802 | 0 | 0 |  | 1 | TRUE | wye
33 | LV_1372-27_0_5_load_89 | 44 | 0.0022273 | 0.00055821 | 0 | 0 |  | 1 | TRUE | wye
34 | LV_1372-27_0_5_load_23 | 45 | 0.047134 | 0.011813 | 0 | 0 |  | 1 | TRUE | wye
35 | LV_1372-27_0_5_load_24 | 46 | 0.035214 | 0.0088256 | 0 | 0 |  | 1 | TRUE | wye
36 | LV_1372-27_0_5_load_25 | 47 | 0.027867 | 0.0069841 | 0 | 0 |  | 1 | TRUE | wye
37 | LV_1372-27_0_5_load_26 | 48 | 0.012256 | 0.0030716 | 0 | 0 |  | 1 | TRUE | wye
38 | LV_1372-27_0_5_load_99 | 50 | 0.014415 | 0.0036126 | 0 | 0 |  | 1 | TRUE | wye
39 | LV_1372-27_0_5_load_95 | 51 | 0.028432 | 0.0071258 | 0 | 0 |  | 1 | TRUE | wye
40 | LV_1372-27_0_5_load_96 | 52 | 0.0032325 | 0.00081015 | 0 | 0 |  | 1 | TRUE | wye
41 | LV_1372-27_0_5_load_93 | 54 | 0.016931 | 0.0042432 | 0 | 0 |  | 1 | TRUE | wye
42 | LV_1372-27_0_5_load_97 | 55 | 0.0066898 | 0.0016766 | 0 | 0 |  | 1 | TRUE | wye
43 | LV_1372-27_0_5_load_29 | 56 | 0.0079462 | 0.0019915 | 0 | 0 |  | 1 | TRUE | wye
44 | LV_1372-27_0_5_load_34 | 57 | 0.0028179 | 0.00070623 | 0 | 0 |  | 1 | TRUE | wye
45 | LV_1372-27_0_5_load_81 | 58 | 0.0082588 | 0.0020699 | 0 | 0 |  | 1 | TRUE | wye
46 | LV_1372-27_0_5_load_35 | 59 | 0.003661 | 0.00091754 | 0 | 0 |  | 1 | TRUE | wye
47 | LV_1372-27_0_5_load_79 | 60 | 0.0023577 | 0.00059089 | 0 | 0 |  | 1 | TRUE | wye
48 | LV_1372-27_0_5_load_90 | 61 | 0.0036883 | 0.00092437 | 0 | 0 |  | 1 | TRUE | wye
49 | LV_1372-27_0_5_load_37 | 62 | 0.013907 | 0.0034855 | 0 | 0 |  | 1 | TRUE | wye
50 | LV_1372-27_0_5_load_38 | 63 | 0.02562 | 0.006421 | 0 | 0 |  | 1 | TRUE | wye
51 | LV_1372-27_0_5_load_39 | 64 | 0.0061901 | 0.0015514 | 0 | 0 |  | 1 | TRUE | wye
52 | LV_1372-27_0_5_load_101 | 66 | 0.02832 | 0.0070978 | 0 | 0 |  | 1 | TRUE | wye
53 | LV_1372-27_0_5_load_41 | 67 | 0.00057933 | 0.00014519 | 0 | 0 |  | 1 | TRUE | wye
54 | LV_1372-27_0_5_load_42 | 68 | 0.000833 | 0.00020877 | 0 | 0 |  | 1 | TRUE | wye
55 | LV_1372-27_0_5_load_43 | 69 | 0.0015433 | 0.00038678 | 0 | 0 |  | 1 | TRUE | wye
56 | LV_1372-27_0_5_load_44 | 70 | 0.0034265 | 0.00085875 | 0 | 0 |  | 1 | TRUE | wye
57 | LV_1372-27_0_5_load_49 | 72 | 0.0049433 | 0.0012389 | 0 | 0 |  | 1 | TRUE | wye
58 | LV_1372-27_0_5_load_50 | 74 | 0.0046096 | 0.0011553 | 0 | 0 |  | 1 | TRUE | wye
59 | LV_1372-27_0_5_load_59 | 75 | 0.00085458 | 0.00021418 | 0 | 0 |  | 1 | TRUE | wye
60 | LV_1372-27_0_5_load_51 | 76 | 0.0035089 | 0.00087941 | 0 | 0 |  | 1 | TRUE | wye
61 | LV_1372-27_0_5_load_52 | 77 | 0.0035542 | 0.00089077 | 0 | 0 |  | 1 | TRUE | wye
62 | LV_1372-27_0_5_load_53 | 78 | 0.0033952 | 0.00085092 | 0 | 0 |  | 1 | TRUE | wye
63 | LV_1372-27_0_5_load_54 | 79 | 0.0027825 | 0.00069737 | 0 | 0 |  | 1 | TRUE | wye
64 | LV_1372-27_0_5_load_55 | 80 | 0.0020539 | 0.00051475 | 0 | 0 |  | 1 | TRUE | wye
65 | LV_1372-27_0_5_load_56 | 81 | 0.003456 | 0.00086614 | 0 | 0 |  | 1 | TRUE | wye
66 | LV_1372-27_0_5_load_66 | 82 | 0.0020743 | 0.00051987 | 0 | 0 |  | 1 | TRUE | wye
67 | LV_1372-27_0_5_load_57 | 83 | 0.0034322 | 0.00086019 | 0 | 0 |  | 1 | TRUE | wye
68 | LV_1372-27_0_5_load_60 | 85 | 0.0044547 | 0.0011165 | 0 | 0 |  | 1 | TRUE | wye
69 | LV_1372-27_0_5_load_61 | 86 | 0.0032162 | 0.00080605 | 0 | 0 |  | 1 | TRUE | wye
70 | LV_1372-27_0_5_load_68 | 87 | 0.0044248 | 0.001109 | 0 | 0 |  | 1 | TRUE | wye
71 | LV_1372-27_0_5_load_85 | 90 | 0.0021987 | 0.00055103 | 0 | 0 |  | 1 | TRUE | wye
72 | LV_1372-27_0_5_load_84 | 91 | 0.0033513 | 0.00083993 | 0 | 0 |  | 1 | TRUE | wye
73 | LV_1372-27_0_5_load_75 | 92 | 0.0021584 | 0.00054095 | 0 | 0 |  | 1 | TRUE | wye
74 | LV_1372-27_0_5_load_72 | 93 | 0.002884 | 0.00072279 | 0 | 0 |  | 1 | TRUE | wye
75 | LV_1372-27_0_5_load_83 | 94 | 0.0028148 | 0.00070545 | 0 | 0 |  | 1 | TRUE | wye
76 | LV_1372-27_0_5_load_76 | 95 | 0.0020351 | 0.00051005 | 0 | 0 |  | 1 | TRUE | wye
77 | LV_1372-27_0_5_load_73 | 96 | 0.0025547 | 0.00064026 | 0 | 0 |  | 1 | TRUE | wye
78 | LV_1372-27_0_5_load_74 | 97 | 0.0086008 | 0.0021556 | 0 | 0 |  | 1 | TRUE | wye
79 | LV_1372-27_0_5_load_77 | 98 | 0.003818 | 0.00095688 | 0 | 0 |  | 1 | TRUE | wye
80 | LV_1372-27_0_5_load_78 | 99 | 0.0022611 | 0.00056669 | 0 | 0 |  | 1 | TRUE | wye
81 | LV_1372-27_0_5_load_80 | 100 | 0.0037686 | 0.0009445 | 0 | 0 |  | 1 | TRUE | wye
82 | LV_1372-27_0_5_load_82 | 101 | 0.0022133 | 0.0005547 | 0 | 0 |  | 1 | TRUE | wye
83 | LV_1372-27_0_5_load_94 | 102 | 0.02372 | 0.0059447 | 0 | 0 |  | 1 | TRUE | wye
84 | LV_1372-27_0_5_load_103 | 104 | 0.003445 | 0.00086339 | 0 | 0 |  | 1 | TRUE | wye
85 | LV_1372-27_0_5_load_104 | 106 | 0.0019398 | 0.00048616 | 0 | 0 |  | 1 | TRUE | wye
86 | LV_1372-27_0_5_load_107 | 107 | 0.0041716 | 0.0010455 | 0 | 0 |  | 1 | TRUE | wye
87 | LV_1372-27_0_5_load_109 | 109 | 0.003445 | 0.00086339 | 0 | 0 |  | 1 | TRUE | wye

## ext_grid
| name | bus | vm_pu | va_degree | slack_weight | in_service
0 |  | 16 | 1 | 0 | 1 | TRUE

## line
| name | std_type | from_bus | to_bus | length_km | r_ohm_per_km | x_ohm_per_km | c_nf_per_km | g_us_per_km | max_i_ka | df | parallel | type | in_service
0 | LV_1372-27_0_5_line_0 |  | 0 | 1 | 0.030329 | 0.125 | 0.08 | 261 | 0 | 0.364 | 1 | 1 | cs | TRUE
1 | LV_1372-27_0_5_line_1 |  | 1 | 2 | 0.20365 | 0.125 | 0.08 | 261 | 0 | 0.364 | 1 | 1 | cs | TRUE
2 | LV_1372-27_0_5_line_2 |  | 2 | 3 | 0.25598 | 0.125 | 0.08 | 261 | 0 | 0.364 | 1 | 1 | cs | TRUE
3 | LV_1372-27_0_5_line_3 |  | 3 | 4 | 0.06546 | 0.125 | 0.08 | 261 | 0 | 0.364 | 1 | 1 | cs | TRUE
4 | LV_1372-27_0_5_line_4 |  | 4 | 34 | 0.070144 | 0.125 | 0.08 | 261 | 0 | 0.364 | 1 | 1 | cs | TRUE
5 | LV_1372-27_0_5_line_5 |  | 4 | 31 | 0.080989 | 0.125 | 0.08 | 261 | 0 | 0.364 | 1 | 1 | cs | TRUE
6 | LV_1372-27_0_5_line_6 |  | 5 | 6 | 0.0028566 | 0.125 | 0.08 | 261 | 0 | 0.364 | 1 | 1 | cs | TRUE
7 | LV_1372-27_0_5_line_7 |  | 6 | 7 | 0.060747 | 0.125 | 0.08 | 261 | 0 | 0.364 | 1 | 1 | cs | TRUE
8 | LV_1372-27_0_5_line_8 |  | 7 | 8 | 0.014254 | 0.125 | 0.08 | 261 | 0 | 0.364 | 1 | 1 | cs | TRUE
9 | LV_1372-27_0_5_line_9 |  | 8 | 11 | 0.026077 | 0.125 | 0.08 | 261 | 0 | 0.364 | 1 | 1 | cs | TRUE
10 | LV_1372-27_0_5_line_10 |  | 9 | 10 | 0.0091662 | 0.125 | 0.08 | 261 | 0 | 0.364 | 1 | 1 | cs | TRUE
11 | LV_1372-27_0_5_line_11 |  | 10 | 12 | 0.0097808 | 0.125 | 0.08 | 261 | 0 | 0.364 | 1 | 1 | cs | TRUE
12 | LV_1372-27_0_5_line_12 |  | 11 | 13 | 0.005574 | 0.125 | 0.08 | 261 | 0 | 0.364 | 1 | 5 | cs | TRUE
13 | LV_1372-27_0_5_line_13 |  | 11 | 14 | 0.026336 | 0.125 | 0.08 | 261 | 0 | 0.364 | 1 | 5 | cs | TRUE
14 | LV_1372-27_0_5_line_14 |  | 12 | 109 | 0.056724 | 0.125 | 0.08 | 261 | 0 | 0.364 | 1 | 1 | cs | TRUE
15 | LV_1372-27_0_5_line_15 |  | 13 | 15 | 0.01881 | 0.125 | 0.08 | 261 | 0 | 0.364 | 1 | 5 | cs | TRUE
16 | LV_1372-27_0_5_line_16 |  | 13 | 16 | 0.055193 | 0.125 | 0.08 | 261 | 0 | 0.364 | 1 | 5 | cs | TRUE
17 | LV_1372-27_0_5_line_17 |  | 14 | 17 | 0.027133 | 0.125 | 0.08 | 261 | 0 | 0.364 | 1 | 5 | cs | TRUE
18 | LV_1372-27_0_5_line_18 |  | 14 | 18 | 0.02375 | 0.125 | 0.08 | 261 | 0 | 0.364 | 1 | 1 | cs | TRUE
19 | LV_1372-27_0_5_line_19 |  | 15 | 19 | 0.033605 | 0.125 | 0.08 | 261 | 0 | 0.364 | 1 | 5 | cs | TRUE
20 | LV_1372-27_0_5_line_20 |  | 17 | 20 | 0.021587 | 0.125 | 0.08 | 261 | 0 | 0.364 | 1 | 5 | cs | TRUE
21 | LV_1372-27_0_5_line_21 |  | 17 | 21 | 0.042327 | 0.125 | 0.08 | 261 | 0 | 0.364 | 1 | 1 | cs | TRUE
22 | LV_1372-27_0_5_line_22 |  | 18 | 22 | 0.0055938 | 0.125 | 0.08 | 261 | 0 | 0.364 | 1 | 1 | cs | TRUE
23 | LV_1372-27_0_5_line_23 |  | 19 | 43 | 0.04746 | 0.125 | 0.08 | 261 | 0 | 0.364 | 1 | 5 | cs | TRUE
24 | LV_1372-27_0_5_line_24 |  | 19 | 44 | 0.051389 | 0.125 | 0.08 | 261 | 0 | 0.364 | 1 | 1 | cs | TRUE
25 | LV_1372-27_0_5_line_25 |  | 20 | 28 | 0.063139 | 0.125 | 0.08 | 261 | 0 | 0.364 | 1 | 5 | cs | TRUE
26 | LV_1372-27_0_5_line_26 |  | 21 | 29 | 0.069006 | 0.125 | 0.08 | 261 | 0 | 0.364 | 1 | 1 | cs | TRUE
27 | LV_1372-27_0_5_line_27 |  | 22 | 23 | 0.041677 | 0.125 | 0.08 | 261 | 0 | 0.364 | 1 | 1 | cs | TRUE
28 | LV_1372-27_0_5_line_28 |  | 23 | 24 | 0.023665 | 0.125 | 0.08 | 261 | 0 | 0.364 | 1 | 1 | cs | TRUE
29 | LV_1372-27_0_5_line_29 |  | 23 | 25 | 0.041059 | 0.125 | 0.08 | 261 | 0 | 0.364 | 1 | 1 | cs | TRUE
30 | LV_1372-27_0_5_line_30 |  | 24 | 26 | 0.0076787 | 0.125 | 0.08 | 261 | 0 | 0.364 | 1 | 1 | cs | TRUE
31 | LV_1372-27_0_5_line_31 |  | 25 | 27 | 0.016372 | 0.125 | 0.08 | 261 | 0 | 0.364 | 1 | 1 | cs | TRUE
32 | LV_1372-27_0_5_line_32 |  | 26 | 87 | 0.0087295 | 0.125 | 0.08 | 261 | 0 | 0.364 | 1 | 1 | cs | TRUE
33 | LV_1372-27_0_5_line_33 |  | 27 | 86 | 0.018222 | 0.125 | 0.08 | 261 | 0 | 0.364 | 1 | 1 | cs | TRUE
34 | LV_1372-27_0_5_line_34 |  | 28 | 90 | 0.0019732 | 0.125 | 0.08 | 261 | 0 | 0.364 | 1 | 5 | cs | TRUE
35 | LV_1372-27_0_5_line_35 |  | 29 | 61 | 0.046253 | 0.125 | 0.08 | 261 | 0 | 0.364 | 1 | 1 | cs | TRUE
36 | LV_1372-27_0_5_line_36 |  | 29 | 59 | 0.035645 | 0.125 | 0.08 | 261 | 0 | 0.364 | 1 | 1 | cs | TRUE
37 | LV_1372-27_0_5_line_37 |  | 30 | 31 | 0.026249 | 0.125 | 0.08 | 261 | 0 | 0.364 | 1 | 1 | cs | TRUE
38 | LV_1372-27_0_5_line_38 |  | 32 | 33 | 0.092554 | 0.125 | 0.08 | 261 | 0 | 0.364 | 1 | 1 | cs | TRUE
39 | LV_1372-27_0_5_line_39 |  | 33 | 36 | 0.045755 | 0.125 | 0.08 | 261 | 0 | 0.364 | 1 | 1 | cs | TRUE
40 | LV_1372-27_0_5_line_40 |  | 33 | 71 | 0.040893 | 0.125 | 0.08 | 261 | 0 | 0.364 | 1 | 1 | cs | TRUE
41 | LV_1372-27_0_5_line_41 |  | 34 | 35 | 0.14205 | 0.125 | 0.08 | 261 | 0 | 0.364 | 1 | 1 | cs | TRUE
42 | LV_1372-27_0_5_line_42 |  | 35 | 36 | 0.0031811 | 0.125 | 0.08 | 261 | 0 | 0.364 | 1 | 1 | cs | TRUE
43 | LV_1372-27_0_5_line_43 |  | 37 | 38 | 0.082159 | 0.125 | 0.08 | 261 | 0 | 0.364 | 1 | 1 | cs | TRUE
44 | LV_1372-27_0_5_line_44 |  | 38 | 39 | 0.10381 | 0.125 | 0.08 | 261 | 0 | 0.364 | 1 | 1 | cs | TRUE
45 | LV_1372-27_0_5_line_45 |  | 39 | 58 | 0.032624 | 0.125 | 0.08 | 261 | 0 | 0.364 | 1 | 1 | cs | TRUE
46 | LV_1372-27_0_5_line_46 |  | 40 | 41 | 0.023298 | 0.125 | 0.08 | 261 | 0 | 0.364 | 1 | 1 | cs | TRUE
47 | LV_1372-27_0_5_line_47 |  | 40 | 42 | 0.024014 | 0.125 | 0.08 | 261 | 0 | 0.364 | 1 | 1 | cs | TRUE
48 | LV_1372-27_0_5_line_48 |  | 41 | 57 | 0.012579 | 0.125 | 0.08 | 261 | 0 | 0.364 | 1 | 1 | cs | TRUE
49 | LV_1372-27_0_5_line_49 |  | 42 | 56 | 0.010706 | 0.125 | 0.08 | 261 | 0 | 0.364 | 1 | 1 | cs | TRUE
50 | LV_1372-27_0_5_line_50 |  | 43 | 54 | 0.018763 | 0.125 | 0.08 | 261 | 0 | 0.364 | 1 | 5 | cs | TRUE
51 | LV_1372-27_0_5_line_51 |  | 45 | 46 | 0.0087129 | 0.125 | 0.08 | 261 | 0 | 0.364 | 1 | 2 | cs | TRUE
52 | LV_1372-27_0_5_line_52 |  | 45 | 47 | 0.012567 | 0.125 | 0.08 | 261 | 0 | 0.364 | 1 | 2 | cs | TRUE
53 | LV_1372-27_0_5_line_53 |  | 46 | 48 | 0.014915 | 0.125 | 0.08 | 261 | 0 | 0.364 | 1 | 1 | cs | TRUE
54 | LV_1372-27_0_5_line_54 |  | 47 | 49 | 0.013382 | 0.125 | 0.08 | 261 | 0 | 0.364 | 1 | 5 | cs | TRUE
55 | LV_1372-27_0_5_line_55 |  | 48 | 50 | 0.010908 | 0.125 | 0.08 | 261 | 0 | 0.364 | 1 | 1 | cs | TRUE
56 | LV_1372-27_0_5_line_56 |  | 49 | 51 | 0.0073208 | 0.125 | 0.08 | 261 | 0 | 0.364 | 1 | 5 | cs | TRUE
57 | LV_1372-27_0_5_line_57 |  | 49 | 52 | 0.015343 | 0.125 | 0.08 | 261 | 0 | 0.364 | 1 | 5 | cs | TRUE
58 | LV_1372-27_0_5_line_58 |  | 50 | 53 | 0.0089868 | 0.125 | 0.08 | 261 | 0 | 0.364 | 1 | 1 | cs | TRUE
59 | LV_1372-27_0_5_line_59 |  | 51 | 54 | 0.016636 | 0.125 | 0.08 | 261 | 0 | 0.364 | 1 | 5 | cs | TRUE
60 | LV_1372-27_0_5_line_60 |  | 52 | 55 | 0.014529 | 0.125 | 0.08 | 261 | 0 | 0.364 | 1 | 5 | cs | TRUE
61 | LV_1372-27_0_5_line_61 |  | 53 | 66 | 0.032592 | 0.125 | 0.08 | 261 | 0 | 0.364 | 1 | 1 | cs | TRUE
62 | LV_1372-27_0_5_line_62 |  | 53 | 65 | 0.021414 | 0.125 | 0.08 | 261 | 0 | 0.364 | 1 | 1 | cs | TRUE
63 | LV_1372-27_0_5_line_63 |  | 54 | 102 | 0.01198 | 0.125 | 0.08 | 261 | 0 | 0.364 | 1 | 1 | cs | TRUE
64 | LV_1372-27_0_5_line_64 |  | 55 | 105 | 0.03347 | 0.125 | 0.08 | 261 | 0 | 0.364 | 1 | 2 | cs | TRUE
65 | LV_1372-27_0_5_line_65 |  | 57 | 59 | 0.010602 | 0.125 | 0.08 | 261 | 0 | 0.364 | 1 | 1 | cs | TRUE
66 | LV_1372-27_0_5_line_66 |  | 58 | 60 | 0.034423 | 0.125 | 0.08 | 261 | 0 | 0.364 | 1 | 1 | cs | TRUE
67 | LV_1372-27_0_5_line_67 |  | 60 | 99 | 0.011708 | 0.125 | 0.08 | 261 | 0 | 0.364 | 1 | 1 | cs | TRUE
68 | LV_1372-27_0_5_line_68 |  | 62 | 63 | 0.013834 | 0.125 | 0.08 | 261 | 0 | 0.364 | 1 | 1 | cs | TRUE
69 | LV_1372-27_0_5_line_69 |  | 62 | 64 | 0.025338 | 0.125 | 0.08 | 261 | 0 | 0.364 | 1 | 1 | cs | TRUE
70 | LV_1372-27_0_5_line_70 |  | 63 | 65 | 0.019204 | 0.125 | 0.08 | 261 | 0 | 0.364 | 1 | 1 | cs | TRUE
71 | LV_1372-27_0_5_line_71 |  | 66 | 107 | 0.019716 | 0.125 | 0.08 | 261 | 0 | 0.364 | 1 | 1 | cs | TRUE
72 | LV_1372-27_0_5_line_72 |  | 67 | 68 | 0.012353 | 0.125 | 0.08 | 261 | 0 | 0.364 | 1 | 1 | cs | TRUE
73 | LV_1372-27_0_5_line_73 |  | 67 | 69 | 0.0084462 | 0.125 | 0.08 | 261 | 0 | 0.364 | 1 | 1 | cs | TRUE
74 | LV_1372-27_0_5_line_74 |  | 68 | 70 | 0.023879 | 0.125 | 0.08 | 261 | 0 | 0.364 | 1 | 1 | cs | TRUE
75 | LV_1372-27_0_5_line_75 |  | 69 | 71 | 0.029434 | 0.125 | 0.08 | 261 | 0 | 0.364 | 1 | 1 | cs | TRUE
76 | LV_1372-27_0_5_line_76 |  | 70 | 72 | 0.014218 | 0.125 | 0.08 | 261 | 0 | 0.364 | 1 | 1 | cs | TRUE
77 | LV_1372-27_0_5_line_77 |  | 71 | 73 | 0.056721 | 0.125 | 0.08 | 261 | 0 | 0.364 | 1 | 1 | cs | TRUE
78 | LV_1372-27_0_5_line_78 |  | 72 | 74 | 0.0071843 | 0.125 | 0.08 | 261 | 0 | 0.364 | 1 | 1 | cs | TRUE
79 | LV_1372-27_0_5_line_79 |  | 73 | 75 | 0.038284 | 0.125 | 0.08 | 261 | 0 | 0.364 | 1 | 1 | cs | TRUE
80 | LV_1372-27_0_5_line_80 |  | 75 | 83 | 0.019373 | 0.125 | 0.08 | 261 | 0 | 0.364 | 1 | 1 | cs | TRUE
81 | LV_1372-27_0_5_line_81 |  | 76 | 77 | 0.035459 | 0.125 | 0.08 | 261 | 0 | 0.364 | 1 | 1 | cs | TRUE
82 | LV_1372-27_0_5_line_82 |  | 76 | 78 | 0.0049415 | 0.125 | 0.08 | 261 | 0 | 0.364 | 1 | 1 | cs | TRUE
83 | LV_1372-27_0_5_line_83 |  | 77 | 79 | 0.00032068 | 0.125 | 0.08 | 261 | 0 | 0.364 | 1 | 1 | cs | TRUE
84 | LV_1372-27_0_5_line_84 |  | 78 | 80 | 0.01736 | 0.125 | 0.08 | 261 | 0 | 0.364 | 1 | 1 | cs | TRUE
85 | LV_1372-27_0_5_line_85 |  | 79 | 81 | 0.023356 | 0.125 | 0.08 | 261 | 0 | 0.364 | 1 | 1 | cs | TRUE
86 | LV_1372-27_0_5_line_86 |  | 80 | 82 | 0.018777 | 0.125 | 0.08 | 261 | 0 | 0.364 | 1 | 4 | cs | TRUE
87 | LV_1372-27_0_5_line_87 |  | 81 | 83 | 0.021455 | 0.125 | 0.08 | 261 | 0 | 0.364 | 1 | 1 | cs | TRUE
88 | LV_1372-27_0_5_line_88 |  | 82 | 84 | 0.014704 | 0.125 | 0.08 | 261 | 0 | 0.364 | 1 | 5 | cs | TRUE
89 | LV_1372-27_0_5_line_89 |  | 84 | 88 | 0.008188 | 0.125 | 0.08 | 261 | 0 | 0.364 | 1 | 5 | cs | TRUE
90 | LV_1372-27_0_5_line_90 |  | 84 | 89 | 0.054398 | 0.125 | 0.08 | 261 | 0 | 0.364 | 1 | 5 | cs | TRUE
91 | LV_1372-27_0_5_line_91 |  | 85 | 86 | 0.02665 | 0.125 | 0.08 | 261 | 0 | 0.364 | 1 | 1 | cs | TRUE
92 | LV_1372-27_0_5_line_92 |  | 88 | 90 | 0.025419 | 0.125 | 0.08 | 261 | 0 | 0.364 | 1 | 5 | cs | TRUE
93 | LV_1372-27_0_5_line_93 |  | 88 | 91 | 0.010057 | 0.125 | 0.08 | 261 | 0 | 0.364 | 1 | 1 | cs | TRUE
94 | LV_1372-27_0_5_line_94 |  | 89 | 92 | 0.0083316 | 0.125 | 0.08 | 261 | 0 | 0.364 | 1 | 5 | cs | TRUE
95 | LV_1372-27_0_5_line_95 |  | 89 | 93 | 0.011856 | 0.125 | 0.08 | 261 | 0 | 0.364 | 1 | 2 | cs | TRUE
96 | LV_1372-27_0_5_line_96 |  | 91 | 94 | 0.0054701 | 0.125 | 0.08 | 261 | 0 | 0.364 | 1 | 1 | cs | TRUE
97 | LV_1372-27_0_5_line_97 |  | 92 | 95 | 0.0033558 | 0.125 | 0.08 | 261 | 0 | 0.364 | 1 | 5 | cs | TRUE
98 | LV_1372-27_0_5_line_98 |  | 93 | 96 | 0.01481 | 0.125 | 0.08 | 261 | 0 | 0.364 | 1 | 1 | cs | TRUE
99 | LV_1372-27_0_5_line_99 |  | 94 | 101 | 0.015371 | 0.125 | 0.08 | 261 | 0 | 0.364 | 1 | 1 | cs | TRUE
100 | LV_1372-27_0_5_line_100 |  | 95 | 98 | 0.0053774 | 0.125 | 0.08 | 261 | 0 | 0.364 | 1 | 2 | cs | TRUE
101 | LV_1372-27_0_5_line_101 |  | 96 | 97 | 0.0047484 | 0.125 | 0.08 | 261 | 0 | 0.364 | 1 | 1 | cs | TRUE
102 | LV_1372-27_0_5_line_102 |  | 99 | 100 | 0.0067698 | 0.125 | 0.08 | 261 | 0 | 0.364 | 1 | 1 | cs | TRUE
103 | LV_1372-27_0_5_line_103 |  | 100 | 101 | 0.011174 | 0.125 | 0.08 | 261 | 0 | 0.364 | 1 | 1 | cs | TRUE
104 | LV_1372-27_0_5_line_104 |  | 102 | 103 | 0.013943 | 0.125 | 0.08 | 261 | 0 | 0.364 | 1 | 1 | cs | TRUE
105 | LV_1372-27_0_5_line_105 |  | 103 | 104 | 0.048748 | 0.125 | 0.08 | 261 | 0 | 0.364 | 1 | 1 | cs | TRUE
106 | LV_1372-27_0_5_line_106 |  | 104 | 108 | 0.044033 | 0.125 | 0.08 | 261 | 0 | 0.364 | 1 | 1 | cs | TRUE
107 | LV_1372-27_0_5_line_107 |  | 105 | 106 | 0.018548 | 0.125 | 0.08 | 261 | 0 | 0.364 | 1 | 1 | cs | TRUE
108 | LV_1372-27_0_5_line_108 |  | 108 | 109 | 0.043891 | 0.125 | 0.08 | 261 | 0 | 0.364 | 1 | 1 | cs | TRUE

## trafo
| name | std_type | hv_bus | lv_bus | sn_mva | vn_hv_kv | vn_lv_kv | vk_percent | vkr_percent | pfe_kw | i0_percent | shift_degree | tap_side | tap_neutral | tap_min | tap_max | tap_step_percent | tap_step_degree | tap_pos | tap_phase_shifter | parallel | df | in_service
0 | LV_1372-27_0_5_trafo_21 | 0.63 MVA 20/0.4 kV | 110 | 16 | 0.63 | 20 | 0.4 | 6 | 1.206 | 1.65 | 0.2619 | 150 | hv | 0 | -2 | 2 | 2.5 | 0 | 0 | FALSE | 1 | 1 | TRUE

## line_geodata
| x0 | y0 | x1 | y1 | x2 | y2 | x3 | y3 | x4 | y4 | x5 | y5 | x6 | y6 | x7 | y7 | x8 | y8 | x9 | y9
0 | 2693607.6284 | 1208799.1145 | 2693629.9069 | 1208792.7597 | 2693636.8575 | 1208794.4856
1 | 2693607.6284 | 1208799.1145 | 2693420.3357 | 1208719.1485
2 | 2693310.2505 | 1208488.049 | 2693420.3357 | 1208719.1485
3 | 2693318.3281 | 1208423.0887 | 2693310.2505 | 1208488.049
4 | 2693318.3281 | 1208423.0887 | 2693249.0626 | 1208434.1565
5 | 2693354.5097 | 1208369.6059 | 2693350.5657 | 1208370.9118 | 2693339.0412 | 1208380.4491 | 2693325.3465 | 1208390.6751 | 2693323.1039 | 1208395.4989 | 2693325.3356 | 1208402.5496 | 2693330.8153 | 1208410.0069 | 2693332.2564 | 1208416.0669 | 2693327.4399 | 1208421.6286 | 2693318.3281 | 1208423.0887
6 | 2692930.008 | 1208242.0381 | 2692929.4908 | 1208244.8475
7 | 2692916.9826 | 1208304.2468 | 2692921.8433 | 1208286.3878 | 2692929.4908 | 1208244.8475
8 | 2692916.9826 | 1208304.2468 | 2692914.4876 | 1208313.4136 | 2692912.9328 | 1208317.906
9 | 2692913.9134 | 1208342.4686 | 2692910.554 | 1208336.5123 | 2692909.5272 | 1208327.746 | 2692912.9328 | 1208317.906
10 | 2692831.4064 | 1208235.3087 | 2692834.9353 | 1208229.931 | 2692836.5227 | 1208227.705
11 | 2692826.0404 | 1208243.4861 | 2692831.4064 | 1208235.3087
12 | 2692913.9134 | 1208342.4686 | 2692909.0128 | 1208345.1497
13 | 2692937.1332 | 1208329.9217 | 2692913.9134 | 1208342.4686
14 | 2692788.825 | 1208285.5055 | 2692810.4011 | 1208267.319 | 2692826.0404 | 1208243.4861
15 | 2692909.0128 | 1208345.1497 | 2692892.5176 | 1208354.1908
16 | 2692909.0128 | 1208345.1497 | 2692911.4189 | 1208349.3344 | 2692913.8819 | 1208353.7646 | 2692919.9862 | 1208379.7326 | 2692922.9665 | 1208398.1142
17 | 2692937.1332 | 1208329.9217 | 2692941.1364 | 1208337.011 | 2692945.9904 | 1208355.3767
18 | 2692937.1332 | 1208329.9217 | 2692944.0835 | 1208323.5479 | 2692950.9897 | 1208316.5952 | 2692953.7905 | 1208313.0477
19 | 2692862.9993 | 1208370.2505 | 2692866.6633 | 1208368.3618 | 2692892.5176 | 1208354.1908
20 | 2692945.9904 | 1208355.3767 | 2692953.415 | 1208353.7023 | 2692958.9198 | 1208354.2106 | 2692961.3265 | 1208354.9374 | 2692967.2018 | 1208355.7654
21 | 2692945.9904 | 1208355.3767 | 2692955.219 | 1208393.5905 | 2692955.3719 | 1208396.6017
22 | 2692957.1537 | 1208308.5861 | 2692956.6523 | 1208309.423 | 2692953.7905 | 1208313.0477
23 | 2692862.9993 | 1208370.2505 | 2692838.6467 | 1208382.8023 | 2692833.1441 | 1208386.0634 | 2692828.7645 | 1208389.4753 | 2692825.1107 | 1208393.1543 | 2692823.4131 | 1208395.5422
24 | 2692862.9993 | 1208370.2505 | 2692865.8512 | 1208375.5873 | 2692869.5055 | 1208395.8133 | 2692882.2418 | 1208400.6925 | 2692893.2301 | 1208398.8287
25 | 2693022.5568 | 1208353.9216 | 2693015.4741 | 1208351.9456 | 2693012.0417 | 1208361.8988 | 2692976.5842 | 1208357.0876 | 2692967.2018 | 1208355.7654
26 | 2692945.1031 | 1208464.5361 | 2692947.6047 | 1208445.0175 | 2692955.9055 | 1208407.1102 | 2692955.3719 | 1208396.6017
27 | 2692976.8174 | 1208271.8786 | 2692972.9834 | 1208279.3016 | 2692965.8332 | 1208294.1002 | 2692957.1537 | 1208308.5861
28 | 2692976.8174 | 1208271.8786 | 2692993.7208 | 1208277.7347 | 2692998.9808 | 1208280.1214
29 | 2692976.8174 | 1208271.8786 | 2692991.6831 | 1208243.0908 | 2692996.971 | 1208236.2334
30 | 2693005.9734 | 1208283.2941 | 2692998.9808 | 1208280.1214
31 | 2692996.971 | 1208236.2334 | 2693002.5949 | 1208228.9402 | 2693008.0006 | 1208224.2414
32 | 2693010.3799 | 1208290.4806 | 2693009.3192 | 1208286.8172 | 2693006.5868 | 1208283.5724 | 2693005.9734 | 1208283.2941
33 | 2693022.4827 | 1208213.278 | 2693016.0153 | 1208217.2749 | 2693008.0006 | 1208224.2414
34 | 2693024.4574 | 1208354.4518 | 2693022.5568 | 1208353.9216
35 | 2692966.9047 | 1208425.3827 | 2692964.2516 | 1208425.3413 | 2692953.5038 | 1208447.5444 | 2692945.1031 | 1208464.5361
36 | 2692945.1031 | 1208464.5361 | 2692943.441 | 1208474.0944 | 2692941.6003 | 1208499.972
37 | 2693354.5097 | 1208369.6059 | 2693354.0093 | 1208367.0853 | 2693355.724 | 1208355.66 | 2693361.8682 | 1208345.2059
38 | 2693164.1531 | 1208275.4073 | 2693243.6102 | 1208227.9441
39 | 2693166.8729 | 1208315.9909 | 2693174.7287 | 1208292.0226 | 2693172.6801 | 1208283.4626 | 2693164.1531 | 1208275.4073
40 | 2693149.5738 | 1208239.517 | 2693151.3827 | 1208260.0256 | 2693154.7003 | 1208266.693 | 2693160.2937 | 1208271.7614 | 2693164.1531 | 1208275.4073
41 | 2693165.8821 | 1208319.0137 | 2693249.0626 | 1208434.1565
42 | 2693165.8821 | 1208319.0137 | 2693166.8729 | 1208315.9909
43 | 2693076.0295 | 1208631.5832 | 2693067.4145 | 1208549.8769
44 | 2692986.6832 | 1208484.6155 | 2693067.4145 | 1208549.8769
45 | 2692986.6832 | 1208484.6155 | 2693001.9316 | 1208455.7738
46 | 2692945.6249 | 1208545.2316 | 2692943.4767 | 1208542.5631 | 2692940.6714 | 1208532.2903 | 2692939.9554 | 1208523.0952
47 | 2692945.6249 | 1208545.2316 | 2692929.4517 | 1208556.9766 | 2692925.7949 | 1208558.6611
48 | 2692940.848 | 1208510.5475 | 2692939.9554 | 1208523.0952
49 | 2692925.7949 | 1208558.6611 | 2692916.0709 | 1208563.1404
50 | 2692816.7429 | 1208412.9374 | 2692818.4458 | 1208406.1149 | 2692820.4053 | 1208400.8863 | 2692822.3354 | 1208397.0582 | 2692823.4131 | 1208395.5422
51 | 2692826.5576 | 1208453.6947 | 2692828.5707 | 1208457.6291 | 2692830.0702 | 1208461.6521
52 | 2692826.5576 | 1208453.6947 | 2692825.6633 | 1208451.9467 | 2692821.5528 | 1208446.368 | 2692819.138 | 1208443.5996
53 | 2692833.114 | 1208476.2233 | 2692833.0725 | 1208475.6779 | 2692832.0047 | 1208469.0457 | 2692830.5049 | 1208462.8182 | 2692830.0702 | 1208461.6521
54 | 2692808.6759 | 1208435.3826 | 2692812.946 | 1208438.0285 | 2692817.3545 | 1208441.555 | 2692819.138 | 1208443.5996
55 | 2692833.9429 | 1208487.0993 | 2692833.114 | 1208476.2233
56 | 2692808.6759 | 1208435.3826 | 2692810.399 | 1208432.6409 | 2692811.6549 | 1208429.625 | 2692811.9243 | 1208428.8551
57 | 2692808.6759 | 1208435.3826 | 2692807.1417 | 1208437.2266 | 2692805.2705 | 1208439.2211 | 2692802.1358 | 1208442.2855 | 2692799.1482 | 1208444.6851 | 2692797.4705 | 1208445.7623
58 | 2692834.6257 | 1208496.0601 | 2692833.9429 | 1208487.0993
59 | 2692816.7429 | 1208412.9374 | 2692813.2145 | 1208425.1685 | 2692811.9243 | 1208428.8551
60 | 2692797.4705 | 1208445.7623 | 2692796.629 | 1208446.3026 | 2692793.777 | 1208447.8148 | 2692789.9731 | 1208449.4123 | 2692786.1779 | 1208450.454 | 2692783.9694 | 1208450.8231
61 | 2692834.6257 | 1208496.0601 | 2692801.9385 | 1208496.0185
62 | 2692834.6257 | 1208496.0601 | 2692835.8366 | 1208513.524 | 2692836.103 | 1208517.4197
63 | 2692816.7429 | 1208412.9374 | 2692810.7143 | 1208409.9305 | 2692810.2542 | 1208404.7073
64 | 2692750.6179 | 1208449.3228 | 2692772.5388 | 1208451.3093 | 2692777.6706 | 1208451.3557 | 2692782.5262 | 1208451.0643 | 2692783.9694 | 1208450.8231
65 | 2692940.848 | 1208510.5475 | 2692941.6003 | 1208499.972
66 | 2693001.9316 | 1208455.7738 | 2693016.9752 | 1208427.3196 | 2693017.9384 | 1208425.3008
67 | 2693022.9794 | 1208414.734 | 2693017.9384 | 1208425.3008
68 | 2692868.8298 | 1208512.8978 | 2692855.1259 | 1208514.7912
69 | 2692893.6443 | 1208507.8196 | 2692872.4807 | 1208512.3933 | 2692868.8298 | 1208512.8978
70 | 2692836.103 | 1208517.4197 | 2692855.1259 | 1208514.7912
71 | 2692801.9385 | 1208496.0185 | 2692782.2228 | 1208495.9918
72 | 2693132.3053 | 1208273.2326 | 2693130.8682 | 1208276.0385 | 2693127.5727 | 1208283.5365 | 2693127.4575 | 1208284.5399
73 | 2693132.3053 | 1208273.2326 | 2693136.1557 | 1208265.7151
74 | 2693124.8376 | 1208308.0374 | 2693125.779 | 1208305.401 | 2693127.0719 | 1208300.0287 | 2693126.5872 | 1208292.1158 | 2693127.4575 | 1208284.5399
75 | 2693149.5738 | 1208239.517 | 2693136.1557 | 1208265.7151
76 | 2693118.8804 | 1208320.8255 | 2693121.7715 | 1208316.6238 | 2693124.8376 | 1208308.0374
77 | 2693138.9593 | 1208194.6768 | 2693159.25 | 1208212.9724 | 2693160.7754 | 1208216.0872 | 2693159.7034 | 1208218.9946 | 2693149.5738 | 1208239.517
78 | 2693114.8081 | 1208326.7441 | 2693118.8804 | 1208320.8255
79 | 2693138.9593 | 1208194.6768 | 2693114.8216 | 1208220.6621 | 2693113.1015 | 1208222.8937
80 | 2693113.1015 | 1208222.8937 | 2693101.2742 | 1208238.2377
81 | 2693066.3536 | 1208310.6188 | 2693079.7528 | 1208277.7885
82 | 2693066.3536 | 1208310.6188 | 2693064.4864 | 1208315.1939
83 | 2693079.874 | 1208277.4916 | 2693079.7528 | 1208277.7885
84 | 2693064.4864 | 1208315.1939 | 2693057.9265 | 1208331.2668
85 | 2693079.874 | 1208277.4916 | 2693080.2721 | 1208276.5163 | 2693089.7973 | 1208257.1852 | 2693090.1582 | 1208256.5254
86 | 2693057.9265 | 1208331.2668 | 2693050.8313 | 1208348.6513
87 | 2693101.2742 | 1208238.2377 | 2693097.4445 | 1208243.2062 | 2693090.1582 | 1208256.5254
88 | 2693045.2948 | 1208362.2729 | 2693047.0666 | 1208357.8753 | 2693050.8313 | 1208348.6513
89 | 2693045.2948 | 1208362.2729 | 2693042.2487 | 1208369.875
90 | 2693045.2948 | 1208362.2729 | 2693053.9252 | 1208365.1872 | 2693082.5513 | 1208395.5316 | 2693085.8966 | 1208397.0181
91 | 2693046.598 | 1208202.1345 | 2693029.3519 | 1208209.0327 | 2693022.4827 | 1208213.278
92 | 2693042.2487 | 1208369.875 | 2693038.3938 | 1208367.4243 | 2693033.2883 | 1208356.9155 | 2693024.4574 | 1208354.4518
93 | 2693042.2487 | 1208369.875 | 2693038.513 | 1208379.2123
94 | 2693085.8966 | 1208397.0181 | 2693082.8318 | 1208404.7656
95 | 2693085.8966 | 1208397.0181 | 2693089.1166 | 1208396.3012 | 2693093.4931 | 1208392.1222 | 2693094.8871 | 1208390.0394
96 | 2693038.513 | 1208379.2123 | 2693036.481 | 1208384.2911
97 | 2693082.8318 | 1208404.7656 | 2693081.5973 | 1208407.8861
98 | 2693094.8871 | 1208390.0394 | 2693100.8502 | 1208381.1296 | 2693102.3624 | 1208377.3311
99 | 2693030.5641 | 1208398.4724 | 2693032.3505 | 1208394.615 | 2693036.481 | 1208384.2911
100 | 2693079.6192 | 1208412.8864 | 2693081.5973 | 1208407.8861
101 | 2693104.1187 | 1208372.9195 | 2693102.3624 | 1208377.3311
102 | 2693022.9794 | 1208414.734 | 2693024.8045 | 1208410.9084 | 2693025.8682 | 1208408.6116
103 | 2693030.5641 | 1208398.4724 | 2693025.8682 | 1208408.6116
104 | 2692805.4912 | 1208391.8039 | 2692809.913 | 1208400.8342 | 2692810.2542 | 1208404.7073
105 | 2692805.4912 | 1208391.8039 | 2692779.1019 | 1208350.8162
106 | 2692755.265 | 1208313.7931 | 2692779.1019 | 1208350.8162
107 | 2692750.6179 | 1208449.3228 | 2692752.2113 | 1208431.4467 | 2692752.1454 | 1208430.8489
108 | 2692755.265 | 1208313.7931 | 2692788.825 | 1208285.5055

## bus_geodata
| x | y | coords
0 | 2693636.8575 | 1208794.4856
1 | 2693607.6284 | 1208799.1145
2 | 2693420.3357 | 1208719.1485
3 | 2693310.2505 | 1208488.049
4 | 2693318.3281 | 1208423.0887
5 | 2692930.008 | 1208242.0381
6 | 2692929.4908 | 1208244.8475
7 | 2692916.9826 | 1208304.2468
8 | 2692912.9328 | 1208317.906
9 | 2692836.5227 | 1208227.705
10 | 2692831.4064 | 1208235.3087
11 | 2692913.9134 | 1208342.4686
12 | 2692826.0404 | 1208243.4861
13 | 2692909.0128 | 1208345.1497
14 | 2692937.1332 | 1208329.9217
15 | 2692892.5176 | 1208354.1908
16 | 2692922.9665 | 1208398.1142
17 | 2692945.9904 | 1208355.3767
18 | 2692953.7905 | 1208313.0477
19 | 2692862.9993 | 1208370.2505
20 | 2692967.2018 | 1208355.7654
21 | 2692955.3719 | 1208396.6017
22 | 2692957.1537 | 1208308.5861
23 | 2692976.8174 | 1208271.8786
24 | 2692998.9808 | 1208280.1214
25 | 2692996.971 | 1208236.2334
26 | 2693005.9734 | 1208283.2941
27 | 2693008.0006 | 1208224.2414
28 | 2693022.5568 | 1208353.9216
29 | 2692945.1031 | 1208464.5361
30 | 2693361.8682 | 1208345.2059
31 | 2693354.5097 | 1208369.6059
32 | 2693243.6102 | 1208227.9441
33 | 2693164.1531 | 1208275.4073
34 | 2693249.0626 | 1208434.1565
35 | 2693165.8821 | 1208319.0137
36 | 2693166.8729 | 1208315.9909
37 | 2693076.0295 | 1208631.5832
38 | 2693067.4145 | 1208549.8769
39 | 2692986.6832 | 1208484.6155
40 | 2692945.6249 | 1208545.2316
41 | 2692939.9554 | 1208523.0952
42 | 2692925.7949 | 1208558.6611
43 | 2692823.4131 | 1208395.5422
44 | 2692893.2301 | 1208398.8287
45 | 2692826.5576 | 1208453.6947
46 | 2692830.0702 | 1208461.6521
47 | 2692819.138 | 1208443.5996
48 | 2692833.114 | 1208476.2233
49 | 2692808.6759 | 1208435.3826
50 | 2692833.9429 | 1208487.0993
51 | 2692811.9243 | 1208428.8551
52 | 2692797.4705 | 1208445.7623
53 | 2692834.6257 | 1208496.0601
54 | 2692816.7429 | 1208412.9374
55 | 2692783.9694 | 1208450.8231
56 | 2692916.0709 | 1208563.1404
57 | 2692940.848 | 1208510.5475
58 | 2693001.9316 | 1208455.7738
59 | 2692941.6003 | 1208499.972
60 | 2693017.9384 | 1208425.3008
61 | 2692966.9047 | 1208425.3827
62 | 2692868.8298 | 1208512.8978
63 | 2692855.1259 | 1208514.7912
64 | 2692893.6443 | 1208507.8196
65 | 2692836.103 | 1208517.4197
66 | 2692801.9385 | 1208496.0185
67 | 2693132.3053 | 1208273.2326
68 | 2693127.4575 | 1208284.5399
69 | 2693136.1557 | 1208265.7151
70 | 2693124.8376 | 1208308.0374
71 | 2693149.5738 | 1208239.517
72 | 2693118.8804 | 1208320.8255
73 | 2693138.9593 | 1208194.6768
74 | 2693114.8081 | 1208326.7441
75 | 2693113.1015 | 1208222.8937
76 | 2693066.3536 | 1208310.6188
77 | 2693079.7528 | 1208277.7885
78 | 2693064.4864 | 1208315.1939
79 | 2693079.874 | 1208277.4916
80 | 2693057.9265 | 1208331.2668
81 | 2693090.1582 | 1208256.5254
82 | 2693050.8313 | 1208348.6513
83 | 2693101.2742 | 1208238.2377
84 | 2693045.2948 | 1208362.2729
85 | 2693046.598 | 1208202.1345
86 | 2693022.4827 | 1208213.278
87 | 2693010.3799 | 1208290.4806
88 | 2693042.2487 | 1208369.875
89 | 2693085.8966 | 1208397.0181
90 | 2693024.4574 | 1208354.4518
91 | 2693038.513 | 1208379.2123
92 | 2693082.8318 | 1208404.7656
93 | 2693094.8871 | 1208390.0394
94 | 2693036.481 | 1208384.2911
95 | 2693081.5973 | 1208407.8861
96 | 2693102.3624 | 1208377.3311
97 | 2693104.1187 | 1208372.9195
98 | 2693079.6192 | 1208412.8864
99 | 2693022.9794 | 1208414.734
100 | 2693025.8682 | 1208408.6116
101 | 2693030.564 | 1208398.4724
102 | 2692810.2542 | 1208404.7073
103 | 2692805.4912 | 1208391.8039
104 | 2692779.1019 | 1208350.8162
105 | 2692750.6179 | 1208449.3228
106 | 2692752.1454 | 1208430.8489
107 | 2692782.2228 | 1208495.9918
108 | 2692755.265 | 1208313.7931
109 | 2692788.825 | 1208285.5055
110 | 2692927.8461 | 1208428.2097

## line_std_types
| c_nf_per_km | r_ohm_per_km | x_ohm_per_km | max_i_ka | type | q_mm2 | alpha | voltage_rating
NAYY 4x50 SE | 210 | 0.642 | 0.083 | 0.142 | cs | 50 | 0.00403 | LV
NAYY 4x120 SE | 264 | 0.225 | 0.08 | 0.242 | cs | 120 | 0.00403 | LV
NAYY 4x150 SE | 261 | 0.208 | 0.08 | 0.27 | cs | 150 | 0.00403 | LV
NA2XS2Y 1x95 RM/25 12/20 kV | 216 | 0.313 | 0.132 | 0.252 | cs | 95 | 0.00403 | MV
NA2XS2Y 1x185 RM/25 12/20 kV | 273 | 0.161 | 0.117 | 0.362 | cs | 185 | 0.00403 | MV
NA2XS2Y 1x240 RM/25 12/20 kV | 304 | 0.122 | 0.112 | 0.421 | cs | 240 | 0.00403 | MV
NA2XS2Y 1x95 RM/25 6/10 kV | 315 | 0.313 | 0.123 | 0.249 | cs | 95 | 0.00403 | MV
NA2XS2Y 1x185 RM/25 6/10 kV | 406 | 0.161 | 0.11 | 0.358 | cs | 185 | 0.00403 | MV
NA2XS2Y 1x240 RM/25 6/10 kV | 456 | 0.122 | 0.105 | 0.416 | cs | 240 | 0.00403 | MV
NA2XS2Y 1x150 RM/25 12/20 kV | 250 | 0.206 | 0.116 | 0.319 | cs | 150 | 0.00403 | MV
NA2XS2Y 1x120 RM/25 12/20 kV | 230 | 0.253 | 0.119 | 0.283 | cs | 120 | 0.00403 | MV
NA2XS2Y 1x70 RM/25 12/20 kV | 190 | 0.443 | 0.132 | 0.22 | cs | 70 | 0.00403 | MV
NA2XS2Y 1x150 RM/25 6/10 kV | 360 | 0.206 | 0.11 | 0.315 | cs | 150 | 0.00403 | MV
NA2XS2Y 1x120 RM/25 6/10 kV | 340 | 0.253 | 0.113 | 0.28 | cs | 120 | 0.00403 | MV
NA2XS2Y 1x70 RM/25 6/10 kV | 280 | 0.443 | 0.123 | 0.217 | cs | 70 | 0.00403 | MV
N2XS(FL)2Y 1x120 RM/35 64/110 kV | 112 | 0.153 | 0.166 | 0.366 | cs | 120 | 0.00393 | HV
N2XS(FL)2Y 1x185 RM/35 64/110 kV | 125 | 0.099 | 0.156 | 0.457 | cs | 185 | 0.00393 | HV
N2XS(FL)2Y 1x240 RM/35 64/110 kV | 135 | 0.075 | 0.149 | 0.526 | cs | 240 | 0.00393 | HV
N2XS(FL)2Y 1x300 RM/35 64/110 kV | 144 | 0.06 | 0.144 | 0.588 | cs | 300 | 0.00393 | HV
15-AL1/3-ST1A 0.4 | 11 | 1.8769 | 0.35 | 0.105 | ol | 16 | 0.00403 | LV
24-AL1/4-ST1A 0.4 | 11.25 | 1.2012 | 0.335 | 0.14 | ol | 24 | 0.00403 | LV
48-AL1/8-ST1A 0.4 | 12.2 | 0.5939 | 0.3 | 0.21 | ol | 48 | 0.00403 | LV
94-AL1/15-ST1A 0.4 | 13.2 | 0.306 | 0.29 | 0.35 | ol | 94 | 0.00403 | LV
34-AL1/6-ST1A 10.0 | 9.7 | 0.8342 | 0.36 | 0.17 | ol | 34 | 0.00403 | MV
48-AL1/8-ST1A 10.0 | 10.1 | 0.5939 | 0.35 | 0.21 | ol | 48 | 0.00403 | MV
70-AL1/11-ST1A 10.0 | 10.4 | 0.4132 | 0.339 | 0.29 | ol | 70 | 0.00403 | MV
94-AL1/15-ST1A 10.0 | 10.75 | 0.306 | 0.33 | 0.35 | ol | 94 | 0.00403 | MV
122-AL1/20-ST1A 10.0 | 11.1 | 0.2376 | 0.323 | 0.41 | ol | 122 | 0.00403 | MV
149-AL1/24-ST1A 10.0 | 11.25 | 0.194 | 0.315 | 0.47 | ol | 149 | 0.00403 | MV
34-AL1/6-ST1A 20.0 | 9.15 | 0.8342 | 0.382 | 0.17 | ol | 34 | 0.00403 | MV
48-AL1/8-ST1A 20.0 | 9.5 | 0.5939 | 0.372 | 0.21 | ol | 48 | 0.00403 | MV
70-AL1/11-ST1A 20.0 | 9.7 | 0.4132 | 0.36 | 0.29 | ol | 70 | 0.00403 | MV
94-AL1/15-ST1A 20.0 | 10 | 0.306 | 0.35 | 0.35 | ol | 94 | 0.00403 | MV
122-AL1/20-ST1A 20.0 | 10.3 | 0.2376 | 0.344 | 0.41 | ol | 122 | 0.00403 | MV
149-AL1/24-ST1A 20.0 | 10.5 | 0.194 | 0.337 | 0.47 | ol | 149 | 0.00403 | MV
184-AL1/30-ST1A 20.0 | 10.75 | 0.1571 | 0.33 | 0.535 | ol | 184 | 0.00403 | MV
243-AL1/39-ST1A 20.0 | 11 | 0.1188 | 0.32 | 0.645 | ol | 243 | 0.00403 | MV
48-AL1/8-ST1A 110.0 | 8 | 0.5939 | 0.46 | 0.21 | ol | 48 | 0.00403 | HV
70-AL1/11-ST1A 110.0 | 8.4 | 0.4132 | 0.45 | 0.29 | ol | 70 | 0.00403 | HV
94-AL1/15-ST1A 110.0 | 8.65 | 0.306 | 0.44 | 0.35 | ol | 94 | 0.00403 | HV
122-AL1/20-ST1A 110.0 | 8.5 | 0.2376 | 0.43 | 0.41 | ol | 122 | 0.00403 | HV
149-AL1/24-ST1A 110.0 | 8.75 | 0.194 | 0.41 | 0.47 | ol | 149 | 0.00403 | HV
184-AL1/30-ST1A 110.0 | 8.8 | 0.1571 | 0.4 | 0.535 | ol | 184 | 0.00403 | HV
243-AL1/39-ST1A 110.0 | 9 | 0.1188 | 0.39 | 0.645 | ol | 243 | 0.00403 | HV
305-AL1/39-ST1A 110.0 | 9.2 | 0.0949 | 0.38 | 0.74 | ol | 305 | 0.00403 | HV
490-AL1/64-ST1A 110.0 | 9.75 | 0.059 | 0.37 | 0.96 | ol | 490 | 0.00403 | HV
679-AL1/86-ST1A 110.0 | 9.95 | 0.042 | 0.36 | 1.15 | ol | 679 | 0.00403 | HV
490-AL1/64-ST1A 220.0 | 10 | 0.059 | 0.285 | 0.96 | ol | 490 | 0.00403 | HV
679-AL1/86-ST1A 220.0 | 11.7 | 0.042 | 0.275 | 1.15 | ol | 679 | 0.00403 | HV
490-AL1/64-ST1A 380.0 | 11 | 0.059 | 0.253 | 0.96 | ol | 490 | 0.00403 | HV
679-AL1/86-ST1A 380.0 | 14.6 | 0.042 | 0.25 | 1.15 | ol | 679 | 0.00403 | HV

## trafo_std_types
| i0_percent | pfe_kw | vkr_percent | sn_mva | vn_lv_kv | vn_hv_kv | vk_percent | shift_degree | vector_group | tap_side | tap_neutral | tap_min | tap_max | tap_step_degree | tap_step_percent | tap_phase_shifter
160 MVA 380/110 kV | 0.06 | 60 | 0.25 | 160 | 110 | 380 | 12.2 | 0 | Yy0 | hv | 0 | -9 | 9 | 0 | 1.5 | FALSE
100 MVA 220/110 kV | 0.06 | 55 | 0.26 | 100 | 110 | 220 | 12 | 0 | Yy0 | hv | 0 | -9 | 9 | 0 | 1.5 | FALSE
63 MVA 110/20 kV | 0.04 | 22 | 0.32 | 63 | 20 | 110 | 18 | 150 | YNd5 | hv | 0 | -9 | 9 | 0 | 1.5 | FALSE
40 MVA 110/20 kV | 0.05 | 18 | 0.34 | 40 | 20 | 110 | 16.2 | 150 | YNd5 | hv | 0 | -9 | 9 | 0 | 1.5 | FALSE
25 MVA 110/20 kV | 0.07 | 14 | 0.41 | 25 | 20 | 110 | 12 | 150 | YNd5 | hv | 0 | -9 | 9 | 0 | 1.5 | FALSE
63 MVA 110/10 kV | 0.04 | 22 | 0.32 | 63 | 10 | 110 | 18 | 150 | YNd5 | hv | 0 | -9 | 9 | 0 | 1.5 | FALSE
40 MVA 110/10 kV | 0.05 | 18 | 0.34 | 40 | 10 | 110 | 16.2 | 150 | YNd5 | hv | 0 | -9 | 9 | 0 | 1.5 | FALSE
25 MVA 110/10 kV | 0.07 | 14 | 0.41 | 25 | 10 | 110 | 12 | 150 | YNd5 | hv | 0 | -9 | 9 | 0 | 1.5 | FALSE
0.25 MVA 20/0.4 kV | 0.32 | 0.8 | 1.44 | 0.25 | 0.4 | 20 | 6 | 150 | Yzn5 | hv | 0 | -2 | 2 | 0 | 2.5 | FALSE
0.4 MVA 20/0.4 kV | 0.3375 | 1.35 | 1.425 | 0.4 | 0.4 | 20 | 6 | 150 | Dyn5 | hv | 0 | -2 | 2 | 0 | 2.5 | FALSE
0.63 MVA 20/0.4 kV | 0.2619 | 1.65 | 1.206 | 0.63 | 0.4 | 20 | 6 | 150 | Dyn5 | hv | 0 | -2 | 2 | 0 | 2.5 | FALSE
0.25 MVA 10/0.4 kV | 0.24 | 0.6 | 1.2 | 0.25 | 0.4 | 10 | 4 | 150 | Dyn5 | hv | 0 | -2 | 2 | 0 | 2.5 | FALSE
0.4 MVA 10/0.4 kV | 0.2375 | 0.95 | 1.325 | 0.4 | 0.4 | 10 | 4 | 150 | Dyn5 | hv | 0 | -2 | 2 | 0 | 2.5 | FALSE
0.63 MVA 10/0.4 kV | 0.1873 | 1.18 | 1.0794 | 0.63 | 0.4 | 10 | 4 | 150 | Dyn5 | hv | 0 | -2 | 2 | 0 | 2.5 | FALSE

## trafo3w_std_types
| sn_hv_mva | sn_mv_mva | sn_lv_mva | vn_hv_kv | vn_mv_kv | vn_lv_kv | vk_hv_percent | vk_mv_percent | vk_lv_percent | vkr_hv_percent | vkr_mv_percent | vkr_lv_percent | pfe_kw | i0_percent | shift_mv_degree | shift_lv_degree | vector_group | tap_side | tap_neutral | tap_min | tap_max | tap_step_percent
63/25/38 MVA 110/20/10 kV | 63 | 25 | 38 | 110 | 20 | 10 | 10.4 | 10.4 | 10.4 | 0.28 | 0.32 | 0.35 | 35 | 0.89 | 0 | 0 | YN0yn0yn0 | hv | 0 | -10 | 10 | 1.2
63/25/38 MVA 110/10/10 kV | 63 | 25 | 38 | 110 | 10 | 10 | 10.4 | 10.4 | 10.4 | 0.28 | 0.32 | 0.35 | 35 | 0.89 | 0 | 0 | YN0yn0yn0 | hv | 0 | -10 | 10 | 1.2

## fuse_std_types
| fuse_type | i_rated_a | t_avg | t_min | t_total | x_avg | x_min | x_total
HV 100A | HV 100A | 100 | 0 | [10.0, 3.64, 0.854, 0.281, 0.1, 0.0531, 0.022, 0.01] | [10.0, 4.267, 1.21, 0.403, 0.1, 0.058, 0.022, 0.01] | 0 | [300.0, 350.0, 450.0, 550.0, 700.0, 850.0, 1200.0, 1752.0] | [600.0, 700.0, 900.0, 1150.0, 1665.0, 2000.0, 3000.0, 4313.0]
HV 10A | HV 10A | 10 | 0 | [10.0, 1675.0, 0.344, 0.156, 0.1, 0.0417, 0.0171, 0.01] | [10.0, 1.3, 0.3, 0.155, 0.1, 0.0555, 0.023, 0.01] | 0 | [30.0, 32.0, 35.0, 37.0, 39.0, 50.0, 70.0, 88.0] | [60.0, 70.0, 80.0, 87.0, 94.0, 110.0, 150.0, 216.0]
HV 125A | HV 125A | 125 | 0 | [10.0, 1.82, 0.344, 0.1, 0.0467, 0.0269, 0.01] | [10.0, 2.478, 0.426, 0.1, 0.0427, 0.0211, 0.01] | 0 | [375.0, 500.0, 700.0, 925.0, 1200.0, 1500.0, 2341.0] | [750.0, 1000.0, 1500.0, 2200.0, 3000.0, 4000.0, 5765.0]
HV 160A | HV 160A | 160 | 0 | [10.0, 4.15, 1.03, 0.198, 0.1, 0.051, 0.0172, 0.01] | [10.0, 2.3, 0.734, 0.274, 0.1, 0.046, 0.0177, 0.01] | 0 | [480.0, 550.0, 700.0, 1000.0, 1260.0, 1600.0, 2500.0, 3227.0] | [960.0, 1300.0, 1700.0, 2200.0, 2996.0, 4000.0, 6000.0, 7946.0]
HV 16A | HV 16A | 16 | 0 | [10.0, 0.352, 0.164, 0.1, 0.0649, 0.0342, 0.01] | [10.0, 2.34, 0.722, 0.181, 0.1, 0.055, 0.0296, 0.01] | 0 | [48.0, 60.0, 65.0, 71.0, 80.0, 100.0, 162.0] | [96.0, 110.0, 125.0, 150.0, 168.0, 200.0, 250.0, 398.0]
HV 200A | HV 200A | 200 | 0 | [10.0, 4.267, 1.21, 0.403, 0.1, 0.058, 0.022, 0.01] | [10.0, 3.73, 1.654, 0.328, 0.1, 0.0531, 0.019, 0.01] | 0 | [600.0, 700.0, 900.0, 1150.0, 1665.0, 2000.0, 3000.0, 4313.0] | [1200.0, 1500.0, 1800.0, 2700.0, 3960.0, 5000.0, 7500.0, 10620.0]
HV 20A | HV 20A | 20 | 0 | [10.0, 1.3, 0.3, 0.155, 0.1, 0.0555, 0.023, 0.01] | [10.0, 1.3, 0.161, 0.1, 0.0611, 0.0399, 0.0141, 0.01] | 0 | [60.0, 70.0, 80.0, 87.0, 94.0, 110.0, 150.0, 216.0] | [120.0, 150.0, 200.0, 223.0, 260.0, 300.0, 450.0, 532.0]
HV 25A | HV 25A | 25 | 0 | [10.0, 2.512, 0.833, 0.299, 0.1, 0.0372, 0.0223, 0.01] | [10.0, 3.125, 0.597, 0.198, 0.1, 0.0378, 0.022, 0.01] | 0 | [75.0, 82.0, 90.0, 100.0, 124.0, 170.0, 200.0, 289.0] | [150.0, 170.0, 210.0, 250.0, 294.0, 400.0, 500.0, 711.0]
HV 31.5A | HV 31.5A | 31.5 | 0 | [10.0, 2.34, 0.722, 0.181, 0.1, 0.055, 0.0296, 0.01] | [10.0, 2.84, 0.368, 0.164, 0.1, 0.0621, 0.0378, 0.0195, 0.01] | 0 | [95.0, 110.0, 125.0, 150.0, 165.0, 200.0, 250.0, 390.0] | [189.0, 220.0, 300.0, 350.0, 393.0, 450.0, 530.0, 700.0, 960.0]
HV 40A | HV 40A | 40 | 0 | [10.0, 1.3, 0.161, 0.1, 0.0611, 0.0399, 0.0141, 0.01] | [10.0, 2.05, 0.369, 0.198, 0.1, 0.051, 0.0298, 0.01] | 0 | [120.0, 150.0, 200.0, 223.0, 260.0, 300.0, 450.0, 532.0] | [240.0, 300.0, 400.0, 450.0, 530.0, 650.0, 800.0, 1311.0]
HV 50A | HV 50A | 50 | 0 | [10.0, 3.215, 0.597, 0.198, 0.1, 0.0378, 0.022, 0.01] | [10.0, 3.64, 0.854, 0.281, 0.1, 0.0531, 0.022, 0.01] | 0 | [150.0, 170.0, 210.0, 250.0, 294.0, 400.0, 500.0, 711.0] | [300.0, 350.0, 450.0, 550.0, 700.0, 850.0, 1200.0, 1752.0]
HV 6.3A | HV 6.3A | 6.3 | 0 | [10.0, 1.39, 0.344, 0.168, 0.1, 0.056, 0.0263, 0.01] | [10.0, 1.711, 0.516, 0.198, 0.1, 0.0634, 0.0303, 0.01] | 0 | [19.0, 19.5, 20.4, 20.8, 22.0, 25.0, 32.0, 48.0] | [38.0, 40.0, 43.0, 48.0, 53.0, 60.0, 75.0, 118.0]
HV 63A | HV 63A | 63 | 0 | [10.0, 2.84, 0.368, 0.164, 0.1, 0.0621, 0.0378, 0.0195, 0.01] | [10.0, 1.82, 0.344, 0.1, 0.0467, 0.0269, 0.01] | 0 | [189.0, 220.0, 300.0, 350.0, 393.0, 450.0, 530.0, 700.0, 961.0] | [378.0, 500.0, 700.0, 934.0, 1200.0, 1500.0, 2366.0]
HV 80A | HV 80A | 80 | 0 | [10.0, 2.05, 0.369, 0.198, 0.1, 0.051, 0.0298, 0.01] | [10.0, 4.15, 1.03, 0.198, 0.1, 0.051, 0.0172, 0.01] | 0 | [240.0, 300.0, 400.0, 450.0, 530.0, 650.0, 800.0, 1311.0] | [480.0, 550.0, 700.0, 1000.0, 1260.0, 1600.0, 2500.0, 3227.0]
Siemens NH-1-100 | Siemens NH-1-100 | 100 | [5400.0, 2000.0, 400.0, 20.0, 1.0, 0.2, 0.012, 0.004] | 0 | 0 | [150.0, 190.0, 250.0, 430.0, 900.0, 1250.0, 2700.0, 3600.0] | 0 | 0
Siemens NH-1-125 | Siemens NH-1-125 | 125 | [4800.0, 120.0, 7.0, 0.1, 0.004] | 0 | 0 | [180.0, 400.0, 740.0, 2000.0, 4250.0] | 0 | 0
Siemens NH-1-16 | Siemens NH-1-16 | 16 | [4000.0, 400.0, 2.0, 0.1, 0.04, 0.01] | 0 | 0 | [26.0, 35.0, 75.0, 150.0, 200.0, 300.0] | 0 | 0
Siemens NH-1-160 | Siemens NH-1-160 | 160 | [4800.0, 120.0, 7.0, 0.1, 0.004] | 0 | 0 | [210.0, 500.0, 900.0, 2300.0, 5000.0] | 0 | 0
Siemens NH-1-25 | Siemens NH-1-25 | 25 | [4000.0, 1000.0, 10.0, 0.2, 0.02, 0.01] | 0 | 0 | [40.0, 50.0, 100.0, 210.0, 400.0, 500.0] | 0 | 0
Siemens NH-1-50 | Siemens NH-1-50 | 50 | [4000.0, 40.0, 4.0, 1.0, 0.02, 0.01] | 0 | 0 | [86.0, 200.0, 300.0, 400.0, 1000.0, 1280.0] | 0 | 0
Siemens NH-1-63 | Siemens NH-1-63 | 63 | [4000.0, 100.0, 10.0, 2.0, 0.04, 0.01] | 0 | 0 | [100.0, 200.0, 300.0, 400.0, 1000.0, 1500.0] | 0 | 0
Siemens NH-1-80 | Siemens NH-1-80 | 80 | [4800.0, 120.0, 7.0, 0.1, 0.01] | 0 | 0 | [150.58, 250.0, 450.0, 1150.0, 2470.0] | 0 | 0
Siemens NH-2-1000 | Siemens NH-2-1000 | 1000 | [4800.0, 120.0, 7.0, 0.1, 0.004] | 0 | 0 | [1900.0, 3500.0, 8400.0, 24000.0, 52000.0] | 0 | 0
Siemens NH-2-200 | Siemens NH-2-200 | 200 | [4800.0, 120.0, 7.0, 0.1, 0.004] | 0 | 0 | [280.0, 650.0, 1200.0, 3000.0, 7000.0] | 0 | 0
Siemens NH-2-224 | Siemens NH-2-224 | 224 | [4800.0, 120.0, 7.0, 0.2, 0.04, 0.004] | 0 | 0 | [400.0, 750.0, 1453.0, 3025.0, 4315.0, 7600.0] | 0 | 0
Siemens NH-2-250 | Siemens NH-2-250 | 250 | [4800.0, 120.0, 7.0, 0.1, 0.004] | 0 | 0 | [450.0, 800.0, 1650.0, 4000.0, 8500.0] | 0 | 0
Siemens NH-2-315 | Siemens NH-2-315 | 315 | [4800.0, 120.0, 7.0, 0.1, 0.004] | 0 | 0 | [550.0, 920.0, 1900.0, 5000.0, 11000.0] | 0 | 0
Siemens NH-2-355 | Siemens NH-2-355 | 355 | [4800.0, 120.0, 6.0, 0.1, 0.004] | 0 | 0 | [650.0, 1116.27, 2350.0, 5840.0, 12790.0] | 0 | 0
Siemens NH-2-400 | Siemens NH-2-400 | 400 | [4800.0, 120.0, 7.0, 0.1, 0.004] | 0 | 0 | [720.0, 1350.0, 2800.0, 6500.0, 15000.0] | 0 | 0
Siemens NH-2-425 | Siemens NH-2-425 | 425 | [4800.0, 120.0, 7.0, 0.1, 0.004] | 0 | 0 | [850.0, 1500.0, 3050.0, 7500.0, 16500.0] | 0 | 0
Siemens NH-2-630 | Siemens NH-2-630 | 630 | [4800.0, 120.0, 7.0, 0.1, 0.004] | 0 | 0 | [1200.0, 2000.0, 4800.0, 12000.0, 26000.0] | 0 | 0

## res_bus
| vm_pu | va_degree | p_mw | q_mvar
0 | 0.97 | -0.5813 | 0.0018497 | 0.00046358
1 | 0.97005 | -0.58026 | 0 | 0
2 | 0.97041 | -0.57327 | 0.0024877 | 0.00062348
3 | 0.97144 | -0.55269 | 0 | 0
4 | 0.97171 | -0.54743 | 0.0048765 | 0.0012222
5 | 0.99311 | -0.13138 | 0.0034612 | 0.00086746
6 | 0.99312 | -0.1312 | 0.001336 | 0.00033484
7 | 0.99339 | -0.12605 | 0.0098292 | 0.0024634
8 | 0.99358 | -0.12237 | 0.006015 | 0.0015075
9 | 0.98492 | -0.28957 | 0.0016349 | 0.00040974
10 | 0.98494 | -0.2893 | 0.0016384 | 0.00041062
11 | 0.99407 | -0.11287 | 0 | 0
12 | 0.98496 | -0.28873 | 0.0022128 | 0.00055458
13 | 0.9943 | -0.10845 | 0 | 0
14 | 0.99308 | -0.13184 | 0 | 0
15 | 0.99313 | -0.13075 | 0.0012554 | 0.00031463
16 | 1 | 0 | -0.56985 | -0.14541
17 | 0.99224 | -0.14797 | 0 | 0
18 | 0.9923 | -0.14697 | 0.0059044 | 0.0014798
19 | 0.99106 | -0.17057 | 0 | 0
20 | 0.99168 | -0.15866 | 0.0053978 | 0.0013528
21 | 0.99115 | -0.1691 | 0.0051963 | 0.0013023
22 | 0.99214 | -0.14995 | 0.0050245 | 0.0012593
23 | 0.99119 | -0.16847 | 0 | 0
24 | 0.99086 | -0.17476 | 0.0067167 | 0.0016834
25 | 0.99081 | -0.17581 | 0.0015172 | 0.00038023
26 | 0.99081 | -0.17589 | 0.003848 | 0.00096441
27 | 0.99068 | -0.1783 | 0.00088894 | 0.00022279
28 | 0.99012 | -0.1888 | 0.0050762 | 0.0012722
29 | 0.98969 | -0.19727 | 0 | 0
30 | 0.97108 | -0.55992 | 0.0063056 | 0.0015803
31 | 0.97123 | -0.55686 | 0 | 0
32 | 0.97669 | -0.44934 | 0.0021045 | 0.00052743
33 | 0.97687 | -0.44578 | 0.00032384 | 8.1161e-05
34 | 0.97272 | -0.52733 | 0.005784 | 0.0014496
35 | 0.97555 | -0.47168 | 0.0044751 | 0.0011216
36 | 0.97563 | -0.47018 | 0.0033531 | 0.00084037
37 | 0.98697 | -0.24999 | 0.00094508 | 0.00023686
38 | 0.98704 | -0.2486 | 0.0026134 | 0.00065499
39 | 0.98738 | -0.24199 | 0.0038317 | 0.00096032
40 | 0.98854 | -0.21967 | 0 | 0
41 | 0.98876 | -0.21534 | 0.0023822 | 0.00059703
42 | 0.98831 | -0.22413 | 0.0024731 | 0.00061981
43 | 0.98815 | -0.22671 | 0.023861 | 0.0059802
44 | 0.99096 | -0.1726 | 0.0022273 | 0.00055821
45 | 0.98438 | -0.30003 | 0.047134 | 0.011813
46 | 0.98381 | -0.31101 | 0.035214 | 0.0088256
47 | 0.98546 | -0.27889 | 0.027867 | 0.0069841
48 | 0.98236 | -0.33922 | 0.012256 | 0.0030716
49 | 0.98599 | -0.26856 | 0 | 0
50 | 0.98143 | -0.35749 | 0.014415 | 0.0036126
51 | 0.9863 | -0.2626 | 0.028432 | 0.0071258
52 | 0.98596 | -0.26921 | 0.0032325 | 0.00081015
53 | 0.98078 | -0.37021 | 0 | 0
54 | 0.98709 | -0.24739 | 0.016931 | 0.0042432
55 | 0.98594 | -0.26966 | 0.0066898 | 0.0016766
56 | 0.98823 | -0.22565 | 0.0079462 | 0.0019915
57 | 0.98891 | -0.21247 | 0.0028179 | 0.00070623
58 | 0.9876 | -0.23767 | 0.0082588 | 0.0020699
59 | 0.98906 | -0.20951 | 0.003661 | 0.00091754
60 | 0.98809 | -0.22805 | 0.0023577 | 0.00059089
61 | 0.98954 | -0.20031 | 0.0036883 | 0.00092437
62 | 0.9788 | -0.40898 | 0.013907 | 0.0034855
63 | 0.97906 | -0.40392 | 0.02562 | 0.006421
64 | 0.97866 | -0.41183 | 0.0061901 | 0.0015514
65 | 0.97987 | -0.38797 | 0 | 0
66 | 0.9798 | -0.38942 | 0.02832 | 0.0070978
67 | 0.97752 | -0.43298 | 0.00057933 | 0.00014519
68 | 0.97736 | -0.43609 | 0.000833 | 0.00020877
69 | 0.97764 | -0.43076 | 0.0015433 | 0.00038678
70 | 0.97708 | -0.44175 | 0.0034265 | 0.00085875
71 | 0.97807 | -0.42221 | 0 | 0
72 | 0.97695 | -0.44423 | 0.0049433 | 0.0012389
73 | 0.98058 | -0.37321 | 0 | 0
74 | 0.97692 | -0.44483 | 0.0046096 | 0.0011553
75 | 0.98227 | -0.34028 | 0.00085458 | 0.00021418
76 | 0.98742 | -0.24066 | 0.0035089 | 0.00087941
77 | 0.98539 | -0.27979 | 0.0035542 | 0.00089077
78 | 0.98772 | -0.23491 | 0.0033952 | 0.00085092
79 | 0.98538 | -0.28013 | 0.0027825 | 0.00069737
80 | 0.98883 | -0.21368 | 0.0020539 | 0.00051475
81 | 0.98418 | -0.30333 | 0.003456 | 0.00086614
82 | 0.98913 | -0.20777 | 0.0020743 | 0.00051987
83 | 0.98314 | -0.32336 | 0.0034322 | 0.00086019
84 | 0.98933 | -0.20397 | 0 | 0
85 | 0.99044 | -0.18289 | 0.0044547 | 0.0011165
86 | 0.99055 | -0.18078 | 0.0032162 | 0.00080605
87 | 0.99077 | -0.17658 | 0.0044248 | 0.001109
88 | 0.98947 | -0.20121 | 0 | 0
89 | 0.98911 | -0.20824 | 0 | 0
90 | 0.99007 | -0.18971 | 0.0021987 | 0.00055103
91 | 0.98918 | -0.20701 | 0.0033513 | 0.00083993
92 | 0.9891 | -0.20848 | 0.0021584 | 0.00054095
93 | 0.98903 | -0.20973 | 0.002884 | 0.00072279
94 | 0.98903 | -0.20985 | 0.0028148 | 0.00070545
95 | 0.9891 | -0.20855 | 0.0020351 | 0.00051005
96 | 0.98888 | -0.21267 | 0.0025547 | 0.00064026
97 | 0.98885 | -0.2134 | 0.0086008 | 0.0021556
98 | 0.98909 | -0.20873 | 0.003818 | 0.00095688
99 | 0.98829 | -0.22428 | 0.0022611 | 0.00056669
100 | 0.98841 | -0.22183 | 0.0037686 | 0.0009445
101 | 0.98866 | -0.21704 | 0.0022133 | 0.0005547
102 | 0.98669 | -0.25513 | 0.02372 | 0.0059447
103 | 0.98653 | -0.25822 | 0 | 0
104 | 0.98597 | -0.26904 | 0.003445 | 0.00086339
105 | 0.98591 | -0.27025 | 0 | 0
106 | 0.98587 | -0.27089 | 0.0019398 | 0.00048616
107 | 0.97972 | -0.39092 | 0.0041716 | 0.0010455
108 | 0.98561 | -0.2761 | 0 | 0
109 | 0.98525 | -0.28313 | 0.003445 | 0.00086339
110 | 0.99998 | 149.9956 | 0 | 0

## res_line
| p_from_mw | q_from_mvar | p_to_mw | q_to_mvar | pl_mw | ql_mvar | i_from_ka | i_to_ka | i_ka | vm_from_pu | va_from_degree | vm_to_pu | va_to_degree | loading_percent
0 | -0.0018497 | -0.00046358 | 0.0018498 | 0.00046327 | 9.1568e-08 | -3.1579e-07 | 0.0028375 | 0.0028374 | 0.0028375 | 0.97 | -0.5813 | 0.97005 | -0.58026 | 0.77954
1 | -0.0018498 | -0.00046327 | 0.0018504 | 0.00046115 | 6.1463e-07 | -2.1217e-06 | 0.0028374 | 0.0028365 | 0.0028374 | 0.97005 | -0.58026 | 0.97041 | -0.57327 | 0.7795
2 | -0.0043381 | -0.0010846 | 0.0043424 | 0.0010842 | 4.2457e-06 | -4.4857e-07 | 0.0066511 | 0.00665 | 0.0066511 | 0.97041 | -0.57327 | 0.97144 | -0.55269 | 1.8272
3 | -0.0043424 | -0.0010842 | 0.0043435 | 0.0010841 | 1.0855e-06 | -1.1595e-07 | 0.00665 | 0.0066497 | 0.00665 | 0.97144 | -0.55269 | 0.97171 | -0.54743 | 1.8269
4 | -0.015529 | -0.0038876 | 0.015544 | 0.0038963 | 1.4873e-05 | 8.6492e-06 | 0.023779 | 0.023779 | 0.023779 | 0.97171 | -0.54743 | 0.97272 | -0.52733 | 6.5327
5 | 0.0063094 | 0.0015814 | -0.0063065 | -0.0015806 | 2.8352e-06 | 8.118e-07 | 0.0096618 | 0.0096622 | 0.0096622 | 0.97171 | -0.54743 | 0.97123 | -0.55686 | 2.6544
6 | -0.0034612 | -0.00086746 | 0.0034612 | 0.00086744 | 2.8811e-08 | -1.8523e-08 | 0.0051861 | 0.0051861 | 0.0051861 | 0.99311 | -0.13138 | 0.99312 | -0.1312 | 1.4247
7 | -0.0047973 | -0.0012023 | 0.0047985 | 0.0012023 | 1.1769e-06 | -3.3025e-08 | 0.0071879 | 0.0071876 | 0.0071879 | 0.99312 | -0.1312 | 0.99339 | -0.12605 | 1.9747
8 | -0.014628 | -0.0036657 | 0.01463 | 0.0036671 | 2.5662e-06 | 1.4578e-06 | 0.021911 | 0.021911 | 0.021911 | 0.99339 | -0.12605 | 0.99358 | -0.12237 | 6.0195
9 | -0.020645 | -0.0051747 | 0.020655 | 0.0051803 | 9.3487e-06 | 5.6452e-06 | 0.030919 | 0.030919 | 0.030919 | 0.99358 | -0.12237 | 0.99407 | -0.11287 | 8.4943
10 | -0.0016349 | -0.00040974 | 0.0016349 | 0.00040964 | 2.097e-08 | -1.0324e-07 | 0.00247 | 0.0024699 | 0.00247 | 0.98492 | -0.28957 | 0.98494 | -0.2893 | 0.67856
11 | -0.0032733 | -0.00082025 | 0.0032734 | 0.00082019 | 8.9694e-08 | -6.708e-08 | 0.0049452 | 0.0049451 | 0.0049452 | 0.98494 | -0.2893 | 0.98496 | -0.28873 | 1.3586
12 | -0.22618 | -0.057274 | 0.22623 | 0.057304 | 4.7979e-05 | 3.0345e-05 | 0.33877 | 0.33877 | 0.33877 | 0.99407 | -0.11287 | 0.9943 | -0.10845 | 18.614
13 | 0.20552 | 0.052094 | -0.20534 | -0.051976 | 0.0001872 | 0.0001181 | 0.30786 | 0.30786 | 0.30786 | 0.99407 | -0.11287 | 0.99308 | -0.13184 | 16.9152
14 | -0.0054862 | -0.0013748 | 0.0054877 | 0.001375 | 1.4612e-06 | 2.1295e-07 | 0.0082881 | 0.0082878 | 0.0082881 | 0.98496 | -0.28873 | 0.98525 | -0.28313 | 2.2769
15 | 0.33901 | 0.086207 | -0.33864 | -0.085975 | 0.00036376 | 0.00023159 | 0.50778 | 0.50778 | 0.50778 | 0.9943 | -0.10845 | 0.99313 | -0.13075 | 27.9
16 | -0.56523 | -0.14351 | 0.5682 | 0.14541 | 0.0029666 | 0.001895 | 0.84655 | 0.84655 | 0.84655 | 0.9943 | -0.10845 | 1 | 0 | 46.514
17 | 0.16928 | 0.042916 | -0.16915 | -0.042834 | 0.0001311 | 8.2151e-05 | 0.25382 | 0.25382 | 0.25382 | 0.99308 | -0.13184 | 0.99224 | -0.14797 | 13.9461
18 | 0.036059 | 0.0090591 | -0.036033 | -0.0090428 | 2.6007e-05 | 1.6337e-05 | 0.054038 | 0.054038 | 0.054038 | 0.99308 | -0.13184 | 0.9923 | -0.14697 | 14.8456
19 | 0.33739 | 0.085661 | -0.33674 | -0.08525 | 0.00064506 | 0.00041067 | 0.5059 | 0.5059 | 0.5059 | 0.99313 | -0.13075 | 0.99106 | -0.17057 | 27.7967
20 | 0.1409 | 0.035728 | -0.14083 | -0.035683 | 7.2389e-05 | 4.4935e-05 | 0.21145 | 0.21145 | 0.21145 | 0.99224 | -0.14797 | 0.99168 | -0.15866 | 11.6183
21 | 0.028245 | 0.0071065 | -0.028217 | -0.0070888 | 2.8492e-05 | 1.7689e-05 | 0.042368 | 0.042368 | 0.042368 | 0.99224 | -0.14797 | 0.99115 | -0.1691 | 11.6395
22 | 0.030128 | 0.007563 | -0.030124 | -0.0075603 | 4.2826e-06 | 2.6686e-06 | 0.045184 | 0.045184 | 0.045184 | 0.9923 | -0.14697 | 0.99214 | -0.14995 | 12.4131
23 | 0.33451 | 0.084692 | -0.33361 | -0.08412 | 0.000899 | 0.00057231 | 0.50256 | 0.50256 | 0.50256 | 0.99106 | -0.17057 | 0.98815 | -0.22671 | 27.613
24 | 0.0022275 | 0.00055768 | -0.0022273 | -0.00055821 | 2.1554e-07 | -5.2417e-07 | 0.0033442 | 0.0033445 | 0.0033445 | 0.99106 | -0.17057 | 0.99096 | -0.1726 | 0.91881
25 | 0.13543 | 0.03433 | -0.13524 | -0.034209 | 0.00019582 | 0.00012126 | 0.20335 | 0.20335 | 0.20335 | 0.99168 | -0.15866 | 0.99012 | -0.1888 | 11.1733
26 | 0.02302 | 0.0057865 | -0.022989 | -0.0057676 | 3.092e-05 | 1.89e-05 | 0.034567 | 0.034567 | 0.034567 | 0.99115 | -0.1691 | 0.98969 | -0.19727 | 9.4964
27 | 0.0251 | 0.0063011 | -0.025077 | -0.0062875 | 2.2152e-05 | 1.364e-05 | 0.037648 | 0.037648 | 0.037648 | 0.99214 | -0.14995 | 0.99119 | -0.16847 | 10.3429
28 | 0.014995 | 0.0037595 | -0.01499 | -0.0037569 | 4.4972e-06 | 2.5733e-06 | 0.022511 | 0.022511 | 0.022511 | 0.99119 | -0.16847 | 0.99086 | -0.17476 | 6.1844
29 | 0.010083 | 0.002528 | -0.010079 | -0.0025263 | 3.5281e-06 | 1.729e-06 | 0.015137 | 0.015137 | 0.015137 | 0.99119 | -0.16847 | 0.99081 | -0.17581 | 4.1586
30 | 0.0082735 | 0.0020735 | -0.008273 | -0.0020734 | 4.4451e-07 | 1.8558e-07 | 0.012425 | 0.012425 | 0.012425 | 0.99086 | -0.17476 | 0.99081 | -0.17589 | 3.4133
31 | 0.0085622 | 0.002146 | -0.0085612 | -0.0021456 | 1.0152e-06 | 4.3889e-07 | 0.012859 | 0.012859 | 0.012859 | 0.99081 | -0.17581 | 0.99068 | -0.1783 | 3.5327
32 | 0.004425 | 0.0011089 | -0.0044248 | -0.001109 | 1.4457e-07 | -1.9899e-08 | 0.0066455 | 0.0066456 | 0.0066456 | 0.99081 | -0.17589 | 0.99077 | -0.17658 | 1.8257
33 | 0.0076722 | 0.0019228 | -0.0076713 | -0.0019224 | 9.0745e-07 | 3.4617e-07 | 0.011524 | 0.011524 | 0.011524 | 0.99068 | -0.1783 | 0.99055 | -0.18078 | 3.1659
34 | 0.13016 | 0.032937 | -0.13015 | -0.032933 | 5.6693e-06 | 3.5015e-06 | 0.19573 | 0.19573 | 0.19573 | 0.99012 | -0.1888 | 0.99007 | -0.18971 | 10.7542
35 | 0.0036888 | 0.00092412 | -0.0036883 | -0.00092437 | 5.3352e-07 | -2.5282e-07 | 0.005546 | 0.0055462 | 0.0055462 | 0.98969 | -0.19727 | 0.98954 | -0.20031 | 1.5237
36 | 0.019301 | 0.0048435 | -0.019289 | -0.0048368 | 1.1258e-05 | 6.7472e-06 | 0.029021 | 0.029021 | 0.029021 | 0.98969 | -0.19727 | 0.98906 | -0.20951 | 7.9728
37 | -0.0063056 | -0.0015803 | 0.0063065 | 0.0015806 | 9.1897e-07 | 2.6335e-07 | 0.0096623 | 0.0096622 | 0.0096623 | 0.97108 | -0.55992 | 0.97123 | -0.55686 | 2.6545
38 | -0.0021045 | -0.00052743 | 0.0021048 | 0.0005265 | 3.5674e-07 | -9.3018e-07 | 0.0032062 | 0.0032058 | 0.0032062 | 0.97669 | -0.44934 | 0.97687 | -0.44578 | 0.88083
39 | 0.029249 | 0.0073648 | -0.029215 | -0.0073435 | 3.4078e-05 | 2.1238e-05 | 0.044566 | 0.044566 | 0.044566 | 0.97687 | -0.44578 | 0.97563 | -0.47018 | 12.2435
40 | -0.031678 | -0.0079724 | 0.031714 | 0.0079948 | 3.5723e-05 | 2.235e-05 | 0.048265 | 0.048265 | 0.048265 | 0.97687 | -0.44578 | 0.97807 | -0.42221 | 13.2597
41 | -0.021328 | -0.0053459 | 0.021385 | 0.0053804 | 5.6703e-05 | 3.4521e-05 | 0.032627 | 0.032626 | 0.032627 | 0.97272 | -0.52733 | 0.97555 | -0.47168 | 8.9634
42 | -0.02586 | -0.006502 | 0.025862 | 0.0065032 | 1.8567e-06 | 1.1486e-06 | 0.039452 | 0.039452 | 0.039452 | 0.97555 | -0.47168 | 0.97563 | -0.47018 | 10.8385
43 | -0.00094508 | -0.00023686 | 0.00094514 | 0.00023585 | 6.2535e-08 | -1.01e-06 | 0.0014249 | 0.0014245 | 0.0014249 | 0.98697 | -0.24999 | 0.98704 | -0.2486 | 0.39145
44 | -0.0035586 | -0.00089084 | 0.0035597 | 0.00089023 | 1.1202e-06 | -6.104e-07 | 0.0053644 | 0.0053639 | 0.0053644 | 0.98704 | -0.2486 | 0.98738 | -0.24199 | 1.4737
45 | -0.0073914 | -0.0018505 | 0.0073929 | 0.0018511 | 1.5178e-06 | 5.5404e-07 | 0.011138 | 0.011138 | 0.011138 | 0.98738 | -0.24199 | 0.9876 | -0.23767 | 3.06
46 | -0.010422 | -0.0026127 | 0.010424 | 0.0026137 | 2.1502e-06 | 1.0774e-06 | 0.015688 | 0.015688 | 0.015688 | 0.98854 | -0.21967 | 0.98876 | -0.21534 | 4.31
47 | 0.010422 | 0.0026127 | -0.01042 | -0.0026116 | 2.2164e-06 | 1.1107e-06 | 0.015688 | 0.015688 | 0.015688 | 0.98854 | -0.21967 | 0.98831 | -0.22413 | 4.31
48 | -0.012806 | -0.0032108 | 0.012808 | 0.0032117 | 1.7522e-06 | 9.6006e-07 | 0.019273 | 0.019273 | 0.019273 | 0.98876 | -0.21534 | 0.98891 | -0.21247 | 5.2948
49 | 0.0079468 | 0.0019917 | -0.0079462 | -0.0019915 | 5.7475e-07 | 2.3066e-07 | 0.011965 | 0.011965 | 0.011965 | 0.98831 | -0.22413 | 0.98823 | -0.22565 | 3.2871
50 | 0.30975 | 0.07814 | -0.30945 | -0.077945 | 0.0003064 | 0.0001949 | 0.46663 | 0.46663 | 0.46663 | 0.98815 | -0.22671 | 0.98709 | -0.24739 | 25.6388
51 | 0.14055 | 0.035399 | -0.14047 | -0.035352 | 7.3784e-05 | 4.7e-05 | 0.21252 | 0.21252 | 0.21252 | 0.98438 | -0.30003 | 0.98381 | -0.31101 | 29.1922
52 | -0.18768 | -0.047212 | 0.18787 | 0.047333 | 0.00018973 | 0.00012111 | 0.28377 | 0.28377 | 0.28377 | 0.98438 | -0.30003 | 0.98546 | -0.27889 | 38.9792
53 | 0.10526 | 0.026526 | -0.10512 | -0.026436 | 0.00014185 | 9.0598e-05 | 0.15926 | 0.15926 | 0.15926 | 0.98381 | -0.31101 | 0.98236 | -0.33922 | 43.7521
54 | -0.21574 | -0.054317 | 0.21584 | 0.054384 | 0.00010656 | 6.7348e-05 | 0.32585 | 0.32585 | 0.32585 | 0.98546 | -0.27889 | 0.98599 | -0.26856 | 17.9036
55 | 0.092862 | 0.023364 | -0.092781 | -0.023312 | 8.0967e-05 | 5.1681e-05 | 0.14069 | 0.14069 | 0.14069 | 0.98236 | -0.33922 | 0.98143 | -0.35749 | 38.6521
56 | -0.22771 | -0.057355 | 0.22777 | 0.057396 | 6.4878e-05 | 4.1055e-05 | 0.34375 | 0.34375 | 0.34375 | 0.98599 | -0.26856 | 0.9863 | -0.2626 | 18.8872
57 | 0.011863 | 0.0029704 | -0.011862 | -0.0029711 | 3.6879e-07 | -7.424e-07 | 0.017902 | 0.017902 | 0.017902 | 0.98599 | -0.26856 | 0.98596 | -0.26921 | 0.98364
58 | 0.078367 | 0.0197 | -0.078319 | -0.019669 | 4.7594e-05 | 3.0347e-05 | 0.11884 | 0.11884 | 0.11884 | 0.98143 | -0.35749 | 0.98078 | -0.37021 | 32.648
59 | -0.2562 | -0.064522 | 0.25639 | 0.06464 | 0.00018652 | 0.00011831 | 0.38664 | 0.38664 | 0.38664 | 0.9863 | -0.2626 | 0.98709 | -0.24739 | 21.2441
60 | 0.0086299 | 0.002161 | -0.0086297 | -0.0021618 | 1.8482e-07 | -8.0814e-07 | 0.013024 | 0.013024 | 0.013024 | 0.98596 | -0.26921 | 0.98594 | -0.26966 | 0.7156
61 | 0.032522 | 0.0081619 | -0.032492 | -0.0081432 | 2.9761e-05 | 1.8636e-05 | 0.049346 | 0.049346 | 0.049346 | 0.98078 | -0.37021 | 0.9798 | -0.38942 | 13.5566
62 | 0.045797 | 0.011508 | -0.045758 | -0.011483 | 3.878e-05 | 2.4549e-05 | 0.069493 | 0.069493 | 0.069493 | 0.98078 | -0.37021 | 0.97987 | -0.38797 | 19.0914
63 | 0.036125 | 0.009062 | -0.036111 | -0.0090536 | 1.3325e-05 | 8.3748e-06 | 0.05446 | 0.05446 | 0.05446 | 0.98709 | -0.24739 | 0.98669 | -0.25513 | 14.9617
64 | 0.0019399 | 0.00048514 | -0.0019399 | -0.00048596 | 5.3787e-08 | -8.1924e-07 | 0.0029274 | 0.0029277 | 0.0029277 | 0.98594 | -0.26966 | 0.98591 | -0.27025 | 0.40216
65 | -0.015626 | -0.003918 | 0.015628 | 0.0039192 | 2.1981e-06 | 1.2707e-06 | 0.023513 | 0.023513 | 0.023513 | 0.98891 | -0.21247 | 0.98906 | -0.20951 | 6.4597
66 | -0.015652 | -0.003921 | 0.015659 | 0.0039251 | 7.1785e-06 | 4.1536e-06 | 0.023582 | 0.023582 | 0.023582 | 0.9876 | -0.23767 | 0.98809 | -0.22805 | 6.4786
67 | -0.018017 | -0.004516 | 0.01802 | 0.0045179 | 3.232e-06 | 1.9185e-06 | 0.027132 | 0.027132 | 0.027132 | 0.98809 | -0.22805 | 0.98829 | -0.22428 | 7.4539
68 | -0.020098 | -0.0050371 | 0.020103 | 0.00504 | 4.8431e-06 | 2.9257e-06 | 0.030554 | 0.030554 | 0.030554 | 0.9788 | -0.40898 | 0.97906 | -0.40392 | 8.394
69 | 0.0061909 | 0.0015516 | -0.0061901 | -0.0015514 | 8.4167e-07 | 2.2025e-07 | 0.0094117 | 0.0094118 | 0.0094118 | 0.9788 | -0.40898 | 0.97866 | -0.41183 | 2.5857
70 | -0.045723 | -0.011461 | 0.045758 | 0.011483 | 3.4777e-05 | 2.2016e-05 | 0.069493 | 0.069493 | 0.069493 | 0.97906 | -0.40392 | 0.97987 | -0.38797 | 19.0914
71 | 0.0041719 | 0.0010454 | -0.0041716 | -0.0010455 | 2.9679e-07 | -5.8343e-08 | 0.0063358 | 0.0063359 | 0.0063359 | 0.9798 | -0.38942 | 0.97972 | -0.39092 | 1.7406
72 | 0.013819 | 0.0034653 | -0.013817 | -0.0034642 | 2.05e-06 | 1.1572e-06 | 0.021037 | 0.021037 | 0.021037 | 0.97752 | -0.43298 | 0.97736 | -0.43609 | 5.7793
73 | -0.014399 | -0.0036105 | 0.0144 | 0.0036114 | 1.5217e-06 | 8.6797e-07 | 0.021919 | 0.021919 | 0.021919 | 0.97752 | -0.43298 | 0.97764 | -0.43076 | 6.0216
74 | 0.012984 | 0.0032554 | -0.012981 | -0.0032535 | 3.4994e-06 | 1.9404e-06 | 0.019769 | 0.019769 | 0.019769 | 0.97736 | -0.43609 | 0.97708 | -0.44175 | 5.4309
75 | -0.015943 | -0.0039982 | 0.01595 | 0.004002 | 6.5003e-06 | 3.791e-06 | 0.024267 | 0.024267 | 0.024267 | 0.97764 | -0.43076 | 0.97807 | -0.42221 | 6.6669
76 | 0.0095542 | 0.0023947 | -0.009553 | -0.0023942 | 1.1288e-06 | 5.4437e-07 | 0.01455 | 0.01455 | 0.01455 | 0.97708 | -0.44175 | 0.97695 | -0.44423 | 3.9974
77 | -0.047663 | -0.011997 | 0.047775 | 0.012068 | 0.0001119 | 7.0904e-05 | 0.072532 | 0.072532 | 0.072532 | 0.97807 | -0.42221 | 0.98058 | -0.37321 | 19.9265
78 | 0.0046098 | 0.0011553 | -0.0046096 | -0.0011553 | 1.3281e-07 | -4.9549e-09 | 0.0070212 | 0.0070212 | 0.0070212 | 0.97695 | -0.44423 | 0.97692 | -0.44483 | 1.9289
79 | -0.047775 | -0.012068 | 0.047851 | 0.012115 | 7.5528e-05 | 4.7854e-05 | 0.072532 | 0.072532 | 0.072532 | 0.98058 | -0.37321 | 0.98227 | -0.34028 | 19.9264
80 | -0.048705 | -0.01233 | 0.048745 | 0.012355 | 3.9597e-05 | 2.5096e-05 | 0.073827 | 0.073826 | 0.073827 | 0.98227 | -0.34028 | 0.98314 | -0.32336 | 20.282
81 | 0.0622 | 0.015816 | -0.062083 | -0.015741 | 0.00011703 | 7.4448e-05 | 0.093815 | 0.093815 | 0.093815 | 0.98742 | -0.24066 | 0.98539 | -0.27979 | 25.7734
82 | -0.065709 | -0.016695 | 0.065727 | 0.016707 | 1.82e-05 | 1.1585e-05 | 0.099103 | 0.099103 | 0.099103 | 0.98742 | -0.24066 | 0.98772 | -0.23491 | 27.226
83 | 0.058529 | 0.01485 | -0.058528 | -0.01485 | 9.4076e-07 | 5.98e-07 | 0.088448 | 0.088448 | 0.088448 | 0.98539 | -0.27979 | 0.98538 | -0.28013 | 24.2989
84 | -0.069123 | -0.017558 | 0.069193 | 0.017603 | 7.0707e-05 | 4.503e-05 | 0.10422 | 0.10422 | 0.10422 | 0.98772 | -0.23491 | 0.98883 | -0.21368 | 28.6312
85 | 0.055745 | 0.014152 | -0.055683 | -0.014113 | 6.2162e-05 | 3.9487e-05 | 0.084246 | 0.084246 | 0.084246 | 0.98538 | -0.28013 | 0.98418 | -0.30333 | 23.1446
86 | -0.071247 | -0.018117 | 0.071267 | 0.018129 | 2.027e-05 | 1.2009e-05 | 0.10731 | 0.10731 | 0.10731 | 0.98883 | -0.21368 | 0.98913 | -0.20777 | 7.3701
87 | 0.052227 | 0.013247 | -0.052177 | -0.013215 | 5.024e-05 | 3.1881e-05 | 0.079021 | 0.079021 | 0.079021 | 0.98418 | -0.30333 | 0.98314 | -0.32336 | 21.7091
88 | -0.073342 | -0.018649 | 0.073355 | 0.018657 | 1.3448e-05 | 7.6627e-06 | 0.11043 | 0.11043 | 0.11043 | 0.98913 | -0.20777 | 0.98933 | -0.20397 | 6.0675
89 | -0.095414 | -0.024183 | 0.095426 | 0.024191 | 1.2664e-05 | 7.5793e-06 | 0.1436 | 0.1436 | 0.1436 | 0.98933 | -0.20397 | 0.98947 | -0.20121 | 7.8904
90 | 0.022058 | 0.0055264 | -0.022054 | -0.005527 | 4.4908e-06 | -6.1768e-07 | 0.033177 | 0.033178 | 0.033178 | 0.98933 | -0.20397 | 0.98911 | -0.20824 | 1.823
91 | -0.0044547 | -0.0011165 | 0.0044552 | 0.0011164 | 4.4762e-07 | -5.6535e-08 | 0.0066926 | 0.0066925 | 0.0066926 | 0.99044 | -0.18289 | 0.99055 | -0.18078 | 1.8386
92 | -0.12789 | -0.032338 | 0.12796 | 0.032382 | 7.0589e-05 | 4.3543e-05 | 0.19242 | 0.19242 | 0.19242 | 0.98947 | -0.20121 | 0.99007 | -0.18971 | 10.5726
93 | 0.032459 | 0.0081476 | -0.03245 | -0.008142 | 8.9877e-06 | 5.623e-06 | 0.048818 | 0.048818 | 0.048818 | 0.98947 | -0.20121 | 0.98918 | -0.20701 | 13.4114
94 | 0.0080117 | 0.0020071 | -0.0080116 | -0.0020076 | 9.0771e-08 | -4.7659e-07 | 0.012052 | 0.012053 | 0.012053 | 0.98911 | -0.20824 | 0.9891 | -0.20848 | 0.66223
95 | 0.014042 | 0.0035199 | -0.014041 | -0.0035196 | 9.9212e-07 | 3.3063e-07 | 0.021125 | 0.021126 | 0.021126 | 0.98911 | -0.20824 | 0.98903 | -0.20973 | 2.9019
96 | 0.029098 | 0.0073021 | -0.029095 | -0.0072996 | 3.931e-06 | 2.4456e-06 | 0.043776 | 0.043776 | 0.043776 | 0.98918 | -0.20701 | 0.98903 | -0.20985 | 12.0264
97 | 0.0058532 | 0.0014666 | -0.0058532 | -0.0014668 | 1.9515e-08 | -2.0287e-07 | 0.0088055 | 0.0088056 | 0.0088056 | 0.9891 | -0.20848 | 0.9891 | -0.20855 | 0.48382
98 | 0.011157 | 0.0027968 | -0.011156 | -0.002796 | 1.5649e-06 | 8.1154e-07 | 0.016787 | 0.016787 | 0.016787 | 0.98903 | -0.20973 | 0.98888 | -0.21267 | 4.6117
99 | 0.02628 | 0.0065942 | -0.026271 | -0.0065886 | 9.012e-06 | 5.5705e-06 | 0.039541 | 0.039541 | 0.039541 | 0.98903 | -0.20985 | 0.98866 | -0.21704 | 10.863
100 | 0.003818 | 0.00095676 | -0.003818 | -0.00095688 | 3.3265e-08 | -1.1674e-07 | 0.0057439 | 0.0057439 | 0.0057439 | 0.9891 | -0.20855 | 0.98909 | -0.20873 | 0.789
101 | 0.0086011 | 0.0021557 | -0.0086008 | -0.0021556 | 2.9827e-07 | 1.2998e-07 | 0.012943 | 0.012943 | 0.012943 | 0.98888 | -0.21267 | 0.98885 | -0.2134 | 3.5556
102 | -0.020281 | -0.0050846 | 0.020283 | 0.005086 | 2.3673e-06 | 1.4283e-06 | 0.030537 | 0.030537 | 0.030537 | 0.98829 | -0.22428 | 0.98841 | -0.22183 | 8.3892
103 | -0.024052 | -0.0060305 | 0.024057 | 0.0060339 | 5.494e-06 | 3.3729e-06 | 0.03621 | 0.03621 | 0.03621 | 0.98841 | -0.22183 | 0.98866 | -0.21704 | 9.9479
104 | 0.012392 | 0.0031089 | -0.01239 | -0.0031079 | 1.8263e-06 | 9.9075e-07 | 0.018689 | 0.018689 | 0.018689 | 0.98669 | -0.25513 | 0.98653 | -0.25822 | 5.1344
105 | 0.01239 | 0.0031079 | -0.012384 | -0.0031045 | 6.3852e-06 | 3.4645e-06 | 0.018689 | 0.018689 | 0.018689 | 0.98653 | -0.25822 | 0.98597 | -0.26904 | 5.1344
106 | 0.0089386 | 0.0022411 | -0.0089356 | -0.0022397 | 3.0051e-06 | 1.3619e-06 | 0.01349 | 0.013491 | 0.013491 | 0.98597 | -0.26904 | 0.98561 | -0.2761 | 3.7062
107 | 0.0019399 | 0.00048596 | -0.0019398 | -0.00048616 | 5.9623e-08 | -1.9837e-07 | 0.0029277 | 0.0029278 | 0.0029278 | 0.98591 | -0.27025 | 0.98587 | -0.27089 | 0.80435
108 | 0.0089356 | 0.0022397 | -0.0089326 | -0.0022384 | 2.9955e-06 | 1.358e-06 | 0.013491 | 0.013491 | 0.013491 | 0.98561 | -0.2761 | 0.98525 | -0.28313 | 3.7062

## res_trafo
| p_hv_mw | q_hv_mvar | p_lv_mw | q_lv_mvar | pl_mw | ql_mvar | i_hv_ka | i_lv_ka | vm_hv_pu | va_hv_degree | vm_lv_pu | va_lv_degree | loading_percent
0 | -1.2729e-15 | -1.3162e-15 | 0.00165 | 1.2699e-07 | 0.00165 | 1.2699e-07 | 5.2857e-17 | 0.0023815 | 0.99998 | 149.9956 | 1 | 0 | 0.2619

## res_ext_grid
| p_mw | q_mvar
0 | 0.59169 | 0.15088

## res_load
| p_mw | q_mvar
0 | 0.0018497 | 0.00046358
1 | 0.0024877 | 0.00062348
2 | 0.0048765 | 0.0012222
3 | 0.0034612 | 0.00086746
4 | 0.001336 | 0.00033484
5 | 0.0098292 | 0.0024634
6 | 0.006015 | 0.0015075
7 | 0.0016349 | 0.00040974
8 | 0.0016384 | 0.00041062
9 | 0.0022128 | 0.00055458
10 | 0.0012554 | 0.00031463
11 | 0.021844 | 0.0054746
12 | 0.0059044 | 0.0014798
13 | 0.0053978 | 0.0013528
14 | 0.0051963 | 0.0013023
15 | 0.0050245 | 0.0012593
16 | 0.0067167 | 0.0016834
17 | 0.0015172 | 0.00038023
18 | 0.003848 | 0.00096441
19 | 0.00088894 | 0.00022279
20 | 0.0050762 | 0.0012722
21 | 0.0063056 | 0.0015803
22 | 0.0021045 | 0.00052743
23 | 0.00032384 | 8.1161e-05
24 | 0.005784 | 0.0014496
25 | 0.0044751 | 0.0011216
26 | 0.0033531 | 0.00084037
27 | 0.00094508 | 0.00023686
28 | 0.0026134 | 0.00065499
29 | 0.0038317 | 0.00096032
30 | 0.0023822 | 0.00059703
31 | 0.0024731 | 0.00061981
32 | 0.023861 | 0.0059802
33 | 0.0022273 | 0.00055821
34 | 0.047134 | 0.011813
35 | 0.035214 | 0.0088256
36 | 0.027867 | 0.0069841
37 | 0.012256 | 0.0030716
38 | 0.014415 | 0.0036126
39 | 0.028432 | 0.0071258
40 | 0.0032325 | 0.00081015
41 | 0.016931 | 0.0042432
42 | 0.0066898 | 0.0016766
43 | 0.0079462 | 0.0019915
44 | 0.0028179 | 0.00070623
45 | 0.0082588 | 0.0020699
46 | 0.003661 | 0.00091754
47 | 0.0023577 | 0.00059089
48 | 0.0036883 | 0.00092437
49 | 0.013907 | 0.0034855
50 | 0.02562 | 0.006421
51 | 0.0061901 | 0.0015514
52 | 0.02832 | 0.0070978
53 | 0.00057933 | 0.00014519
54 | 0.000833 | 0.00020877
55 | 0.0015433 | 0.00038678
56 | 0.0034265 | 0.00085875
57 | 0.0049433 | 0.0012389
58 | 0.0046096 | 0.0011553
59 | 0.00085458 | 0.00021418
60 | 0.0035089 | 0.00087941
61 | 0.0035542 | 0.00089077
62 | 0.0033952 | 0.00085092
63 | 0.0027825 | 0.00069737
64 | 0.0020539 | 0.00051475
65 | 0.003456 | 0.00086614
66 | 0.0020743 | 0.00051987
67 | 0.0034322 | 0.00086019
68 | 0.0044547 | 0.0011165
69 | 0.0032162 | 0.00080605
70 | 0.0044248 | 0.001109
71 | 0.0021987 | 0.00055103
72 | 0.0033513 | 0.00083993
73 | 0.0021584 | 0.00054095
74 | 0.002884 | 0.00072279
75 | 0.0028148 | 0.00070545
76 | 0.0020351 | 0.00051005
77 | 0.0025547 | 0.00064026
78 | 0.0086008 | 0.0021556
79 | 0.003818 | 0.00095688
80 | 0.0022611 | 0.00056669
81 | 0.0037686 | 0.0009445
82 | 0.0022133 | 0.0005547
83 | 0.02372 | 0.0059447
84 | 0.003445 | 0.00086339
85 | 0.0019398 | 0.00048616
86 | 0.0041716 | 0.0010455
87 | 0.003445 | 0.00086339

## dtypes
| element | column | dtype
0 | bus | name | object
1 | bus | vn_kv | float64
2 | bus | type | object
3 | bus | zone | object
4 | bus | in_service | bool
5 | load | name | object
6 | load | bus | uint32
7 | load | p_mw | float64
8 | load | q_mvar | float64
9 | load | const_z_percent | float64
10 | load | const_i_percent | float64
11 | load | sn_mva | float64
12 | load | scaling | float64
13 | load | in_service | bool
14 | load | type | object
15 | ext_grid | name | object
16 | ext_grid | bus | uint32
17 | ext_grid | vm_pu | float64
18 | ext_grid | va_degree | float64
19 | ext_grid | slack_weight | float64
20 | ext_grid | in_service | bool
21 | line | name | object
22 | line | std_type | object
23 | line | from_bus | uint32
24 | line | to_bus | uint32
25 | line | length_km | float64
26 | line | r_ohm_per_km | float64
27 | line | x_ohm_per_km | float64
28 | line | c_nf_per_km | float64
29 | line | g_us_per_km | float64
30 | line | max_i_ka | float64
31 | line | df | float64
32 | line | parallel | uint32
33 | line | type | object
34 | line | in_service | bool
35 | trafo | name | object
36 | trafo | std_type | object
37 | trafo | hv_bus | uint32
38 | trafo | lv_bus | uint32
39 | trafo | sn_mva | float64
40 | trafo | vn_hv_kv | float64
41 | trafo | vn_lv_kv | float64
42 | trafo | vk_percent | float64
43 | trafo | vkr_percent | float64
44 | trafo | pfe_kw | float64
45 | trafo | i0_percent | float64
46 | trafo | shift_degree | float64
47 | trafo | tap_side | object
48 | trafo | tap_neutral | int32
49 | trafo | tap_min | int32
50 | trafo | tap_max | int32
51 | trafo | tap_step_percent | float64
52 | trafo | tap_step_degree | float64
53 | trafo | tap_pos | int32
54 | trafo | tap_phase_shifter | bool
55 | trafo | parallel | uint32
56 | trafo | df | float64
57 | trafo | in_service | bool
58 | line_geodata | coords | object
59 | bus_geodata | x | float64
60 | bus_geodata | y | float64
61 | bus_geodata | coords | object
62 | res_bus | vm_pu | float64
63 | res_bus | va_degree | float64
64 | res_bus | p_mw | float64
65 | res_bus | q_mvar | float64
66 | res_line | p_from_mw | float64
67 | res_line | q_from_mvar | float64
68 | res_line | p_to_mw | float64
69 | res_line | q_to_mvar | float64
70 | res_line | pl_mw | float64
71 | res_line | ql_mvar | float64
72 | res_line | i_from_ka | float64
73 | res_line | i_to_ka | float64
74 | res_line | i_ka | float64
75 | res_line | vm_from_pu | float64
76 | res_line | va_from_degree | float64
77 | res_line | vm_to_pu | float64
78 | res_line | va_to_degree | float64
79 | res_line | loading_percent | float64
80 | res_trafo | p_hv_mw | float64
81 | res_trafo | q_hv_mvar | float64
82 | res_trafo | p_lv_mw | float64
83 | res_trafo | q_lv_mvar | float64
84 | res_trafo | pl_mw | float64
85 | res_trafo | ql_mvar | float64
86 | res_trafo | i_hv_ka | float64
87 | res_trafo | i_lv_ka | float64
88 | res_trafo | vm_hv_pu | float64
89 | res_trafo | va_hv_degree | float64
90 | res_trafo | vm_lv_pu | float64
91 | res_trafo | va_lv_degree | float64
92 | res_trafo | loading_percent | float64
93 | res_ext_grid | p_mw | float64
94 | res_ext_grid | q_mvar | float64
95 | res_load | p_mw | float64
96 | res_load | q_mvar | float64

## parameters
| version | format_version | converged | OPF_converged | name | f_hz | sn_mva
0 | 2.14.6 | 2.14.0 | TRUE | FALSE |  | 50 | 1