## bus
| name | vn_kv | type | zone | in_service
0 | bus_LV_1372-2_0_6_node_0 | 0.4 | n |  | TRUE
1 | bus_LV_1372-2_0_6_node_1 | 0.4 | n |  | TRUE
2 | bus_LV_1372-2_0_6_node_2 | 0.4 | n |  | TRUE
3 | bus_LV_1372-2_0_6_node_3 | 0.4 | n |  | TRUE
4 | bus_LV_1372-2_0_6_node_4 | 0.4 | n |  | TRUE
5 | bus_LV_1372-2_0_6_node_69 | 0.4 | n |  | TRUE
6 | bus_LV_1372-2_0_6_node_58 | 0.4 | n |  | TRUE
7 | bus_LV_1372-2_0_6_node_59 | 0.4 | n |  | TRUE
8 | bus_LV_1372-2_0_6_node_57 | 0.4 | n |  | TRUE
9 | bus_LV_1372-2_0_6_node_5 | 0.4 | n |  | TRUE
10 | bus_LV_1372-2_0_6_node_6 | 0.4 | n |  | TRUE
11 | bus_LV_1372-2_0_6_node_8 | 0.4 | n |  | TRUE
12 | bus_LV_1372-2_0_6_node_65 | 0.4 | n |  | TRUE
13 | bus_LV_1372-2_0_6_node_9 | 0.4 | n |  | TRUE
14 | bus_LV_1372-2_0_6_node_16 | 0.4 | n |  | TRUE
15 | bus_LV_1372-2_0_6_node_68 | 0.4 | n |  | TRUE
16 | bus_LV_1372-2_0_6_node_66 | 0.4 | n |  | TRUE
17 | bus_LV_1372-2_0_6_node_64 | 0.4 | n |  | TRUE
18 | bus_LV_1372-2_0_6_node_19 | 0.4 | n |  | TRUE
19 | bus_LV_1372-2_0_6_node_99 | 0.4 | n |  | TRUE
20 | bus_LV_1372-2_0_6_node_18 | 0.4 | n |  | TRUE
21 | bus_LV_1372-2_0_6_node_90 | 0.4 | n |  | TRUE
22 | bus_LV_1372-2_0_6_node_89 | 0.4 | n |  | TRUE
23 | bus_LV_1372-2_0_6_node_25 | 0.4 | n |  | TRUE
24 | bus_LV_1372-2_0_6_node_28 | 0.4 | n |  | TRUE
25 | bus_LV_1372-2_0_6_node_26 | 0.4 | n |  | TRUE
26 | bus_LV_1372-2_0_6_node_91 | 0.4 | n |  | TRUE
27 | bus_LV_1372-2_0_6_node_97 | 0.4 | n |  | TRUE
28 | bus_LV_1372-2_0_6_node_34 | 0.4 | n |  | TRUE
29 | bus_LV_1372-2_0_6_node_41 | 0.4 | n |  | TRUE
30 | bus_LV_1372-2_0_6_node_12 | 0.4 | n |  | TRUE
31 | bus_LV_1372-2_0_6_node_15 | 0.4 | n |  | TRUE
32 | bus_LV_1372-2_0_6_node_20 | 0.4 | n |  | TRUE
33 | bus_LV_1372-2_0_6_node_10 | 0.4 | n |  | TRUE
34 | bus_LV_1372-2_0_6_node_14 | 0.4 | n |  | TRUE
35 | bus_LV_1372-2_0_6_node_29 | 0.4 | n |  | TRUE
36 | bus_LV_1372-2_0_6_node_30 | 0.4 | n |  | TRUE
37 | bus_LV_1372-2_0_6_node_21 | 0.4 | n |  | TRUE
38 | bus_LV_1372-2_0_6_node_31 | 0.4 | n |  | TRUE
39 | bus_LV_1372-2_0_6_node_63 | 0.4 | n |  | TRUE
40 | bus_LV_1372-2_0_6_node_22 | 0.4 | n |  | TRUE
41 | bus_LV_1372-2_0_6_node_67 | 0.4 | n |  | TRUE
42 | bus_LV_1372-2_0_6_node_23 | 0.4 | n |  | TRUE
43 | bus_LV_1372-2_0_6_node_11 | 0.4 | n |  | TRUE
44 | bus_LV_1372-2_0_6_node_13 | 0.4 | n |  | TRUE
45 | bus_LV_1372-2_0_6_node_48 | 0.4 | n |  | TRUE
46 | bus_LV_1372-2_0_6_node_42 | 0.4 | n |  | TRUE
47 | bus_LV_1372-2_0_6_node_60 | 0.4 | n |  | TRUE
48 | bus_LV_1372-2_0_6_node_61 | 0.4 | n |  | TRUE
49 | bus_LV_1372-2_0_6_node_76 | 0.4 | n |  | TRUE
50 | bus_LV_1372-2_0_6_node_94 | 0.4 | n |  | TRUE
51 | bus_LV_1372-2_0_6_node_74 | 0.4 | n |  | TRUE
52 | bus_LV_1372-2_0_6_node_87 | 0.4 | n |  | TRUE
53 | bus_LV_1372-2_0_6_node_95 | 0.4 | n |  | TRUE
54 | bus_LV_1372-2_0_6_node_96 | 0.4 | n |  | TRUE
55 | bus_LV_1372-2_0_6_node_38 | 0.4 | n |  | TRUE
56 | bus_LV_1372-2_0_6_node_100 | 0.4 | n |  | TRUE
57 | bus_LV_1372-2_0_6_node_37 | 0.4 | n |  | TRUE
58 | bus_LV_1372-2_0_6_node_39 | 0.4 | n |  | TRUE
59 | bus_LV_1372-2_0_6_node_32 | 0.4 | n |  | TRUE
60 | bus_LV_1372-2_0_6_node_33 | 0.4 | n |  | TRUE
61 | bus_LV_1372-2_0_6_node_35 | 0.4 | n |  | TRUE
62 | bus_LV_1372-2_0_6_node_36 | 0.4 | n |  | TRUE
63 | bus_LV_1372-2_0_6_node_49 | 0.4 | n |  | TRUE
64 | bus_LV_1372-2_0_6_node_45 | 0.4 | n |  | TRUE
65 | bus_LV_1372-2_0_6_node_82 | 0.4 | n |  | TRUE
66 | bus_LV_1372-2_0_6_node_50 | 0.4 | n |  | TRUE
67 | bus_LV_1372-2_0_6_node_46 | 0.4 | n |  | TRUE
68 | bus_LV_1372-2_0_6_node_43 | 0.4 | n |  | TRUE
69 | bus_LV_1372-2_0_6_node_80 | 0.4 | n |  | TRUE
70 | bus_LV_1372-2_0_6_node_40 | 0.4 | n |  | TRUE
71 | bus_LV_1372-2_0_6_node_47 | 0.4 | n |  | TRUE
72 | bus_LV_1372-2_0_6_node_98 | 0.4 | n |  | TRUE
73 | bus_LV_1372-2_0_6_node_56 | 0.4 | n |  | TRUE
74 | bus_LV_1372-2_0_6_node_44 | 0.4 | n |  | TRUE
75 | bus_LV_1372-2_0_6_node_52 | 0.4 | n |  | TRUE
76 | bus_LV_1372-2_0_6_node_51 | 0.4 | n |  | TRUE
77 | bus_LV_1372-2_0_6_node_55 | 0.4 | n |  | TRUE
78 | bus_LV_1372-2_0_6_node_78 | 0.4 | n |  | TRUE
79 | bus_LV_1372-2_0_6_node_77 | 0.4 | n |  | TRUE
80 | bus_LV_1372-2_0_6_node_53 | 0.4 | n |  | TRUE
81 | bus_LV_1372-2_0_6_node_54 | 0.4 | n |  | TRUE
82 | bus_LV_1372-2_0_6_node_70 | 0.4 | n |  | TRUE
83 | bus_LV_1372-2_0_6_node_71 | 0.4 | n |  | TRUE
84 | bus_LV_1372-2_0_6_node_62 | 0.4 | n |  | TRUE
85 | bus_LV_1372-2_0_6_node_72 | 0.4 | n |  | TRUE
86 | bus_LV_1372-2_0_6_node_75 | 0.4 | n |  | TRUE
87 | bus_LV_1372-2_0_6_node_73 | 0.4 | n |  | TRUE
88 | bus_LV_1372-2_0_6_node_79 | 0.4 | n |  | TRUE
89 | bus_LV_1372-2_0_6_node_81 | 0.4 | n |  | TRUE
90 | bus_LV_1372-2_0_6_node_83 | 0.4 | n |  | TRUE
91 | bus_LV_1372-2_0_6_node_84 | 0.4 | n |  | TRUE
92 | bus_LV_1372-2_0_6_node_85 | 0.4 | n |  | TRUE
93 | bus_LV_1372-2_0_6_node_86 | 0.4 | n |  | TRUE
94 | bus_LV_1372-2_0_6_node_88 | 0.4 | n |  | TRUE
95 | bus_LV_1372-2_0_6_node_92 | 0.4 | n |  | TRUE
96 | bus_LV_1372-2_0_6_node_93 | 0.4 | n |  | TRUE
97 | bus_MV_127_0_node_108 | 20 | n |  | TRUE

## load
| name | bus | p_mw | q_mvar | const_z_percent | const_i_percent | sn_mva | scaling | in_service | type
0 | LV_1372-2_0_6_load_0 | 0 | 0.013785 | 0.0034549 | 0 | 0 |  | 1 | TRUE | wye
1 | LV_1372-2_0_6_load_4 | 4 | 0.00023688 | 5.9368e-05 | 0 | 0 |  | 1 | TRUE | wye
2 | LV_1372-2_0_6_load_69 | 5 | 0.0016069 | 0.00040274 | 0 | 0 |  | 1 | TRUE | wye
3 | LV_1372-2_0_6_load_57 | 8 | 0.0025463 | 0.00063817 | 0 | 0 |  | 1 | TRUE | wye
4 | LV_1372-2_0_6_load_5 | 9 | 0.030287 | 0.0075905 | 0 | 0 |  | 1 | TRUE | wye
5 | LV_1372-2_0_6_load_6 | 10 | 0.0050614 | 0.0012685 | 0 | 0 |  | 1 | TRUE | wye
6 | LV_1372-2_0_6_load_8 | 11 | 0.0064059 | 0.0016055 | 0 | 0 |  | 1 | TRUE | wye
7 | LV_1372-2_0_6_load_68 | 15 | 0.0045751 | 0.0011466 | 0 | 0 |  | 1 | TRUE | wye
8 | LV_1372-2_0_6_load_66 | 16 | 0.0054679 | 0.0013704 | 0 | 0 |  | 1 | TRUE | wye
9 | LV_1372-2_0_6_load_64 | 17 | 0.0040374 | 0.0010119 | 0 | 0 |  | 1 | TRUE | wye
10 | LV_1372-2_0_6_load_99 | 19 | 0.0023462 | 0.00058802 | 0 | 0 |  | 1 | TRUE | wye
11 | LV_1372-2_0_6_load_90 | 21 | 0.005529 | 0.0013857 | 0 | 0 |  | 1 | TRUE | wye
12 | LV_1372-2_0_6_load_89 | 22 | 0.007365 | 0.0018458 | 0 | 0 |  | 1 | TRUE | wye
13 | LV_1372-2_0_6_load_91 | 26 | 0.0018927 | 0.00047436 | 0 | 0 |  | 1 | TRUE | wye
14 | LV_1372-2_0_6_load_97 | 27 | 0.00089395 | 0.00022405 | 0 | 0 |  | 1 | TRUE | wye
15 | LV_1372-2_0_6_load_41 | 29 | 0.00093717 | 0.00023488 | 0 | 0 |  | 1 | TRUE | wye
16 | LV_1372-2_0_6_load_10 | 33 | 0.0071852 | 0.0018008 | 0 | 0 |  | 1 | TRUE | wye
17 | LV_1372-2_0_6_load_29 | 35 | 0.0066535 | 0.0016675 | 0 | 0 |  | 1 | TRUE | wye
18 | LV_1372-2_0_6_load_30 | 36 | 0.012437 | 0.003117 | 0 | 0 |  | 1 | TRUE | wye
19 | LV_1372-2_0_6_load_31 | 38 | 0.034041 | 0.0085316 | 0 | 0 |  | 1 | TRUE | wye
20 | LV_1372-2_0_6_load_67 | 41 | 0.003873 | 0.00097067 | 0 | 0 |  | 1 | TRUE | wye
21 | LV_1372-2_0_6_load_11 | 43 | 0.0050181 | 0.0012577 | 0 | 0 |  | 1 | TRUE | wye
22 | LV_1372-2_0_6_load_13 | 44 | 0.0011866 | 0.00029738 | 0 | 0 |  | 1 | TRUE | wye
23 | LV_1372-2_0_6_load_48 | 45 | 0.0011918 | 0.00029869 | 0 | 0 |  | 1 | TRUE | wye
24 | LV_1372-2_0_6_load_60 | 47 | 0.021801 | 0.0054638 | 0 | 0 |  | 1 | TRUE | wye
25 | LV_1372-2_0_6_load_61 | 48 | 0.0383 | 0.009599 | 0 | 0 |  | 1 | TRUE | wye
26 | LV_1372-2_0_6_load_94 | 50 | 0.0050103 | 0.0012557 | 0 | 0 |  | 1 | TRUE | wye
27 | LV_1372-2_0_6_load_74 | 51 | 0.0029488 | 0.00073904 | 0 | 0 |  | 1 | TRUE | wye
28 | LV_1372-2_0_6_load_87 | 52 | 0.019085 | 0.0047831 | 0 | 0 |  | 1 | TRUE | wye
29 | LV_1372-2_0_6_load_96 | 54 | 0.0019612 | 0.00049153 | 0 | 0 |  | 1 | TRUE | wye
30 | LV_1372-2_0_6_load_100 | 56 | 0.012075 | 0.0030263 | 0 | 0 |  | 1 | TRUE | wye
31 | LV_1372-2_0_6_load_37 | 57 | 0.0070454 | 0.0017657 | 0 | 0 |  | 1 | TRUE | wye
32 | LV_1372-2_0_6_load_39 | 58 | 0.0028108 | 0.00070445 | 0 | 0 |  | 1 | TRUE | wye
33 | LV_1372-2_0_6_load_32 | 59 | 0.0019646 | 0.00049238 | 0 | 0 |  | 1 | TRUE | wye
34 | LV_1372-2_0_6_load_35 | 61 | 0.0070523 | 0.0017675 | 0 | 0 |  | 1 | TRUE | wye
35 | LV_1372-2_0_6_load_36 | 62 | 0.0079181 | 0.0019845 | 0 | 0 |  | 1 | TRUE | wye
36 | LV_1372-2_0_6_load_49 | 63 | 0.0025092 | 0.00062886 | 0 | 0 |  | 1 | TRUE | wye
37 | LV_1372-2_0_6_load_82 | 65 | 0.0059741 | 0.0014973 | 0 | 0 |  | 1 | TRUE | wye
38 | LV_1372-2_0_6_load_50 | 66 | 0.0017199 | 0.00043104 | 0 | 0 |  | 1 | TRUE | wye
39 | LV_1372-2_0_6_load_46 | 67 | 0.0050567 | 0.0012673 | 0 | 0 |  | 1 | TRUE | wye
40 | LV_1372-2_0_6_load_43 | 68 | 0.0028109 | 0.00070449 | 0 | 0 |  | 1 | TRUE | wye
41 | LV_1372-2_0_6_load_80 | 69 | 0.0017284 | 0.00043318 | 0 | 0 |  | 1 | TRUE | wye
42 | LV_1372-2_0_6_load_40 | 70 | 0.0031687 | 0.00079415 | 0 | 0 |  | 1 | TRUE | wye
43 | LV_1372-2_0_6_load_47 | 71 | 0.004679 | 0.0011727 | 0 | 0 |  | 1 | TRUE | wye
44 | LV_1372-2_0_6_load_98 | 72 | 0.028209 | 0.0070698 | 0 | 0 |  | 1 | TRUE | wye
45 | LV_1372-2_0_6_load_56 | 73 | 0.0027344 | 0.0006853 | 0 | 0 |  | 1 | TRUE | wye
46 | LV_1372-2_0_6_load_44 | 74 | 0.0058147 | 0.0014573 | 0 | 0 |  | 1 | TRUE | wye
47 | LV_1372-2_0_6_load_52 | 75 | 0.0062537 | 0.0015673 | 0 | 0 |  | 1 | TRUE | wye
48 | LV_1372-2_0_6_load_51 | 76 | 0.0053363 | 0.0013374 | 0 | 0 |  | 1 | TRUE | wye
49 | LV_1372-2_0_6_load_55 | 77 | 0.0094737 | 0.0023743 | 0 | 0 |  | 1 | TRUE | wye
50 | LV_1372-2_0_6_load_78 | 78 | 0.0071547 | 0.0017931 | 0 | 0 |  | 1 | TRUE | wye
51 | LV_1372-2_0_6_load_77 | 79 | 0.00060282 | 0.00015108 | 0 | 0 |  | 1 | TRUE | wye
52 | LV_1372-2_0_6_load_53 | 80 | 0.010417 | 0.0026108 | 0 | 0 |  | 1 | TRUE | wye
53 | LV_1372-2_0_6_load_54 | 81 | 0.0031824 | 0.00079758 | 0 | 0 |  | 1 | TRUE | wye
54 | LV_1372-2_0_6_load_70 | 82 | 0.0057664 | 0.0014452 | 0 | 0 |  | 1 | TRUE | wye
55 | LV_1372-2_0_6_load_71 | 83 | 0.008038 | 0.0020145 | 0 | 0 |  | 1 | TRUE | wye
56 | LV_1372-2_0_6_load_62 | 84 | 0.010994 | 0.0027552 | 0 | 0 |  | 1 | TRUE | wye
57 | LV_1372-2_0_6_load_72 | 85 | 0.0012344 | 0.00030937 | 0 | 0 |  | 1 | TRUE | wye
58 | LV_1372-2_0_6_load_73 | 87 | 0.0067061 | 0.0016807 | 0 | 0 |  | 1 | TRUE | wye
59 | LV_1372-2_0_6_load_79 | 88 | 0.0021655 | 0.00054272 | 0 | 0 |  | 1 | TRUE | wye
60 | LV_1372-2_0_6_load_81 | 89 | 0.0078984 | 0.0019795 | 0 | 0 |  | 1 | TRUE | wye
61 | LV_1372-2_0_6_load_83 | 90 | 0.0096182 | 0.0024105 | 0 | 0 |  | 1 | TRUE | wye
62 | LV_1372-2_0_6_load_84 | 91 | 0.004251 | 0.0010654 | 0 | 0 |  | 1 | TRUE | wye
63 | LV_1372-2_0_6_load_85 | 92 | 0.024741 | 0.0062006 | 0 | 0 |  | 1 | TRUE | wye
64 | LV_1372-2_0_6_load_88 | 94 | 0.0012427 | 0.00031146 | 0 | 0 |  | 1 | TRUE | wye
65 | LV_1372-2_0_6_load_92 | 95 | 0.0010743 | 0.00026926 | 0 | 0 |  | 1 | TRUE | wye
66 | LV_1372-2_0_6_load_93 | 96 | 0.0020663 | 0.00051786 | 0 | 0 |  | 1 | TRUE | wye

## ext_grid
| name | bus | vm_pu | va_degree | slack_weight | in_service
0 |  | 29 | 1 | 0 | 1 | TRUE

## line
| name | std_type | from_bus | to_bus | length_km | r_ohm_per_km | x_ohm_per_km | c_nf_per_km | g_us_per_km | max_i_ka | df | parallel | type | in_service
0 | LV_1372-2_0_6_line_0 |  | 0 | 1 | 0.041741 | 0.125 | 0.08 | 261 | 0 | 0.364 | 1 | 1 | cs | TRUE
1 | LV_1372-2_0_6_line_1 |  | 0 | 2 | 0.043581 | 0.125 | 0.08 | 261 | 0 | 0.364 | 1 | 1 | cs | TRUE
2 | LV_1372-2_0_6_line_2 |  | 1 | 3 | 0.082014 | 0.125 | 0.08 | 261 | 0 | 0.364 | 1 | 1 | cs | TRUE
3 | LV_1372-2_0_6_line_3 |  | 2 | 4 | 0.027316 | 0.125 | 0.08 | 261 | 0 | 0.364 | 1 | 1 | cs | TRUE
4 | LV_1372-2_0_6_line_4 |  | 3 | 5 | 0.016848 | 0.125 | 0.08 | 261 | 0 | 0.364 | 1 | 1 | cs | TRUE
5 | LV_1372-2_0_6_line_5 |  | 5 | 7 | 0.12572 | 0.125 | 0.08 | 261 | 0 | 0.364 | 1 | 1 | cs | TRUE
6 | LV_1372-2_0_6_line_6 |  | 6 | 7 | 0.081564 | 0.125 | 0.08 | 261 | 0 | 0.364 | 1 | 1 | cs | TRUE
7 | LV_1372-2_0_6_line_7 |  | 6 | 8 | 0.026905 | 0.125 | 0.08 | 261 | 0 | 0.364 | 1 | 1 | cs | TRUE
8 | LV_1372-2_0_6_line_8 |  | 8 | 20 | 0.0075185 | 0.125 | 0.08 | 261 | 0 | 0.364 | 1 | 1 | cs | TRUE
9 | LV_1372-2_0_6_line_9 |  | 9 | 10 | 0.057405 | 0.125 | 0.08 | 261 | 0 | 0.364 | 1 | 1 | cs | TRUE
10 | LV_1372-2_0_6_line_10 |  | 10 | 11 | 0.0033823 | 0.125 | 0.08 | 261 | 0 | 0.364 | 1 | 1 | cs | TRUE
11 | LV_1372-2_0_6_line_11 |  | 11 | 12 | 0.018445 | 0.125 | 0.08 | 261 | 0 | 0.364 | 1 | 1 | cs | TRUE
12 | LV_1372-2_0_6_line_12 |  | 12 | 16 | 0.0088092 | 0.125 | 0.08 | 261 | 0 | 0.364 | 1 | 4 | cs | TRUE
13 | LV_1372-2_0_6_line_13 |  | 12 | 17 | 0.032063 | 0.125 | 0.08 | 261 | 0 | 0.364 | 1 | 1 | cs | TRUE
14 | LV_1372-2_0_6_line_14 |  | 13 | 14 | 0.18721 | 0.125 | 0.08 | 261 | 0 | 0.364 | 1 | 5 | cs | TRUE
15 | LV_1372-2_0_6_line_15 |  | 13 | 15 | 0.072121 | 0.125 | 0.08 | 261 | 0 | 0.364 | 1 | 5 | cs | TRUE
16 | LV_1372-2_0_6_line_16 |  | 14 | 21 | 0.016494 | 0.125 | 0.08 | 261 | 0 | 0.364 | 1 | 1 | cs | TRUE
17 | LV_1372-2_0_6_line_17 |  | 14 | 22 | 0.02324 | 0.125 | 0.08 | 261 | 0 | 0.364 | 1 | 5 | cs | TRUE
18 | LV_1372-2_0_6_line_18 |  | 15 | 40 | 0.035455 | 0.125 | 0.08 | 261 | 0 | 0.364 | 1 | 5 | cs | TRUE
19 | LV_1372-2_0_6_line_19 |  | 16 | 39 | 0.024067 | 0.125 | 0.08 | 261 | 0 | 0.364 | 1 | 5 | cs | TRUE
20 | LV_1372-2_0_6_line_20 |  | 17 | 84 | 0.036686 | 0.125 | 0.08 | 261 | 0 | 0.364 | 1 | 1 | cs | TRUE
21 | LV_1372-2_0_6_line_21 |  | 18 | 19 | 0.091997 | 0.125 | 0.08 | 261 | 0 | 0.364 | 1 | 1 | cs | TRUE
22 | LV_1372-2_0_6_line_22 |  | 18 | 20 | 0.079546 | 0.125 | 0.08 | 261 | 0 | 0.364 | 1 | 1 | cs | TRUE
23 | LV_1372-2_0_6_line_23 |  | 20 | 37 | 0.12382 | 0.125 | 0.08 | 261 | 0 | 0.364 | 1 | 2 | cs | TRUE
24 | LV_1372-2_0_6_line_24 |  | 22 | 23 | 0.020638 | 0.125 | 0.08 | 261 | 0 | 0.364 | 1 | 5 | cs | TRUE
25 | LV_1372-2_0_6_line_25 |  | 23 | 24 | 0.047433 | 0.125 | 0.08 | 261 | 0 | 0.364 | 1 | 5 | cs | TRUE
26 | LV_1372-2_0_6_line_26 |  | 24 | 28 | 0.06694 | 0.125 | 0.08 | 261 | 0 | 0.364 | 1 | 5 | cs | TRUE
27 | LV_1372-2_0_6_line_27 |  | 24 | 29 | 0.14687 | 0.125 | 0.08 | 261 | 0 | 0.364 | 1 | 5 | cs | TRUE
28 | LV_1372-2_0_6_line_28 |  | 25 | 26 | 0.017779 | 0.125 | 0.08 | 261 | 0 | 0.364 | 1 | 5 | cs | TRUE
29 | LV_1372-2_0_6_line_29 |  | 25 | 27 | 0.011393 | 0.125 | 0.08 | 261 | 0 | 0.364 | 1 | 5 | cs | TRUE
30 | LV_1372-2_0_6_line_30 |  | 26 | 52 | 0.0031367 | 0.125 | 0.08 | 261 | 0 | 0.364 | 1 | 5 | cs | TRUE
31 | LV_1372-2_0_6_line_31 |  | 27 | 54 | 0.013999 | 0.125 | 0.08 | 261 | 0 | 0.364 | 1 | 5 | cs | TRUE
32 | LV_1372-2_0_6_line_32 |  | 28 | 57 | 0.010074 | 0.125 | 0.08 | 261 | 0 | 0.364 | 1 | 5 | cs | TRUE
33 | LV_1372-2_0_6_line_33 |  | 28 | 55 | 0.14502 | 0.125 | 0.08 | 261 | 0 | 0.364 | 1 | 1 | cs | TRUE
34 | LV_1372-2_0_6_line_34 |  | 29 | 58 | 0.00024239 | 0.125 | 0.08 | 261 | 0 | 0.364 | 1 | 1 | cs | TRUE
35 | LV_1372-2_0_6_line_35 |  | 30 | 31 | 0.18601 | 0.125 | 0.08 | 261 | 0 | 0.364 | 1 | 1 | cs | TRUE
36 | LV_1372-2_0_6_line_36 |  | 30 | 32 | 0.41099 | 0.125 | 0.08 | 261 | 0 | 0.364 | 1 | 1 | cs | TRUE
37 | LV_1372-2_0_6_line_37 |  | 30 | 33 | 0.029916 | 0.125 | 0.08 | 261 | 0 | 0.364 | 1 | 1 | cs | TRUE
38 | LV_1372-2_0_6_line_38 |  | 31 | 36 | 0.025227 | 0.125 | 0.08 | 261 | 0 | 0.364 | 1 | 1 | cs | TRUE
39 | LV_1372-2_0_6_line_39 |  | 31 | 34 | 0.003259 | 0.125 | 0.08 | 261 | 0 | 0.364 | 1 | 1 | cs | TRUE
40 | LV_1372-2_0_6_line_40 |  | 32 | 38 | 0.041433 | 0.125 | 0.08 | 261 | 0 | 0.364 | 1 | 1 | cs | TRUE
41 | LV_1372-2_0_6_line_41 |  | 33 | 43 | 0.0077679 | 0.125 | 0.08 | 261 | 0 | 0.364 | 1 | 1 | cs | TRUE
42 | LV_1372-2_0_6_line_42 |  | 34 | 35 | 0.059325 | 0.125 | 0.08 | 261 | 0 | 0.364 | 1 | 1 | cs | TRUE
43 | LV_1372-2_0_6_line_43 |  | 37 | 39 | 0.031148 | 0.125 | 0.08 | 261 | 0 | 0.364 | 1 | 5 | cs | TRUE
44 | LV_1372-2_0_6_line_44 |  | 39 | 42 | 0.023055 | 0.125 | 0.08 | 261 | 0 | 0.364 | 1 | 5 | cs | TRUE
45 | LV_1372-2_0_6_line_45 |  | 40 | 41 | 0.018982 | 0.125 | 0.08 | 261 | 0 | 0.364 | 1 | 5 | cs | TRUE
46 | LV_1372-2_0_6_line_46 |  | 41 | 42 | 0.026148 | 0.125 | 0.08 | 261 | 0 | 0.364 | 1 | 5 | cs | TRUE
47 | LV_1372-2_0_6_line_47 |  | 43 | 44 | 0.015325 | 0.125 | 0.08 | 261 | 0 | 0.364 | 1 | 1 | cs | TRUE
48 | LV_1372-2_0_6_line_48 |  | 44 | 45 | 0.016007 | 0.125 | 0.08 | 261 | 0 | 0.364 | 1 | 1 | cs | TRUE
49 | LV_1372-2_0_6_line_49 |  | 45 | 46 | 0.023619 | 0.125 | 0.08 | 261 | 0 | 0.364 | 1 | 1 | cs | TRUE
50 | LV_1372-2_0_6_line_50 |  | 46 | 71 | 0.012203 | 0.125 | 0.08 | 261 | 0 | 0.364 | 1 | 1 | cs | TRUE
51 | LV_1372-2_0_6_line_51 |  | 46 | 70 | 0.012505 | 0.125 | 0.08 | 261 | 0 | 0.364 | 1 | 1 | cs | TRUE
52 | LV_1372-2_0_6_line_52 |  | 47 | 48 | 0.07594 | 0.125 | 0.08 | 261 | 0 | 0.364 | 1 | 1 | cs | TRUE
53 | LV_1372-2_0_6_line_53 |  | 48 | 84 | 0.0015551 | 0.125 | 0.08 | 261 | 0 | 0.364 | 1 | 1 | cs | TRUE
54 | LV_1372-2_0_6_line_54 |  | 49 | 50 | 0.041706 | 0.125 | 0.08 | 261 | 0 | 0.364 | 1 | 2 | cs | TRUE
55 | LV_1372-2_0_6_line_55 |  | 49 | 51 | 0.020359 | 0.125 | 0.08 | 261 | 0 | 0.364 | 1 | 2 | cs | TRUE
56 | LV_1372-2_0_6_line_56 |  | 50 | 53 | 0.023732 | 0.125 | 0.08 | 261 | 0 | 0.364 | 1 | 5 | cs | TRUE
57 | LV_1372-2_0_6_line_57 |  | 51 | 87 | 0.019348 | 0.125 | 0.08 | 261 | 0 | 0.364 | 1 | 1 | cs | TRUE
58 | LV_1372-2_0_6_line_58 |  | 52 | 93 | 0.036546 | 0.125 | 0.08 | 261 | 0 | 0.364 | 1 | 5 | cs | TRUE
59 | LV_1372-2_0_6_line_59 |  | 53 | 54 | 0.0073332 | 0.125 | 0.08 | 261 | 0 | 0.364 | 1 | 5 | cs | TRUE
60 | LV_1372-2_0_6_line_60 |  | 55 | 56 | 0.038246 | 0.125 | 0.08 | 261 | 0 | 0.364 | 1 | 1 | cs | TRUE
61 | LV_1372-2_0_6_line_61 |  | 57 | 65 | 0.0071862 | 0.125 | 0.08 | 261 | 0 | 0.364 | 1 | 5 | cs | TRUE
62 | LV_1372-2_0_6_line_62 |  | 58 | 70 | 0.018898 | 0.125 | 0.08 | 261 | 0 | 0.364 | 1 | 1 | cs | TRUE
63 | LV_1372-2_0_6_line_63 |  | 59 | 60 | 0.0059168 | 0.125 | 0.08 | 261 | 0 | 0.364 | 1 | 1 | cs | TRUE
64 | LV_1372-2_0_6_line_64 |  | 60 | 61 | 0.015267 | 0.125 | 0.08 | 261 | 0 | 0.364 | 1 | 1 | cs | TRUE
65 | LV_1372-2_0_6_line_65 |  | 60 | 62 | 0.028782 | 0.125 | 0.08 | 261 | 0 | 0.364 | 1 | 1 | cs | TRUE
66 | LV_1372-2_0_6_line_66 |  | 61 | 63 | 0.0049461 | 0.125 | 0.08 | 261 | 0 | 0.364 | 1 | 1 | cs | TRUE
67 | LV_1372-2_0_6_line_67 |  | 62 | 64 | 0.02259 | 0.125 | 0.08 | 261 | 0 | 0.364 | 1 | 1 | cs | TRUE
68 | LV_1372-2_0_6_line_68 |  | 63 | 66 | 0.026881 | 0.125 | 0.08 | 261 | 0 | 0.364 | 1 | 1 | cs | TRUE
69 | LV_1372-2_0_6_line_69 |  | 64 | 67 | 0.017352 | 0.125 | 0.08 | 261 | 0 | 0.364 | 1 | 1 | cs | TRUE
70 | LV_1372-2_0_6_line_70 |  | 64 | 68 | 0.026411 | 0.125 | 0.08 | 261 | 0 | 0.364 | 1 | 1 | cs | TRUE
71 | LV_1372-2_0_6_line_71 |  | 65 | 69 | 0.010822 | 0.125 | 0.08 | 261 | 0 | 0.364 | 1 | 5 | cs | TRUE
72 | LV_1372-2_0_6_line_72 |  | 66 | 78 | 0.0063438 | 0.125 | 0.08 | 261 | 0 | 0.364 | 1 | 1 | cs | TRUE
73 | LV_1372-2_0_6_line_73 |  | 67 | 75 | 0.0052551 | 0.125 | 0.08 | 261 | 0 | 0.364 | 1 | 1 | cs | TRUE
74 | LV_1372-2_0_6_line_74 |  | 68 | 74 | 0.022007 | 0.125 | 0.08 | 261 | 0 | 0.364 | 1 | 1 | cs | TRUE
75 | LV_1372-2_0_6_line_75 |  | 69 | 88 | 0.0010562 | 0.125 | 0.08 | 261 | 0 | 0.364 | 1 | 5 | cs | TRUE
76 | LV_1372-2_0_6_line_76 |  | 71 | 72 | 0.014251 | 0.125 | 0.08 | 261 | 0 | 0.364 | 1 | 1 | cs | TRUE
77 | LV_1372-2_0_6_line_77 |  | 71 | 73 | 0.054846 | 0.125 | 0.08 | 261 | 0 | 0.364 | 1 | 1 | cs | TRUE
78 | LV_1372-2_0_6_line_78 |  | 73 | 77 | 0.0021391 | 0.125 | 0.08 | 261 | 0 | 0.364 | 1 | 1 | cs | TRUE
79 | LV_1372-2_0_6_line_79 |  | 75 | 76 | 0.015213 | 0.125 | 0.08 | 261 | 0 | 0.364 | 1 | 1 | cs | TRUE
80 | LV_1372-2_0_6_line_80 |  | 76 | 80 | 0.0049246 | 0.125 | 0.08 | 261 | 0 | 0.364 | 1 | 1 | cs | TRUE
81 | LV_1372-2_0_6_line_81 |  | 78 | 79 | 0.025228 | 0.125 | 0.08 | 261 | 0 | 0.364 | 1 | 1 | cs | TRUE
82 | LV_1372-2_0_6_line_82 |  | 80 | 81 | 0.015098 | 0.125 | 0.08 | 261 | 0 | 0.364 | 1 | 1 | cs | TRUE
83 | LV_1372-2_0_6_line_83 |  | 81 | 82 | 0.013707 | 0.125 | 0.08 | 261 | 0 | 0.364 | 1 | 1 | cs | TRUE
84 | LV_1372-2_0_6_line_84 |  | 82 | 83 | 0.0042621 | 0.125 | 0.08 | 261 | 0 | 0.364 | 1 | 1 | cs | TRUE
85 | LV_1372-2_0_6_line_85 |  | 83 | 85 | 0.018755 | 0.125 | 0.08 | 261 | 0 | 0.364 | 1 | 1 | cs | TRUE
86 | LV_1372-2_0_6_line_86 |  | 85 | 86 | 0.010373 | 0.125 | 0.08 | 261 | 0 | 0.364 | 1 | 1 | cs | TRUE
87 | LV_1372-2_0_6_line_87 |  | 86 | 87 | 0.0033244 | 0.125 | 0.08 | 261 | 0 | 0.364 | 1 | 1 | cs | TRUE
88 | LV_1372-2_0_6_line_88 |  | 88 | 89 | 0.011767 | 0.125 | 0.08 | 261 | 0 | 0.364 | 1 | 5 | cs | TRUE
89 | LV_1372-2_0_6_line_89 |  | 89 | 90 | 0.0087467 | 0.125 | 0.08 | 261 | 0 | 0.364 | 1 | 5 | cs | TRUE
90 | LV_1372-2_0_6_line_90 |  | 90 | 91 | 0.016743 | 0.125 | 0.08 | 261 | 0 | 0.364 | 1 | 5 | cs | TRUE
91 | LV_1372-2_0_6_line_91 |  | 91 | 92 | 0.005237 | 0.125 | 0.08 | 261 | 0 | 0.364 | 1 | 5 | cs | TRUE
92 | LV_1372-2_0_6_line_92 |  | 92 | 93 | 0.0034638 | 0.125 | 0.08 | 261 | 0 | 0.364 | 1 | 5 | cs | TRUE
93 | LV_1372-2_0_6_line_93 |  | 93 | 94 | 0.014688 | 0.125 | 0.08 | 261 | 0 | 0.364 | 1 | 1 | cs | TRUE
94 | LV_1372-2_0_6_line_94 |  | 94 | 95 | 0.0022324 | 0.125 | 0.08 | 261 | 0 | 0.364 | 1 | 1 | cs | TRUE
95 | LV_1372-2_0_6_line_95 |  | 95 | 96 | 0.027721 | 0.125 | 0.08 | 261 | 0 | 0.364 | 1 | 1 | cs | TRUE

## trafo
| name | std_type | hv_bus | lv_bus | sn_mva | vn_hv_kv | vn_lv_kv | vk_percent | vkr_percent | pfe_kw | i0_percent | shift_degree | tap_side | tap_neutral | tap_min | tap_max | tap_step_percent | tap_step_degree | tap_pos | tap_phase_shifter | parallel | df | in_service
0 | LV_1372-2_0_6_trafo_41 | 0.63 MVA 20/0.4 kV | 97 | 29 | 0.63 | 20 | 0.4 | 6 | 1.206 | 1.65 | 0.2619 | 150 | hv | 0 | -2 | 2 | 2.5 | 0 | 0 | FALSE | 1 | 1 | TRUE

## line_geodata
| x0 | y0 | x1 | y1 | x2 | y2 | x3 | y3 | x4 | y4 | x5 | y5 | x6 | y6 | x7 | y7 | x8 | y8 | x9 | y9 | x10 | y10 | x11 | y11 | x12 | y12 | x13 | y13 | x14 | y14 | x15 | y15 | x16 | y16 | x17 | y17 | x18 | y18 | x19 | y19 | x20 | y20 | x21 | y21
0 | 2690068.1854 | 1209566.1634 | 2690028.1526 | 1209554.3431
1 | 2689986.3557 | 1209542.0018 | 2690028.1526 | 1209554.3431
2 | 2690054.5113 | 1209492.0077 | 2690066.6919 | 1209508.5025 | 2690071.7896 | 1209516.2735 | 2690075.4048 | 1209526.0679 | 2690077.1184 | 1209536.434 | 2690074.6182 | 1209551.473 | 2690071.8244 | 1209558.769 | 2690068.1854 | 1209566.1634
3 | 2689986.3557 | 1209542.0018 | 2689986.6771 | 1209540.35 | 2689981.187 | 1209538.4215 | 2689987.8604 | 1209519.7644
4 | 2690054.5113 | 1209492.0077 | 2690044.5837 | 1209500.0077 | 2690040.5315 | 1209500.6175
5 | 2690050.666 | 1209408.8388 | 2690049.4747 | 1209411.7117 | 2690040.0689 | 1209424.4115 | 2690016.8829 | 1209450.0344 | 2690011.2423 | 1209458.5772 | 2690008.825 | 1209470.6488 | 2690009.8822 | 1209480.1933 | 2690015.3745 | 1209491.0389 | 2690024.3169 | 1209497.945 | 2690037.0632 | 1209501.1394 | 2690040.5315 | 1209500.6175
6 | 2690120.673 | 1209393.4298 | 2690120.241 | 1209389.3205 | 2690114.1982 | 1209385.2265 | 2690104.5292 | 1209384.1354 | 2690091.4883 | 1209386.34 | 2690078.3325 | 1209390.1106 | 2690067.5958 | 1209395.2853 | 2690055.714 | 1209403.8005 | 2690050.666 | 1209408.8388
7 | 2690120.673 | 1209393.4298 | 2690147.5356 | 1209391.9152
8 | 2690155.0422 | 1209391.492 | 2690147.5356 | 1209391.9152
9 | 2690394.6372 | 1209378.3074 | 2690383.4294 | 1209378.1376 | 2690337.2495 | 1209379.3483
10 | 2690333.8683 | 1209379.437 | 2690337.2495 | 1209379.3483
11 | 2690315.4295 | 1209379.9204 | 2690333.8683 | 1209379.437
12 | 2690315.4295 | 1209379.9204 | 2690307.0854 | 1209377.0959
13 | 2690315.4295 | 1209379.9204 | 2690313.7884 | 1209405.457 | 2690316.8256 | 1209411.1738
14 | 2690448.4869 | 1209329.7576 | 2690462.2628 | 1209327.2314 | 2690467.1343 | 1209326.338 | 2690512.1287 | 1209315.1127 | 2690521.9943 | 1209314.7732 | 2690529.7477 | 1209315.8471 | 2690537.0554 | 1209318.7377 | 2690545.8069 | 1209324.1741 | 2690564.2646 | 1209337.2628 | 2690569.9609 | 1209340.6293 | 2690575.2939 | 1209342.8895 | 2690577.9628 | 1209339.8613 | 2690581.9855 | 1209335.286 | 2690577.9455 | 1209331.9892 | 2690586.8823 | 1209320.7173 | 2690588.0678 | 1209319.7458 | 2690592.8022 | 1209313.3689 | 2690599.8712 | 1209303.9477
15 | 2690448.4869 | 1209329.7576 | 2690428.4433 | 1209330.4877 | 2690395.7505 | 1209329.6363 | 2690376.3925 | 1209329.3082
16 | 2690599.8712 | 1209303.9477 | 2690609.8384 | 1209290.8066
17 | 2690599.8712 | 1209303.9477 | 2690598.7672 | 1209307.0553 | 2690598.4987 | 1209310.22 | 2690598.7301 | 1209312.5028 | 2690599.4866 | 1209315.2494 | 2690603.6532 | 1209322.2284 | 2690605.1715 | 1209325.3758
18 | 2690341.2465 | 1209326.2643 | 2690352.4809 | 1209328.9028 | 2690376.3925 | 1209329.3082
19 | 2690292.5142 | 1209359.9493 | 2690294.3347 | 1209366.748 | 2690301.1948 | 1209375.1018 | 2690307.0854 | 1209377.0959
20 | 2690316.8256 | 1209411.1738 | 2690319.9161 | 1209416.9908 | 2690316.8301 | 1209426.4948 | 2690302.6202 | 1209440.7198
21 | 2690213.7258 | 1209416.0507 | 2690217.0638 | 1209408.4739 | 2690227.3305 | 1209395.6761 | 2690234.1252 | 1209388.7631 | 2690248.3075 | 1209374.9351 | 2690272.4767 | 1209353.7643 | 2690276.9192 | 1209350.2261
22 | 2690155.0422 | 1209391.492 | 2690160.7289 | 1209393.4904 | 2690166.635 | 1209398.583 | 2690172.2307 | 1209407.6069 | 2690170.7773 | 1209411.721 | 2690185.9582 | 1209416.8093 | 2690197.8195 | 1209423.2373 | 2690203.3872 | 1209426.5681 | 2690205.4576 | 1209424.3868 | 2690209.0541 | 1209420.8277 | 2690213.7258 | 1209416.0507
23 | 2690155.0422 | 1209391.492 | 2690168.2398 | 1209390.9911 | 2690178.813 | 1209391.1064 | 2690181.4079 | 1209382.8957 | 2690217.4106 | 1209384.541 | 2690237.7467 | 1209374.0081 | 2690244.4931 | 1209372.7982 | 2690254.6472 | 1209375.4868 | 2690262.5236 | 1209380.4871 | 2690268.2472 | 1209379.5508
24 | 2690604.165 | 1209344.5844 | 2690602.6493 | 1209342.7713 | 2690604.7276 | 1209339.0782 | 2690605.892 | 1209335.4935 | 2690606.2852 | 1209331.6302 | 2690605.9741 | 1209328.0898 | 2690605.1715 | 1209325.3758
25 | 2690584.2213 | 1209367.7749 | 2690574.8096 | 1209355.7574 | 2690579.6571 | 1209352.9402 | 2690589.1519 | 1209351.9837 | 2690596.9309 | 1209349.867 | 2690604.165 | 1209344.5844
26 | 2690584.2213 | 1209367.7749 | 2690597.1741 | 1209385.9059 | 2690602.5278 | 1209390.8015 | 2690606.1062 | 1209393.9579 | 2690619.5769 | 1209401.0116 | 2690627.745 | 1209404.3045 | 2690635.7156 | 1209407.5833
27 | 2690584.2213 | 1209367.7749 | 2690504.0822 | 1209490.8553
28 | 2690718.9886 | 1209308.3379 | 2690711.2884 | 1209313.7578 | 2690705.298 | 1209319.5925
29 | 2690718.9886 | 1209308.3379 | 2690727.7588 | 1209315.6098
30 | 2690703.1243 | 1209321.8461 | 2690703.5331 | 1209321.3116 | 2690705.298 | 1209319.5925
31 | 2690738.549 | 1209324.5277 | 2690737.3751 | 1209323.5831 | 2690727.7588 | 1209315.6098
32 | 2690635.7156 | 1209407.5833 | 2690637.5587 | 1209401.863 | 2690640.7171 | 1209399.3053
33 | 2690602.8775 | 1209521.4161 | 2690598.7981 | 1209434.1404 | 2690601.7202 | 1209415.439 | 2690612.2507 | 1209410.351 | 2690626.1553 | 1209408.3608 | 2690627.745 | 1209404.3045 | 2690635.7156 | 1209407.5833
34 | 2690504.0822 | 1209490.8553 | 2690503.95 | 1209491.0585
35 | 2690251.2787 | 1209528.2487 | 2690252.7674 | 1209527.3373 | 2690279.7119 | 1209512.1125 | 2690290.1131 | 1209506.4994 | 2690302.4193 | 1209501.0931 | 2690314.5271 | 1209496.7401 | 2690325.9211 | 1209493.8439 | 2690331.2987 | 1209493.6585 | 2690336.4463 | 1209494.6038 | 2690339.3197 | 1209496.126 | 2690343.8058 | 1209499.5851 | 2690360.3227 | 1209484.2139 | 2690372.1989 | 1209477.0889 | 2690384.7686 | 1209470.864 | 2690390.4232 | 1209467.9477 | 2690409.6885 | 1209457.3436 | 2690413.5531 | 1209460.6822
36 | 2690390.8287 | 1209540.013 | 2690424.9527 | 1209565.2245 | 2690405.1656 | 1209592.7208 | 2690384.5171 | 1209622.8948 | 2690370.5714 | 1209641.6851 | 2690367.1782 | 1209643.3681 | 2690354.1029 | 1209637.3328 | 2690347.4135 | 1209629.782 | 2690322.975 | 1209597.0125 | 2690298.9916 | 1209559.7803 | 2690298.8284 | 1209553.4848 | 2690300.0337 | 1209550.7012 | 2690300.2227 | 1209548.258 | 2690302.4216 | 1209545.1225 | 2690320.7366 | 1209520.9391 | 2690343.8058 | 1209499.5851 | 2690360.3227 | 1209484.2139 | 2690372.1989 | 1209477.0889 | 2690384.7686 | 1209470.864 | 2690390.4232 | 1209467.9477 | 2690409.6885 | 1209457.3436 | 2690413.5531 | 1209460.6822
37 | 2690413.5531 | 1209460.6822 | 2690437.2128 | 1209478.9908
38 | 2690251.2787 | 1209528.2487 | 2690231.6862 | 1209541.9282 | 2690230.6165 | 1209542.7207
39 | 2690251.2787 | 1209528.2487 | 2690253.1925 | 1209530.8905
40 | 2690390.8287 | 1209540.013 | 2690365.9255 | 1209573.1272
41 | 2690437.2128 | 1209478.9908 | 2690443.3562 | 1209483.7448
42 | 2690253.1925 | 1209530.8905 | 2690272.7106 | 1209557.7925 | 2690287.6266 | 1209579.1956
43 | 2690292.5142 | 1209359.9493 | 2690283.8276 | 1209367.2894 | 2690268.2472 | 1209379.5508
44 | 2690298.0682 | 1209337.574 | 2690292.5142 | 1209359.9493
45 | 2690341.2465 | 1209326.2643 | 2690328.6031 | 1209332.3214 | 2690323.842 | 1209333.7208
46 | 2690298.0682 | 1209337.574 | 2690317.2706 | 1209335.6522 | 2690323.842 | 1209333.7208
47 | 2690443.3562 | 1209483.7448 | 2690455.4764 | 1209493.1238
48 | 2690468.1355 | 1209502.9198 | 2690455.4764 | 1209493.1238
49 | 2690486.8151 | 1209517.3747 | 2690468.1355 | 1209502.9198
50 | 2690496.6641 | 1209524.6178 | 2690486.8151 | 1209517.3747
51 | 2690486.8151 | 1209517.3747 | 2690493.6383 | 1209506.8955
52 | 2690243.0877 | 1209455.9736 | 2690252.0318 | 1209467.4307 | 2690258.9976 | 1209472.3171 | 2690264.5189 | 1209471.1776 | 2690299.0834 | 1209444.2604 | 2690301.5212 | 1209441.8199
53 | 2690301.5212 | 1209441.8199 | 2690302.6202 | 1209440.7198
54 | 2690801.8636 | 1209358.2537 | 2690796.0487 | 1209357.6871 | 2690780.2088 | 1209351.4642 | 2690763.3056 | 1209343.1329
55 | 2690801.8636 | 1209358.2537 | 2690790.642 | 1209374.2604 | 2690790.3659 | 1209375.0226
56 | 2690744.2623 | 1209329.1249 | 2690759.0502 | 1209341.0355 | 2690763.3056 | 1209343.1329
57 | 2690779.7728 | 1209391.0951 | 2690789.3325 | 1209377.8762 | 2690790.3659 | 1209375.0226
58 | 2690685.0718 | 1209353.4748 | 2690696.9011 | 1209329.9833 | 2690703.1243 | 1209321.8461
59 | 2690744.2623 | 1209329.1249 | 2690738.549 | 1209324.5277
60 | 2690574.4269 | 1209530.1345 | 2690582.7725 | 1209537.744 | 2690586.0917 | 1209537.939 | 2690589.8907 | 1209535.0725 | 2690600.8223 | 1209524.587 | 2690602.8775 | 1209521.4161
61 | 2690640.7171 | 1209399.3053 | 2690644.971 | 1209395.8605 | 2690646.4323 | 1209394.9678
62 | 2690503.95 | 1209491.0585 | 2690493.6383 | 1209506.8955
63 | 2690681.2758 | 1209439.6301 | 2690676.9863 | 1209435.5548
64 | 2690681.2758 | 1209439.6301 | 2690690.0585 | 1209427.1428
65 | 2690681.2758 | 1209439.6301 | 2690701.5921 | 1209460.018
66 | 2690690.0585 | 1209427.1428 | 2690692.904 | 1209423.0972
67 | 2690715.6068 | 1209477.6883 | 2690704.8556 | 1209463.2931 | 2690701.5921 | 1209460.018
68 | 2690709.6655 | 1209402.3484 | 2690704.9054 | 1209406.0334 | 2690692.904 | 1209423.0972
69 | 2690715.6068 | 1209477.6883 | 2690720.8092 | 1209473.5313 | 2690727.0064 | 1209464.8171
70 | 2690715.6068 | 1209477.6883 | 2690727.312 | 1209501.3643
71 | 2690655.6671 | 1209389.3261 | 2690646.4323 | 1209394.9678
72 | 2690715.0357 | 1209399.024 | 2690711.906 | 1209400.614 | 2690709.6655 | 1209402.3484
73 | 2690730.0521 | 1209460.5345 | 2690727.0064 | 1209464.8171
74 | 2690727.312 | 1209501.3643 | 2690728.6611 | 1209504.0932 | 2690740.2235 | 1209519.1235 | 2690740.2235 | 1209519.1235
75 | 2690656.5684 | 1209388.7755 | 2690655.6671 | 1209389.3261
76 | 2690496.6641 | 1209524.6178 | 2690508.1749 | 1209533.0646
77 | 2690496.6641 | 1209524.6178 | 2690465.79 | 1209569.9484
78 | 2690464.5858 | 1209571.7164 | 2690465.79 | 1209569.9484
79 | 2690738.8691 | 1209448.1367 | 2690730.0521 | 1209460.5345
80 | 2690738.8691 | 1209448.1367 | 2690741.7231 | 1209444.1235
81 | 2690715.0357 | 1209399.024 | 2690737.5271 | 1209387.5977
82 | 2690741.7231 | 1209444.1235 | 2690750.4733 | 1209431.8197
83 | 2690758.4173 | 1209420.6494 | 2690750.4733 | 1209431.8197
84 | 2690758.4173 | 1209420.6494 | 2690760.8875 | 1209417.176
85 | 2690771.7571 | 1209401.892 | 2690760.8875 | 1209417.176
86 | 2690777.1046 | 1209393.0781 | 2690775.9425 | 1209396.0068 | 2690771.7571 | 1209401.892
87 | 2690777.1046 | 1209393.0781 | 2690779.7728 | 1209391.0951
88 | 2690656.5684 | 1209388.7755 | 2690657.6325 | 1209388.1254 | 2690663.1717 | 1209383.8178 | 2690665.5534 | 1209381.2485
89 | 2690671.4996 | 1209374.834 | 2690665.5534 | 1209381.2485
90 | 2690671.4996 | 1209374.834 | 2690674.0466 | 1209372.0863 | 2690681.3638 | 1209361.3459
91 | 2690683.5956 | 1209356.6082 | 2690681.3638 | 1209361.3459 | 2690681.3638 | 1209361.3459
92 | 2690685.0718 | 1209353.4748 | 2690683.5956 | 1209356.6082
93 | 2690685.0718 | 1209353.4748 | 2690689.0642 | 1209352.9017 | 2690698.8471 | 1209348.6813
94 | 2690698.8471 | 1209348.6813 | 2690700.8969 | 1209347.797
95 | 2690725.8327 | 1209349.1914 | 2690722.3117 | 1209345.2686 | 2690715.5145 | 1209343.3084 | 2690710.5614 | 1209344.067 | 2690704.8975 | 1209346.0711 | 2690700.8969 | 1209347.797

## bus_geodata
| x | y | coords
0 | 2690028.1526 | 1209554.3431
1 | 2690068.1854 | 1209566.1634
2 | 2689986.3557 | 1209542.0018
3 | 2690054.5113 | 1209492.0077
4 | 2689987.8604 | 1209519.7644
5 | 2690040.5315 | 1209500.6175
6 | 2690120.673 | 1209393.4298
7 | 2690050.666 | 1209408.8388
8 | 2690147.5356 | 1209391.9152
9 | 2690394.6372 | 1209378.3074
10 | 2690337.2495 | 1209379.3483
11 | 2690333.8683 | 1209379.437
12 | 2690315.4295 | 1209379.9204
13 | 2690448.4869 | 1209329.7576
14 | 2690599.8712 | 1209303.9477
15 | 2690376.3925 | 1209329.3082
16 | 2690307.0854 | 1209377.0959
17 | 2690316.8256 | 1209411.1738
18 | 2690213.7258 | 1209416.0507
19 | 2690276.9192 | 1209350.2261
20 | 2690155.0422 | 1209391.492
21 | 2690609.8384 | 1209290.8066
22 | 2690605.1715 | 1209325.3758
23 | 2690604.165 | 1209344.5844
24 | 2690584.2213 | 1209367.7749
25 | 2690718.9886 | 1209308.3379
26 | 2690705.2981 | 1209319.5925
27 | 2690727.7588 | 1209315.6098
28 | 2690635.7156 | 1209407.5833
29 | 2690504.0822 | 1209490.8553
30 | 2690413.5531 | 1209460.6822
31 | 2690251.2787 | 1209528.2487
32 | 2690390.8287 | 1209540.013
33 | 2690437.2128 | 1209478.9908
34 | 2690253.1925 | 1209530.8905
35 | 2690287.6267 | 1209579.1956
36 | 2690230.6165 | 1209542.7207
37 | 2690268.2472 | 1209379.5508
38 | 2690365.9255 | 1209573.1272
39 | 2690292.5142 | 1209359.9493
40 | 2690341.2465 | 1209326.2643
41 | 2690323.842 | 1209333.7208
42 | 2690298.0682 | 1209337.574
43 | 2690443.3562 | 1209483.7448
44 | 2690455.4764 | 1209493.1238
45 | 2690468.1355 | 1209502.9198
46 | 2690486.8151 | 1209517.3747
47 | 2690243.0877 | 1209455.9736
48 | 2690301.5212 | 1209441.8199
49 | 2690801.8636 | 1209358.2537
50 | 2690763.3056 | 1209343.1329
51 | 2690790.3659 | 1209375.0226
52 | 2690703.1243 | 1209321.8461
53 | 2690744.2623 | 1209329.1249
54 | 2690738.549 | 1209324.5277
55 | 2690602.8775 | 1209521.4161
56 | 2690574.4269 | 1209530.1345
57 | 2690640.7171 | 1209399.3053
58 | 2690503.95 | 1209491.0585
59 | 2690676.9863 | 1209435.5548
60 | 2690681.2758 | 1209439.6301
61 | 2690690.0585 | 1209427.1428
62 | 2690701.5921 | 1209460.018
63 | 2690692.904 | 1209423.0972
64 | 2690715.6068 | 1209477.6883
65 | 2690646.4323 | 1209394.9678
66 | 2690709.6655 | 1209402.3484
67 | 2690727.0064 | 1209464.8171
68 | 2690727.312 | 1209501.3643
69 | 2690655.6671 | 1209389.3261
70 | 2690493.6383 | 1209506.8955
71 | 2690496.6641 | 1209524.6178
72 | 2690508.1749 | 1209533.0646
73 | 2690465.79 | 1209569.9484
74 | 2690740.2235 | 1209519.1235
75 | 2690730.0521 | 1209460.5345
76 | 2690738.8691 | 1209448.1367
77 | 2690464.5858 | 1209571.7164
78 | 2690715.0357 | 1209399.024
79 | 2690737.5271 | 1209387.5977
80 | 2690741.7231 | 1209444.1235
81 | 2690750.4733 | 1209431.8197
82 | 2690758.4173 | 1209420.6494
83 | 2690760.8875 | 1209417.1761
84 | 2690302.6202 | 1209440.7198
85 | 2690771.7571 | 1209401.892
86 | 2690777.1046 | 1209393.0781
87 | 2690779.7728 | 1209391.0951
88 | 2690656.5684 | 1209388.7755
89 | 2690665.5534 | 1209381.2486
90 | 2690671.4996 | 1209374.834
91 | 2690681.3638 | 1209361.3459
92 | 2690683.5956 | 1209356.6082
93 | 2690685.0718 | 1209353.4748
94 | 2690698.8471 | 1209348.6813
95 | 2690700.8969 | 1209347.797
96 | 2690725.8327 | 1209349.1914
97 | 2690486.8151 | 1209517.3747

## line_std_types
| c_nf_per_km | r_ohm_per_km | x_ohm_per_km | max_i_ka | type | q_mm2 | alpha | voltage_rating
NAYY 4x50 SE | 210 | 0.642 | 0.083 | 0.142 | cs | 50 | 0.00403 | LV
NAYY 4x120 SE | 264 | 0.225 | 0.08 | 0.242 | cs | 120 | 0.00403 | LV
NAYY 4x150 SE | 261 | 0.208 | 0.08 | 0.27 | cs | 150 | 0.00403 | LV
NA2XS2Y 1x95 RM/25 12/20 kV | 216 | 0.313 | 0.132 | 0.252 | cs | 95 | 0.00403 | MV
NA2XS2Y 1x185 RM/25 12/20 kV | 273 | 0.161 | 0.117 | 0.362 | cs | 185 | 0.00403 | MV
NA2XS2Y 1x240 RM/25 12/20 kV | 304 | 0.122 | 0.112 | 0.421 | cs | 240 | 0.00403 | MV
NA2XS2Y 1x95 RM/25 6/10 kV | 315 | 0.313 | 0.123 | 0.249 | cs | 95 | 0.00403 | MV
NA2XS2Y 1x185 RM/25 6/10 kV | 406 | 0.161 | 0.11 | 0.358 | cs | 185 | 0.00403 | MV
NA2XS2Y 1x240 RM/25 6/10 kV | 456 | 0.122 | 0.105 | 0.416 | cs | 240 | 0.00403 | MV
NA2XS2Y 1x150 RM/25 12/20 kV | 250 | 0.206 | 0.116 | 0.319 | cs | 150 | 0.00403 | MV
NA2XS2Y 1x120 RM/25 12/20 kV | 230 | 0.253 | 0.119 | 0.283 | cs | 120 | 0.00403 | MV
NA2XS2Y 1x70 RM/25 12/20 kV | 190 | 0.443 | 0.132 | 0.22 | cs | 70 | 0.00403 | MV
NA2XS2Y 1x150 RM/25 6/10 kV | 360 | 0.206 | 0.11 | 0.315 | cs | 150 | 0.00403 | MV
NA2XS2Y 1x120 RM/25 6/10 kV | 340 | 0.253 | 0.113 | 0.28 | cs | 120 | 0.00403 | MV
NA2XS2Y 1x70 RM/25 6/10 kV | 280 | 0.443 | 0.123 | 0.217 | cs | 70 | 0.00403 | MV
N2XS(FL)2Y 1x120 RM/35 64/110 kV | 112 | 0.153 | 0.166 | 0.366 | cs | 120 | 0.00393 | HV
N2XS(FL)2Y 1x185 RM/35 64/110 kV | 125 | 0.099 | 0.156 | 0.457 | cs | 185 | 0.00393 | HV
N2XS(FL)2Y 1x240 RM/35 64/110 kV | 135 | 0.075 | 0.149 | 0.526 | cs | 240 | 0.00393 | HV
N2XS(FL)2Y 1x300 RM/35 64/110 kV | 144 | 0.06 | 0.144 | 0.588 | cs | 300 | 0.00393 | HV
15-AL1/3-ST1A 0.4 | 11 | 1.8769 | 0.35 | 0.105 | ol | 16 | 0.00403 | LV
24-AL1/4-ST1A 0.4 | 11.25 | 1.2012 | 0.335 | 0.14 | ol | 24 | 0.00403 | LV
48-AL1/8-ST1A 0.4 | 12.2 | 0.5939 | 0.3 | 0.21 | ol | 48 | 0.00403 | LV
94-AL1/15-ST1A 0.4 | 13.2 | 0.306 | 0.29 | 0.35 | ol | 94 | 0.00403 | LV
34-AL1/6-ST1A 10.0 | 9.7 | 0.8342 | 0.36 | 0.17 | ol | 34 | 0.00403 | MV
48-AL1/8-ST1A 10.0 | 10.1 | 0.5939 | 0.35 | 0.21 | ol | 48 | 0.00403 | MV
70-AL1/11-ST1A 10.0 | 10.4 | 0.4132 | 0.339 | 0.29 | ol | 70 | 0.00403 | MV
94-AL1/15-ST1A 10.0 | 10.75 | 0.306 | 0.33 | 0.35 | ol | 94 | 0.00403 | MV
122-AL1/20-ST1A 10.0 | 11.1 | 0.2376 | 0.323 | 0.41 | ol | 122 | 0.00403 | MV
149-AL1/24-ST1A 10.0 | 11.25 | 0.194 | 0.315 | 0.47 | ol | 149 | 0.00403 | MV
34-AL1/6-ST1A 20.0 | 9.15 | 0.8342 | 0.382 | 0.17 | ol | 34 | 0.00403 | MV
48-AL1/8-ST1A 20.0 | 9.5 | 0.5939 | 0.372 | 0.21 | ol | 48 | 0.00403 | MV
70-AL1/11-ST1A 20.0 | 9.7 | 0.4132 | 0.36 | 0.29 | ol | 70 | 0.00403 | MV
94-AL1/15-ST1A 20.0 | 10 | 0.306 | 0.35 | 0.35 | ol | 94 | 0.00403 | MV
122-AL1/20-ST1A 20.0 | 10.3 | 0.2376 | 0.344 | 0.41 | ol | 122 | 0.00403 | MV
149-AL1/24-ST1A 20.0 | 10.5 | 0.194 | 0.337 | 0.47 | ol | 149 | 0.00403 | MV
184-AL1/30-ST1A 20.0 | 10.75 | 0.1571 | 0.33 | 0.535 | ol | 184 | 0.00403 | MV
243-AL1/39-ST1A 20.0 | 11 | 0.1188 | 0.32 | 0.645 | ol | 243 | 0.00403 | MV
48-AL1/8-ST1A 110.0 | 8 | 0.5939 | 0.46 | 0.21 | ol | 48 | 0.00403 | HV
70-AL1/11-ST1A 110.0 | 8.4 | 0.4132 | 0.45 | 0.29 | ol | 70 | 0.00403 | HV
94-AL1/15-ST1A 110.0 | 8.65 | 0.306 | 0.44 | 0.35 | ol | 94 | 0.00403 | HV
122-AL1/20-ST1A 110.0 | 8.5 | 0.2376 | 0.43 | 0.41 | ol | 122 | 0.00403 | HV
149-AL1/24-ST1A 110.0 | 8.75 | 0.194 | 0.41 | 0.47 | ol | 149 | 0.00403 | HV
184-AL1/30-ST1A 110.0 | 8.8 | 0.1571 | 0.4 | 0.535 | ol | 184 | 0.00403 | HV
243-AL1/39-ST1A 110.0 | 9 | 0.1188 | 0.39 | 0.645 | ol | 243 | 0.00403 | HV
305-AL1/39-ST1A 110.0 | 9.2 | 0.0949 | 0.38 | 0.74 | ol | 305 | 0.00403 | HV
490-AL1/64-ST1A 110.0 | 9.75 | 0.059 | 0.37 | 0.96 | ol | 490 | 0.00403 | HV
679-AL1/86-ST1A 110.0 | 9.95 | 0.042 | 0.36 | 1.15 | ol | 679 | 0.00403 | HV
490-AL1/64-ST1A 220.0 | 10 | 0.059 | 0.285 | 0.96 | ol | 490 | 0.00403 | HV
679-AL1/86-ST1A 220.0 | 11.7 | 0.042 | 0.275 | 1.15 | ol | 679 | 0.00403 | HV
490-AL1/64-ST1A 380.0 | 11 | 0.059 | 0.253 | 0.96 | ol | 490 | 0.00403 | HV
679-AL1/86-ST1A 380.0 | 14.6 | 0.042 | 0.25 | 1.15 | ol | 679 | 0.00403 | HV

## trafo_std_types
| i0_percent | pfe_kw | vkr_percent | sn_mva | vn_lv_kv | vn_hv_kv | vk_percent | shift_degree | vector_group | tap_side | tap_neutral | tap_min | tap_max | tap_step_degree | tap_step_percent | tap_phase_shifter
160 MVA 380/110 kV | 0.06 | 60 | 0.25 | 160 | 110 | 380 | 12.2 | 0 | Yy0 | hv | 0 | -9 | 9 | 0 | 1.5 | FALSE
100 MVA 220/110 kV | 0.06 | 55 | 0.26 | 100 | 110 | 220 | 12 | 0 | Yy0 | hv | 0 | -9 | 9 | 0 | 1.5 | FALSE
63 MVA 110/20 kV | 0.04 | 22 | 0.32 | 63 | 20 | 110 | 18 | 150 | YNd5 | hv | 0 | -9 | 9 | 0 | 1.5 | FALSE
40 MVA 110/20 kV | 0.05 | 18 | 0.34 | 40 | 20 | 110 | 16.2 | 150 | YNd5 | hv | 0 | -9 | 9 | 0 | 1.5 | FALSE
25 MVA 110/20 kV | 0.07 | 14 | 0.41 | 25 | 20 | 110 | 12 | 150 | YNd5 | hv | 0 | -9 | 9 | 0 | 1.5 | FALSE
63 MVA 110/10 kV | 0.04 | 22 | 0.32 | 63 | 10 | 110 | 18 | 150 | YNd5 | hv | 0 | -9 | 9 | 0 | 1.5 | FALSE
40 MVA 110/10 kV | 0.05 | 18 | 0.34 | 40 | 10 | 110 | 16.2 | 150 | YNd5 | hv | 0 | -9 | 9 | 0 | 1.5 | FALSE
25 MVA 110/10 kV | 0.07 | 14 | 0.41 | 25 | 10 | 110 | 12 | 150 | YNd5 | hv | 0 | -9 | 9 | 0 | 1.5 | FALSE
0.25 MVA 20/0.4 kV | 0.32 | 0.8 | 1.44 | 0.25 | 0.4 | 20 | 6 | 150 | Yzn5 | hv | 0 | -2 | 2 | 0 | 2.5 | FALSE
0.4 MVA 20/0.4 kV | 0.3375 | 1.35 | 1.425 | 0.4 | 0.4 | 20 | 6 | 150 | Dyn5 | hv | 0 | -2 | 2 | 0 | 2.5 | FALSE
0.63 MVA 20/0.4 kV | 0.2619 | 1.65 | 1.206 | 0.63 | 0.4 | 20 | 6 | 150 | Dyn5 | hv | 0 | -2 | 2 | 0 | 2.5 | FALSE
0.25 MVA 10/0.4 kV | 0.24 | 0.6 | 1.2 | 0.25 | 0.4 | 10 | 4 | 150 | Dyn5 | hv | 0 | -2 | 2 | 0 | 2.5 | FALSE
0.4 MVA 10/0.4 kV | 0.2375 | 0.95 | 1.325 | 0.4 | 0.4 | 10 | 4 | 150 | Dyn5 | hv | 0 | -2 | 2 | 0 | 2.5 | FALSE
0.63 MVA 10/0.4 kV | 0.1873 | 1.18 | 1.0794 | 0.63 | 0.4 | 10 | 4 | 150 | Dyn5 | hv | 0 | -2 | 2 | 0 | 2.5 | FALSE

## trafo3w_std_types
| sn_hv_mva | sn_mv_mva | sn_lv_mva | vn_hv_kv | vn_mv_kv | vn_lv_kv | vk_hv_percent | vk_mv_percent | vk_lv_percent | vkr_hv_percent | vkr_mv_percent | vkr_lv_percent | pfe_kw | i0_percent | shift_mv_degree | shift_lv_degree | vector_group | tap_side | tap_neutral | tap_min | tap_max | tap_step_percent
63/25/38 MVA 110/20/10 kV | 63 | 25 | 38 | 110 | 20 | 10 | 10.4 | 10.4 | 10.4 | 0.28 | 0.32 | 0.35 | 35 | 0.89 | 0 | 0 | YN0yn0yn0 | hv | 0 | -10 | 10 | 1.2
63/25/38 MVA 110/10/10 kV | 63 | 25 | 38 | 110 | 10 | 10 | 10.4 | 10.4 | 10.4 | 0.28 | 0.32 | 0.35 | 35 | 0.89 | 0 | 0 | YN0yn0yn0 | hv | 0 | -10 | 10 | 1.2

## fuse_std_types
| fuse_type | i_rated_a | t_avg | t_min | t_total | x_avg | x_min | x_total
HV 100A | HV 100A | 100 | 0 | [10.0, 3.64, 0.854, 0.281, 0.1, 0.0531, 0.022, 0.01] | [10.0, 4.267, 1.21, 0.403, 0.1, 0.058, 0.022, 0.01] | 0 | [300.0, 350.0, 450.0, 550.0, 700.0, 850.0, 1200.0, 1752.0] | [600.0, 700.0, 900.0, 1150.0, 1665.0, 2000.0, 3000.0, 4313.0]
HV 10A | HV 10A | 10 | 0 | [10.0, 1675.0, 0.344, 0.156, 0.1, 0.0417, 0.0171, 0.01] | [10.0, 1.3, 0.3, 0.155, 0.1, 0.0555, 0.023, 0.01] | 0 | [30.0, 32.0, 35.0, 37.0, 39.0, 50.0, 70.0, 88.0] | [60.0, 70.0, 80.0, 87.0, 94.0, 110.0, 150.0, 216.0]
HV 125A | HV 125A | 125 | 0 | [10.0, 1.82, 0.344, 0.1, 0.0467, 0.0269, 0.01] | [10.0, 2.478, 0.426, 0.1, 0.0427, 0.0211, 0.01] | 0 | [375.0, 500.0, 700.0, 925.0, 1200.0, 1500.0, 2341.0] | [750.0, 1000.0, 1500.0, 2200.0, 3000.0, 4000.0, 5765.0]
HV 160A | HV 160A | 160 | 0 | [10.0, 4.15, 1.03, 0.198, 0.1, 0.051, 0.0172, 0.01] | [10.0, 2.3, 0.734, 0.274, 0.1, 0.046, 0.0177, 0.01] | 0 | [480.0, 550.0, 700.0, 1000.0, 1260.0, 1600.0, 2500.0, 3227.0] | [960.0, 1300.0, 1700.0, 2200.0, 2996.0, 4000.0, 6000.0, 7946.0]
HV 16A | HV 16A | 16 | 0 | [10.0, 0.352, 0.164, 0.1, 0.0649, 0.0342, 0.01] | [10.0, 2.34, 0.722, 0.181, 0.1, 0.055, 0.0296, 0.01] | 0 | [48.0, 60.0, 65.0, 71.0, 80.0, 100.0, 162.0] | [96.0, 110.0, 125.0, 150.0, 168.0, 200.0, 250.0, 398.0]
HV 200A | HV 200A | 200 | 0 | [10.0, 4.267, 1.21, 0.403, 0.1, 0.058, 0.022, 0.01] | [10.0, 3.73, 1.654, 0.328, 0.1, 0.0531, 0.019, 0.01] | 0 | [600.0, 700.0, 900.0, 1150.0, 1665.0, 2000.0, 3000.0, 4313.0] | [1200.0, 1500.0, 1800.0, 2700.0, 3960.0, 5000.0, 7500.0, 10620.0]
HV 20A | HV 20A | 20 | 0 | [10.0, 1.3, 0.3, 0.155, 0.1, 0.0555, 0.023, 0.01] | [10.0, 1.3, 0.161, 0.1, 0.0611, 0.0399, 0.0141, 0.01] | 0 | [60.0, 70.0, 80.0, 87.0, 94.0, 110.0, 150.0, 216.0] | [120.0, 150.0, 200.0, 223.0, 260.0, 300.0, 450.0, 532.0]
HV 25A | HV 25A | 25 | 0 | [10.0, 2.512, 0.833, 0.299, 0.1, 0.0372, 0.0223, 0.01] | [10.0, 3.125, 0.597, 0.198, 0.1, 0.0378, 0.022, 0.01] | 0 | [75.0, 82.0, 90.0, 100.0, 124.0, 170.0, 200.0, 289.0] | [150.0, 170.0, 210.0, 250.0, 294.0, 400.0, 500.0, 711.0]
HV 31.5A | HV 31.5A | 31.5 | 0 | [10.0, 2.34, 0.722, 0.181, 0.1, 0.055, 0.0296, 0.01] | [10.0, 2.84, 0.368, 0.164, 0.1, 0.0621, 0.0378, 0.0195, 0.01] | 0 | [95.0, 110.0, 125.0, 150.0, 165.0, 200.0, 250.0, 390.0] | [189.0, 220.0, 300.0, 350.0, 393.0, 450.0, 530.0, 700.0, 960.0]
HV 40A | HV 40A | 40 | 0 | [10.0, 1.3, 0.161, 0.1, 0.0611, 0.0399, 0.0141, 0.01] | [10.0, 2.05, 0.369, 0.198, 0.1, 0.051, 0.0298, 0.01] | 0 | [120.0, 150.0, 200.0, 223.0, 260.0, 300.0, 450.0, 532.0] | [240.0, 300.0, 400.0, 450.0, 530.0, 650.0, 800.0, 1311.0]
HV 50A | HV 50A | 50 | 0 | [10.0, 3.215, 0.597, 0.198, 0.1, 0.0378, 0.022, 0.01] | [10.0, 3.64, 0.854, 0.281, 0.1, 0.0531, 0.022, 0.01] | 0 | [150.0, 170.0, 210.0, 250.0, 294.0, 400.0, 500.0, 711.0] | [300.0, 350.0, 450.0, 550.0, 700.0, 850.0, 1200.0, 1752.0]
HV 6.3A | HV 6.3A | 6.3 | 0 | [10.0, 1.39, 0.344, 0.168, 0.1, 0.056, 0.0263, 0.01] | [10.0, 1.711, 0.516, 0.198, 0.1, 0.0634, 0.0303, 0.01] | 0 | [19.0, 19.5, 20.4, 20.8, 22.0, 25.0, 32.0, 48.0] | [38.0, 40.0, 43.0, 48.0, 53.0, 60.0, 75.0, 118.0]
HV 63A | HV 63A | 63 | 0 | [10.0, 2.84, 0.368, 0.164, 0.1, 0.0621, 0.0378, 0.0195, 0.01] | [10.0, 1.82, 0.344, 0.1, 0.0467, 0.0269, 0.01] | 0 | [189.0, 220.0, 300.0, 350.0, 393.0, 450.0, 530.0, 700.0, 961.0] | [378.0, 500.0, 700.0, 934.0, 1200.0, 1500.0, 2366.0]
HV 80A | HV 80A | 80 | 0 | [10.0, 2.05, 0.369, 0.198, 0.1, 0.051, 0.0298, 0.01] | [10.0, 4.15, 1.03, 0.198, 0.1, 0.051, 0.0172, 0.01] | 0 | [240.0, 300.0, 400.0, 450.0, 530.0, 650.0, 800.0, 1311.0] | [480.0, 550.0, 700.0, 1000.0, 1260.0, 1600.0, 2500.0, 3227.0]
Siemens NH-1-100 | Siemens NH-1-100 | 100 | [5400.0, 2000.0, 400.0, 20.0, 1.0, 0.2, 0.012, 0.004] | 0 | 0 | [150.0, 190.0, 250.0, 430.0, 900.0, 1250.0, 2700.0, 3600.0] | 0 | 0
Siemens NH-1-125 | Siemens NH-1-125 | 125 | [4800.0, 120.0, 7.0, 0.1, 0.004] | 0 | 0 | [180.0, 400.0, 740.0, 2000.0, 4250.0] | 0 | 0
Siemens NH-1-16 | Siemens NH-1-16 | 16 | [4000.0, 400.0, 2.0, 0.1, 0.04, 0.01] | 0 | 0 | [26.0, 35.0, 75.0, 150.0, 200.0, 300.0] | 0 | 0
Siemens NH-1-160 | Siemens NH-1-160 | 160 | [4800.0, 120.0, 7.0, 0.1, 0.004] | 0 | 0 | [210.0, 500.0, 900.0, 2300.0, 5000.0] | 0 | 0
Siemens NH-1-25 | Siemens NH-1-25 | 25 | [4000.0, 1000.0, 10.0, 0.2, 0.02, 0.01] | 0 | 0 | [40.0, 50.0, 100.0, 210.0, 400.0, 500.0] | 0 | 0
Siemens NH-1-50 | Siemens NH-1-50 | 50 | [4000.0, 40.0, 4.0, 1.0, 0.02, 0.01] | 0 | 0 | [86.0, 200.0, 300.0, 400.0, 1000.0, 1280.0] | 0 | 0
Siemens NH-1-63 | Siemens NH-1-63 | 63 | [4000.0, 100.0, 10.0, 2.0, 0.04, 0.01] | 0 | 0 | [100.0, 200.0, 300.0, 400.0, 1000.0, 1500.0] | 0 | 0
Siemens NH-1-80 | Siemens NH-1-80 | 80 | [4800.0, 120.0, 7.0, 0.1, 0.01] | 0 | 0 | [150.58, 250.0, 450.0, 1150.0, 2470.0] | 0 | 0
Siemens NH-2-1000 | Siemens NH-2-1000 | 1000 | [4800.0, 120.0, 7.0, 0.1, 0.004] | 0 | 0 | [1900.0, 3500.0, 8400.0, 24000.0, 52000.0] | 0 | 0
Siemens NH-2-200 | Siemens NH-2-200 | 200 | [4800.0, 120.0, 7.0, 0.1, 0.004] | 0 | 0 | [280.0, 650.0, 1200.0, 3000.0, 7000.0] | 0 | 0
Siemens NH-2-224 | Siemens NH-2-224 | 224 | [4800.0, 120.0, 7.0, 0.2, 0.04, 0.004] | 0 | 0 | [400.0, 750.0, 1453.0, 3025.0, 4315.0, 7600.0] | 0 | 0
Siemens NH-2-250 | Siemens NH-2-250 | 250 | [4800.0, 120.0, 7.0, 0.1, 0.004] | 0 | 0 | [450.0, 800.0, 1650.0, 4000.0, 8500.0] | 0 | 0
Siemens NH-2-315 | Siemens NH-2-315 | 315 | [4800.0, 120.0, 7.0, 0.1, 0.004] | 0 | 0 | [550.0, 920.0, 1900.0, 5000.0, 11000.0] | 0 | 0
Siemens NH-2-355 | Siemens NH-2-355 | 355 | [4800.0, 120.0, 6.0, 0.1, 0.004] | 0 | 0 | [650.0, 1116.27, 2350.0, 5840.0, 12790.0] | 0 | 0
Siemens NH-2-400 | Siemens NH-2-400 | 400 | [4800.0, 120.0, 7.0, 0.1, 0.004] | 0 | 0 | [720.0, 1350.0, 2800.0, 6500.0, 15000.0] | 0 | 0
Siemens NH-2-425 | Siemens NH-2-425 | 425 | [4800.0, 120.0, 7.0, 0.1, 0.004] | 0 | 0 | [850.0, 1500.0, 3050.0, 7500.0, 16500.0] | 0 | 0
Siemens NH-2-630 | Siemens NH-2-630 | 630 | [4800.0, 120.0, 7.0, 0.1, 0.004] | 0 | 0 | [1200.0, 2000.0, 4800.0, 12000.0, 26000.0] | 0 | 0

## res_bus
| vm_pu | va_degree | p_mw | q_mvar
0 | 0.97044 | -0.56997 | 0.013785 | 0.0034549
1 | 0.97099 | -0.55914 | 0 | 0
2 | 0.97043 | -0.57016 | 0 | 0
3 | 0.97206 | -0.5379 | 0 | 0
4 | 0.97043 | -0.57028 | 0.00023688 | 5.9368e-05
5 | 0.97228 | -0.53354 | 0.0016069 | 0.00040274
6 | 0.97531 | -0.47395 | 0 | 0
7 | 0.97412 | -0.49736 | 0 | 0
8 | 0.9757 | -0.46625 | 0.0025463 | 0.00063817
9 | 0.9739 | -0.50179 | 0.030287 | 0.0075905
10 | 0.97552 | -0.4699 | 0.0050614 | 0.0012685
11 | 0.97563 | -0.46771 | 0.0064059 | 0.0016055
12 | 0.97635 | -0.45361 | 0 | 0
13 | 0.98197 | -0.3439 | 0 | 0
14 | 0.98726 | -0.24198 | 0 | 0
15 | 0.97994 | -0.38346 | 0.0045751 | 0.0011466
16 | 0.97659 | -0.44891 | 0.0054679 | 0.0013704
17 | 0.9741 | -0.49776 | 0.0040374 | 0.0010119
18 | 0.97566 | -0.46717 | 0 | 0
19 | 0.97546 | -0.47112 | 0.0023462 | 0.00058802
20 | 0.97583 | -0.46374 | 0 | 0
21 | 0.98718 | -0.24361 | 0.005529 | 0.0013857
22 | 0.98794 | -0.22894 | 0.007365 | 0.0018458
23 | 0.98857 | -0.21684 | 0 | 0
24 | 0.99002 | -0.18908 | 0 | 0
25 | 0.98398 | -0.30572 | 0 | 0
26 | 0.98431 | -0.2993 | 0.0018927 | 0.00047436
27 | 0.98377 | -0.30984 | 0.00089395 | 0.00022405
28 | 0.98753 | -0.23711 | 0 | 0
29 | 1 | 0 | -0.49486 | -0.12702
30 | 0.99138 | -0.16452 | 0 | 0
31 | 0.98812 | -0.22772 | 0 | 0
32 | 0.97839 | -0.41598 | 0 | 0
33 | 0.99285 | -0.13636 | 0.0071852 | 0.0018008
34 | 0.9881 | -0.22811 | 0 | 0
35 | 0.98774 | -0.23516 | 0.0066535 | 0.0016675
36 | 0.98783 | -0.23332 | 0.012437 | 0.003117
37 | 0.97702 | -0.44049 | 0 | 0
38 | 0.97708 | -0.4417 | 0.034041 | 0.0085316
39 | 0.97714 | -0.43815 | 0 | 0
40 | 0.97897 | -0.40237 | 0 | 0
41 | 0.97845 | -0.41251 | 0.003873 | 0.00097067
42 | 0.97775 | -0.42613 | 0 | 0
43 | 0.99328 | -0.12808 | 0.0050181 | 0.0012577
44 | 0.99421 | -0.1104 | 0.0011866 | 0.00029738
45 | 0.99519 | -0.091634 | 0.0011918 | 0.00029869
46 | 0.99667 | -0.063519 | 0 | 0
47 | 0.97003 | -0.57814 | 0.021801 | 0.0054638
48 | 0.97157 | -0.54752 | 0.0383 | 0.009599
49 | 0.98115 | -0.36064 | 0 | 0
50 | 0.98294 | -0.32578 | 0.0050103 | 0.0012557
51 | 0.98027 | -0.3777 | 0.0029488 | 0.00073904
52 | 0.98437 | -0.29814 | 0.019085 | 0.0047831
53 | 0.98337 | -0.31743 | 0 | 0
54 | 0.98351 | -0.31486 | 0.0019612 | 0.00049153
55 | 0.98592 | -0.26847 | 0 | 0
56 | 0.98549 | -0.27676 | 0.012075 | 0.0030263
57 | 0.98718 | -0.24393 | 0.0070454 | 0.0017657
58 | 0.99997 | -0.000502 | 0.0028108 | 0.00070445
59 | 0.97116 | -0.55661 | 0.0019646 | 0.00049238
60 | 0.97117 | -0.55639 | 0 | 0
61 | 0.9709 | -0.56177 | 0.0070523 | 0.0017675
62 | 0.97173 | -0.54523 | 0.0079181 | 0.0019845
63 | 0.97084 | -0.56286 | 0.0025092 | 0.00062886
64 | 0.97234 | -0.53317 | 0 | 0
65 | 0.98693 | -0.24861 | 0.0059741 | 0.0014973
66 | 0.9706 | -0.56758 | 0.0017199 | 0.00043104
67 | 0.97295 | -0.52117 | 0.0050567 | 0.0012673
68 | 0.97213 | -0.53738 | 0.0028109 | 0.00070449
69 | 0.98658 | -0.25544 | 0.0017284 | 0.00043318
70 | 0.99796 | -0.038792 | 0.0031687 | 0.00079415
71 | 0.99617 | -0.07318 | 0.004679 | 0.0011727
72 | 0.9958 | -0.080243 | 0.028209 | 0.0070698
73 | 0.99556 | -0.084948 | 0.0027344 | 0.0006853
74 | 0.97201 | -0.53974 | 0.0058147 | 0.0014573
75 | 0.97316 | -0.51705 | 0.0062537 | 0.0015673
76 | 0.97385 | -0.50338 | 0.0053363 | 0.0013374
77 | 0.99554 | -0.085304 | 0.0094737 | 0.0023743
78 | 0.97056 | -0.56849 | 0.0071547 | 0.0017931
79 | 0.97054 | -0.56877 | 0.00060282 | 0.00015108
80 | 0.9741 | -0.49847 | 0.010417 | 0.0026108
81 | 0.97501 | -0.48057 | 0.0031824 | 0.00079758
82 | 0.97588 | -0.46354 | 0.0057664 | 0.0014452
83 | 0.97617 | -0.45781 | 0.008038 | 0.0020145
84 | 0.97166 | -0.5458 | 0.010994 | 0.0027552
85 | 0.9776 | -0.42985 | 0.0012344 | 0.00030937
86 | 0.9784 | -0.41419 | 0 | 0
87 | 0.97865 | -0.40918 | 0.0067061 | 0.0016807
88 | 0.98655 | -0.2561 | 0.0021655 | 0.00054272
89 | 0.98617 | -0.26336 | 0.0078984 | 0.0019795
90 | 0.9859 | -0.26851 | 0.0096182 | 0.0024105
91 | 0.98542 | -0.27781 | 0.004251 | 0.0010654
92 | 0.98528 | -0.28064 | 0.024741 | 0.0062006
93 | 0.9852 | -0.2822 | 0 | 0
94 | 0.98514 | -0.28336 | 0.0012427 | 0.00031146
95 | 0.98513 | -0.28349 | 0.0010743 | 0.00026926
96 | 0.98508 | -0.28451 | 0.0020663 | 0.00051786
97 | 0.99998 | 149.9956 | 0 | 0

## res_line
| p_from_mw | q_from_mvar | p_to_mw | q_to_mvar | pl_mw | ql_mvar | i_from_ka | i_to_ka | i_ka | vm_from_pu | va_from_degree | vm_to_pu | va_to_degree | loading_percent
0 | -0.014022 | -0.0035134 | 0.014029 | 0.0035175 | 7.2358e-06 | 4.1149e-06 | 0.0215 | 0.0215 | 0.0215 | 0.97044 | -0.56997 | 0.97099 | -0.55914 | 5.9067
1 | 0.00023688 | 5.8494e-05 | -0.00023688 | -5.9031e-05 | 2.1535e-09 | -5.3707e-07 | 0.00036291 | 0.0003631 | 0.0003631 | 0.97044 | -0.56997 | 0.97043 | -0.57016 | 0.099753
2 | -0.014029 | -0.0035175 | 0.014044 | 0.0035256 | 1.4217e-05 | 8.0831e-06 | 0.0215 | 0.0215 | 0.0215 | 0.97099 | -0.55914 | 0.97206 | -0.5379 | 5.9067
3 | 0.00023688 | 5.9031e-05 | -0.00023688 | -5.9368e-05 | 1.351e-09 | -3.3663e-07 | 0.0003631 | 0.00036322 | 0.00036322 | 0.97043 | -0.57016 | 0.97043 | -0.57028 | 0.099786
4 | -0.014044 | -0.0035256 | 0.014047 | 0.0035273 | 2.9204e-06 | 1.6602e-06 | 0.0215 | 0.0215 | 0.0215 | 0.97206 | -0.5379 | 0.97228 | -0.53354 | 5.9066
5 | -0.015653 | -0.00393 | 0.015681 | 0.0039458 | 2.7063e-05 | 1.5758e-05 | 0.023959 | 0.023959 | 0.023959 | 0.97228 | -0.53354 | 0.97412 | -0.49736 | 6.5822
6 | 0.015698 | 0.003956 | -0.015681 | -0.0039458 | 1.7557e-05 | 1.022e-05 | 0.023958 | 0.023959 | 0.023959 | 0.97531 | -0.47395 | 0.97412 | -0.49736 | 6.582
7 | -0.015698 | -0.003956 | 0.015704 | 0.0039594 | 5.7912e-06 | 3.3705e-06 | 0.023958 | 0.023958 | 0.023958 | 0.97531 | -0.47395 | 0.9757 | -0.46625 | 6.5819
8 | -0.01825 | -0.0045975 | 0.018252 | 0.0045988 | 2.1855e-06 | 1.3048e-06 | 0.027841 | 0.027841 | 0.027841 | 0.9757 | -0.46625 | 0.97583 | -0.46374 | 7.6487
9 | -0.030287 | -0.0075905 | 0.030333 | 0.0076193 | 4.6096e-05 | 2.8786e-05 | 0.046275 | 0.046274 | 0.046275 | 0.9739 | -0.50179 | 0.97552 | -0.4699 | 12.7128
10 | -0.035394 | -0.0088878 | 0.035398 | 0.0088902 | 3.6979e-06 | 2.3244e-06 | 0.053995 | 0.053995 | 0.053995 | 0.97552 | -0.4699 | 0.97563 | -0.46771 | 14.8338
11 | -0.041804 | -0.010496 | 0.041832 | 0.010513 | 2.8124e-05 | 1.7769e-05 | 0.063765 | 0.063765 | 0.063765 | 0.97563 | -0.46771 | 0.97635 | -0.45361 | 17.5179
12 | -0.11732 | -0.029572 | 0.11735 | 0.029588 | 2.6423e-05 | 1.647e-05 | 0.17887 | 0.17887 | 0.17887 | 0.97635 | -0.45361 | 0.97659 | -0.44891 | 12.285
13 | 0.075492 | 0.019058 | -0.075332 | -0.018957 | 0.0001593 | 0.00010155 | 0.1151 | 0.1151 | 0.1151 | 0.97635 | -0.45361 | 0.9741 | -0.49776 | 31.6221
14 | -0.15263 | -0.03873 | 0.15338 | 0.039199 | 0.00075214 | 0.00046946 | 0.23145 | 0.23145 | 0.23145 | 0.98197 | -0.3439 | 0.98726 | -0.24198 | 12.7171
15 | 0.15263 | 0.03873 | -0.15234 | -0.038549 | 0.00028977 | 0.0001809 | 0.23145 | 0.23145 | 0.23145 | 0.98197 | -0.3439 | 0.97994 | -0.38346 | 12.7172
16 | 0.0055294 | 0.0013858 | -0.005529 | -0.0013857 | 4.296e-07 | 6.4055e-08 | 0.0083341 | 0.0083341 | 0.0083341 | 0.98726 | -0.24198 | 0.98718 | -0.24361 | 2.2896
17 | -0.15891 | -0.040585 | 0.15901 | 0.040648 | 0.00010021 | 6.2649e-05 | 0.23978 | 0.23978 | 0.23978 | 0.98726 | -0.24198 | 0.98794 | -0.22894 | 13.1747
18 | 0.14776 | 0.037402 | -0.14763 | -0.037319 | 0.00013403 | 8.3547e-05 | 0.22451 | 0.22451 | 0.22451 | 0.97994 | -0.38346 | 0.97897 | -0.40237 | 12.3355
19 | -0.12282 | -0.030958 | 0.12288 | 0.030997 | 6.3255e-05 | 3.8976e-05 | 0.1872 | 0.1872 | 0.1872 | 0.97659 | -0.44891 | 0.97714 | -0.43815 | 10.2857
20 | 0.071295 | 0.017945 | -0.071132 | -0.017841 | 0.00016326 | 0.00010403 | 0.10894 | 0.10894 | 0.10894 | 0.9741 | -0.49776 | 0.97166 | -0.5458 | 29.9277
21 | 0.0023467 | 0.00058715 | -0.0023462 | -0.00058802 | 4.4186e-07 | -8.6586e-07 | 0.0035786 | 0.003579 | 0.003579 | 0.97566 | -0.46717 | 0.97546 | -0.47112 | 0.98325
22 | -0.0023467 | -0.00058715 | 0.002347 | 0.0005864 | 3.8198e-07 | -7.4911e-07 | 0.0035786 | 0.0035783 | 0.0035786 | 0.97566 | -0.46717 | 0.97583 | -0.46374 | 0.98314
23 | -0.020599 | -0.0051852 | 0.020622 | 0.0051968 | 2.2918e-05 | 1.157e-05 | 0.03142 | 0.031418 | 0.03142 | 0.97583 | -0.46374 | 0.97702 | -0.44049 | 4.3159
24 | -0.16637 | -0.042494 | 0.16647 | 0.042555 | 9.7415e-05 | 6.1024e-05 | 0.25087 | 0.25087 | 0.25087 | 0.98794 | -0.22894 | 0.98857 | -0.21684 | 13.7842
25 | -0.16647 | -0.042555 | 0.16669 | 0.042695 | 0.0002239 | 0.00014025 | 0.25087 | 0.25087 | 0.25087 | 0.98857 | -0.21684 | 0.99002 | -0.18908 | 13.7842
26 | 0.2031 | 0.051614 | -0.20263 | -0.051318 | 0.00046862 | 0.00029562 | 0.30552 | 0.30552 | 0.30552 | 0.99002 | -0.18908 | 0.98753 | -0.23711 | 16.7868
27 | -0.3698 | -0.094309 | 0.37321 | 0.096481 | 0.00341 | 0.0021728 | 0.55639 | 0.55639 | 0.55639 | 0.99002 | -0.18908 | 1 | 0 | 30.5708
28 | -0.10125 | -0.025718 | 0.10128 | 0.025737 | 3.1312e-05 | 1.891e-05 | 0.15324 | 0.15324 | 0.15324 | 0.98398 | -0.30572 | 0.98431 | -0.2993 | 8.4199
29 | 0.10125 | 0.025718 | -0.10123 | -0.025706 | 2.0065e-05 | 1.2118e-05 | 0.15324 | 0.15324 | 0.15324 | 0.98398 | -0.30572 | 0.98377 | -0.30984 | 8.4199
30 | -0.10318 | -0.026211 | 0.10318 | 0.026215 | 5.7326e-06 | 3.4695e-06 | 0.1561 | 0.1561 | 0.1561 | 0.98431 | -0.2993 | 0.98437 | -0.29814 | 8.577
31 | 0.10034 | 0.025482 | -0.10031 | -0.025467 | 2.4222e-05 | 1.4613e-05 | 0.15189 | 0.15189 | 0.15189 | 0.98377 | -0.30984 | 0.98351 | -0.31486 | 8.3456
32 | 0.19054 | 0.04828 | -0.19047 | -0.04824 | 6.2359e-05 | 3.9265e-05 | 0.28729 | 0.28729 | 0.28729 | 0.98753 | -0.23711 | 0.98718 | -0.24393 | 15.7851
33 | 0.012098 | 0.0030386 | -0.01208 | -0.0030289 | 1.8076e-05 | 9.7166e-06 | 0.018232 | 0.018232 | 0.018232 | 0.98753 | -0.23711 | 0.98592 | -0.26847 | 5.0089
34 | 0.12001 | 0.030539 | -0.12 | -0.030537 | 2.9039e-06 | 1.8553e-06 | 0.17874 | 0.17874 | 0.17874 | 1 | 0 | 0.99997 | -0.000502 | 49.1032
35 | 0.019154 | 0.0048216 | -0.019096 | -0.004787 | 5.7683e-05 | 3.4527e-05 | 0.028757 | 0.028757 | 0.028757 | 0.99138 | -0.16452 | 0.98812 | -0.22772 | 7.9004
36 | 0.034497 | 0.0088177 | -0.034083 | -0.0085578 | 0.00041421 | 0.00025986 | 0.05184 | 0.051842 | 0.051842 | 0.99138 | -0.16452 | 0.97839 | -0.41598 | 14.2424
37 | -0.053651 | -0.013639 | 0.053724 | 0.013685 | 7.2875e-05 | 4.6253e-05 | 0.080597 | 0.080597 | 0.080597 | 0.99138 | -0.16452 | 0.99285 | -0.13636 | 22.142
38 | 0.01244 | 0.0031188 | -0.012437 | -0.003117 | 3.3203e-06 | 1.8019e-06 | 0.018734 | 0.018734 | 0.018734 | 0.98812 | -0.22772 | 0.98783 | -0.23332 | 5.1468
39 | 0.0066558 | 0.0016682 | -0.0066557 | -0.0016682 | 1.2278e-07 | 3.6833e-08 | 0.010023 | 0.010023 | 0.010023 | 0.98812 | -0.22772 | 0.9881 | -0.22811 | 2.7536
40 | 0.034083 | 0.0085578 | -0.034041 | -0.0085316 | 4.1759e-05 | 2.6206e-05 | 0.051842 | 0.051843 | 0.051843 | 0.97839 | -0.41598 | 0.97708 | -0.4417 | 14.2424
41 | -0.060909 | -0.015486 | 0.060934 | 0.015502 | 2.4317e-05 | 1.5462e-05 | 0.091365 | 0.091365 | 0.091365 | 0.99285 | -0.13636 | 0.99328 | -0.12808 | 25.1004
42 | 0.0066557 | 0.0016682 | -0.0066535 | -0.0016675 | 2.235e-06 | 6.7082e-07 | 0.010023 | 0.010023 | 0.010023 | 0.9881 | -0.22811 | 0.98774 | -0.23516 | 2.7537
43 | -0.020622 | -0.0051968 | 0.020625 | 0.0051963 | 2.306e-06 | -4.7478e-07 | 0.031418 | 0.031418 | 0.031418 | 0.97702 | -0.44049 | 0.97714 | -0.43815 | 1.7263
44 | -0.14351 | -0.036194 | 0.14359 | 0.036245 | 8.2641e-05 | 5.1445e-05 | 0.21862 | 0.21862 | 0.21862 | 0.97714 | -0.43815 | 0.97775 | -0.42613 | 12.012
45 | 0.14763 | 0.037319 | -0.14756 | -0.037274 | 7.1756e-05 | 4.4731e-05 | 0.22451 | 0.22451 | 0.22451 | 0.97897 | -0.40237 | 0.97845 | -0.41251 | 12.3355
46 | 0.14368 | 0.036303 | -0.14359 | -0.036245 | 9.3726e-05 | 5.8344e-05 | 0.21862 | 0.21862 | 0.21862 | 0.97845 | -0.41251 | 0.97775 | -0.42613 | 12.0119
47 | -0.065952 | -0.016759 | 0.066008 | 0.016795 | 5.6193e-05 | 3.5765e-05 | 0.098883 | 0.098883 | 0.098883 | 0.99328 | -0.12808 | 0.99421 | -0.1104 | 27.1656
48 | -0.067195 | -0.017093 | 0.067255 | 0.017131 | 6.0818e-05 | 3.8716e-05 | 0.10066 | 0.10066 | 0.10066 | 0.99421 | -0.1104 | 0.99519 | -0.091634 | 27.6535
49 | -0.068447 | -0.01743 | 0.06854 | 0.017489 | 9.2948e-05 | 5.918e-05 | 0.10244 | 0.10244 | 0.10244 | 0.99519 | -0.091634 | 0.99667 | -0.063519 | 28.143
50 | 0.045133 | 0.011325 | -0.045112 | -0.011312 | 2.0781e-05 | 1.3141e-05 | 0.067388 | 0.067388 | 0.067388 | 0.99667 | -0.063519 | 0.99617 | -0.07318 | 18.5133
51 | -0.11367 | -0.028814 | 0.11381 | 0.0289 | 0.00013525 | 8.6395e-05 | 0.16983 | 0.16983 | 0.16983 | 0.99667 | -0.063519 | 0.99796 | -0.038792 | 46.6562
52 | -0.021801 | -0.0054638 | 0.021833 | 0.0054833 | 3.1849e-05 | 1.9444e-05 | 0.033443 | 0.033442 | 0.033443 | 0.97003 | -0.57814 | 0.97157 | -0.54752 | 9.1875
53 | -0.060133 | -0.015082 | 0.060138 | 0.015085 | 4.9466e-06 | 3.1466e-06 | 0.092101 | 0.092101 | 0.092101 | 0.97157 | -0.54752 | 0.97166 | -0.5458 | 25.3026
54 | -0.093135 | -0.02359 | 0.093291 | 0.023689 | 0.00015621 | 9.8921e-05 | 0.14134 | 0.14134 | 0.14134 | 0.98115 | -0.36064 | 0.98294 | -0.32578 | 19.4147
55 | 0.093135 | 0.02359 | -0.093059 | -0.023541 | 7.6257e-05 | 4.8291e-05 | 0.14134 | 0.14134 | 0.14134 | 0.98115 | -0.36064 | 0.98027 | -0.3777 | 19.4147
56 | -0.098302 | -0.024944 | 0.098341 | 0.024968 | 3.9475e-05 | 2.3759e-05 | 0.14892 | 0.14892 | 0.14892 | 0.98294 | -0.32578 | 0.98337 | -0.31743 | 8.1826
57 | 0.09011 | 0.022802 | -0.089974 | -0.022716 | 0.00013591 | 8.6738e-05 | 0.13686 | 0.13686 | 0.13686 | 0.98027 | -0.3777 | 0.97865 | -0.40918 | 37.5997
58 | -0.12227 | -0.030998 | 0.12236 | 0.031055 | 9.3759e-05 | 5.7681e-05 | 0.18495 | 0.18495 | 0.18495 | 0.98437 | -0.29814 | 0.9852 | -0.2822 | 10.1622
59 | -0.098341 | -0.024968 | 0.098353 | 0.024975 | 1.2198e-05 | 7.3413e-06 | 0.14892 | 0.14892 | 0.14892 | 0.98337 | -0.31743 | 0.98351 | -0.31486 | 8.1826
60 | 0.01208 | 0.0030289 | -0.012075 | -0.0030263 | 4.7676e-06 | 2.5638e-06 | 0.018232 | 0.018232 | 0.018232 | 0.98592 | -0.26847 | 0.98549 | -0.27676 | 5.0089
61 | 0.18343 | 0.046475 | -0.18339 | -0.046449 | 4.1255e-05 | 2.5944e-05 | 0.27667 | 0.27667 | 0.27667 | 0.98718 | -0.24393 | 0.98693 | -0.24861 | 15.2016
62 | 0.11719 | 0.029833 | -0.11698 | -0.029695 | 0.00021593 | 0.00013795 | 0.17455 | 0.17455 | 0.17455 | 0.99997 | -0.000502 | 0.99796 | -0.038792 | 47.9542
63 | -0.0019646 | -0.00049238 | 0.0019647 | 0.00049232 | 2.0105e-08 | -6.0344e-08 | 0.0030102 | 0.0030102 | 0.0030102 | 0.97116 | -0.55661 | 0.97117 | -0.55639 | 0.82699
64 | 0.019047 | 0.0047757 | -0.019042 | -0.0047728 | 4.876e-06 | 2.9318e-06 | 0.029184 | 0.029184 | 0.029184 | 0.97117 | -0.55639 | 0.9709 | -0.56177 | 8.0176
65 | -0.021011 | -0.005268 | 0.021023 | 0.0052748 | 1.1187e-05 | 6.8033e-06 | 0.032194 | 0.032194 | 0.032194 | 0.97117 | -0.55639 | 0.97173 | -0.54523 | 8.8446
66 | 0.01199 | 0.0030053 | -0.011989 | -0.003005 | 6.2629e-07 | 3.3966e-07 | 0.018376 | 0.018376 | 0.018376 | 0.9709 | -0.56177 | 0.97084 | -0.56286 | 5.0483
67 | -0.028941 | -0.0072593 | 0.028957 | 0.0072697 | 1.6639e-05 | 1.0369e-05 | 0.044319 | 0.044319 | 0.044319 | 0.97173 | -0.54523 | 0.97234 | -0.53317 | 12.1756
68 | 0.0094798 | 0.0023761 | -0.0094777 | -0.0023751 | 2.1282e-06 | 1.0297e-06 | 0.01453 | 0.01453 | 0.01453 | 0.97084 | -0.56286 | 0.9706 | -0.56758 | 3.9918
69 | -0.037585 | -0.0094324 | 0.037607 | 0.009446 | 2.1532e-05 | 1.3565e-05 | 0.057523 | 0.057523 | 0.057523 | 0.97234 | -0.53317 | 0.97295 | -0.52117 | 15.803
70 | 0.008628 | 0.0021627 | -0.0086263 | -0.0021619 | 1.7268e-06 | 7.7761e-07 | 0.013204 | 0.013204 | 0.013204 | 0.97234 | -0.53317 | 0.97213 | -0.53738 | 3.6275
71 | 0.17741 | 0.044951 | -0.17735 | -0.044915 | 5.8147e-05 | 3.6523e-05 | 0.26766 | 0.26766 | 0.26766 | 0.98693 | -0.24861 | 0.98658 | -0.25544 | 14.7067
72 | 0.0077578 | 0.001944 | -0.0077575 | -0.0019439 | 3.365e-07 | 1.3696e-07 | 0.011893 | 0.011893 | 0.011893 | 0.9706 | -0.56758 | 0.97056 | -0.56849 | 3.2674
73 | -0.042664 | -0.010713 | 0.042672 | 0.010719 | 8.392e-06 | 5.3056e-06 | 0.065257 | 0.065257 | 0.065257 | 0.97295 | -0.52117 | 0.97316 | -0.51705 | 17.9277
74 | 0.0058154 | 0.0014574 | -0.0058147 | -0.0014573 | 6.5391e-07 | 1.4569e-07 | 0.0089014 | 0.0089015 | 0.0089015 | 0.97213 | -0.53738 | 0.97201 | -0.53974 | 2.4455
75 | 0.17563 | 0.044482 | -0.17562 | -0.044478 | 5.5649e-06 | 3.4941e-06 | 0.26505 | 0.26505 | 0.26505 | 0.98658 | -0.25544 | 0.98655 | -0.2561 | 14.5634
76 | 0.028218 | 0.0070757 | -0.028209 | -0.0070698 | 9.4955e-06 | 5.8917e-06 | 0.042152 | 0.042152 | 0.042152 | 0.99617 | -0.07318 | 0.9958 | -0.080243 | 11.5803
77 | 0.012215 | 0.0030634 | -0.012208 | -0.0030597 | 6.848e-06 | 3.6691e-06 | 0.018247 | 0.018247 | 0.018247 | 0.99617 | -0.07318 | 0.99556 | -0.084948 | 5.013
78 | 0.0094739 | 0.0023744 | -0.0094737 | -0.0023743 | 1.6085e-07 | 7.5127e-08 | 0.01416 | 0.01416 | 0.01416 | 0.99556 | -0.084948 | 0.99554 | -0.085304 | 3.8902
79 | -0.048926 | -0.012286 | 0.048958 | 0.012306 | 3.1936e-05 | 2.025e-05 | 0.074819 | 0.074819 | 0.074819 | 0.97316 | -0.51705 | 0.97385 | -0.50338 | 20.5547
80 | -0.054294 | -0.013644 | 0.054307 | 0.013652 | 1.2714e-05 | 8.0755e-06 | 0.082973 | 0.082973 | 0.082973 | 0.97385 | -0.50338 | 0.9741 | -0.49847 | 22.7947
81 | 0.00060283 | 0.00015077 | -0.00060282 | -0.00015108 | 8.0801e-09 | -3.0659e-07 | 0.00092412 | 0.00092423 | 0.00092423 | 0.97056 | -0.56849 | 0.97054 | -0.56877 | 0.25391
82 | -0.064724 | -0.016262 | 0.064779 | 0.016298 | 5.5363e-05 | 3.5244e-05 | 0.098886 | 0.098886 | 0.098886 | 0.9741 | -0.49847 | 0.97501 | -0.48057 | 27.1664
83 | -0.067962 | -0.017095 | 0.068017 | 0.017131 | 5.5321e-05 | 3.5234e-05 | 0.10374 | 0.10374 | 0.10374 | 0.97501 | -0.48057 | 0.97588 | -0.46354 | 28.5007
84 | -0.073784 | -0.018576 | 0.073804 | 0.018589 | 2.0241e-05 | 1.2901e-05 | 0.11254 | 0.11254 | 0.11254 | 0.97588 | -0.46354 | 0.97617 | -0.45781 | 30.9162
85 | -0.081842 | -0.020603 | 0.081951 | 0.020673 | 0.00010952 | 6.9858e-05 | 0.12479 | 0.12479 | 0.12479 | 0.97617 | -0.45781 | 0.9776 | -0.42985 | 34.2823
86 | -0.083186 | -0.020982 | 0.083248 | 0.021022 | 6.2408e-05 | 3.9811e-05 | 0.12667 | 0.12667 | 0.12667 | 0.9776 | -0.42985 | 0.9784 | -0.41419 | 34.7985
87 | -0.083248 | -0.021022 | 0.083268 | 0.021035 | 2.0002e-05 | 1.2759e-05 | 0.12667 | 0.12667 | 0.12667 | 0.9784 | -0.41419 | 0.97865 | -0.40918 | 34.7985
88 | 0.17345 | 0.043935 | -0.17339 | -0.043897 | 6.0484e-05 | 3.7959e-05 | 0.26179 | 0.26179 | 0.26179 | 0.98655 | -0.2561 | 0.98617 | -0.26336 | 14.384
89 | 0.1655 | 0.041918 | -0.16545 | -0.041892 | 4.0958e-05 | 2.5655e-05 | 0.24987 | 0.24987 | 0.24987 | 0.98617 | -0.26336 | 0.9859 | -0.26851 | 13.7292
90 | 0.15584 | 0.039482 | -0.15577 | -0.039438 | 6.9555e-05 | 4.3449e-05 | 0.23535 | 0.23535 | 0.23535 | 0.9859 | -0.26851 | 0.98542 | -0.27781 | 12.9316
91 | 0.15152 | 0.038373 | -0.1515 | -0.03836 | 2.0586e-05 | 1.2842e-05 | 0.22894 | 0.22894 | 0.22894 | 0.98542 | -0.27781 | 0.98528 | -0.28064 | 12.5789
92 | 0.12675 | 0.032159 | -0.12674 | -0.032154 | 9.5339e-06 | 5.8812e-06 | 0.19157 | 0.19157 | 0.19157 | 0.98528 | -0.28064 | 0.9852 | -0.2822 | 10.5259
93 | 0.0043837 | 0.0010982 | -0.0043835 | -0.0010983 | 2.4145e-07 | -3.2492e-08 | 0.0066209 | 0.006621 | 0.006621 | 0.9852 | -0.2822 | 0.98514 | -0.28336 | 1.8189
94 | 0.0031407 | 0.00078681 | -0.0031407 | -0.00078683 | 1.8839e-08 | -1.6366e-08 | 0.0047439 | 0.0047439 | 0.0047439 | 0.98514 | -0.28336 | 0.98513 | -0.28349 | 1.3033
95 | 0.0020664 | 0.00051757 | -0.0020663 | -0.00051786 | 1.0127e-07 | -2.8812e-07 | 0.0031211 | 0.0031212 | 0.0031212 | 0.98513 | -0.28349 | 0.98508 | -0.28451 | 0.85748

## res_trafo
| p_hv_mw | q_hv_mvar | p_lv_mw | q_lv_mvar | pl_mw | ql_mvar | i_hv_ka | i_lv_ka | vm_hv_pu | va_hv_degree | vm_lv_pu | va_lv_degree | loading_percent
0 | -1.2729e-15 | -1.3162e-15 | 0.00165 | 1.2699e-07 | 0.00165 | 1.2699e-07 | 5.2857e-17 | 0.0023815 | 0.99998 | 149.9956 | 1 | 0 | 0.2619

## res_ext_grid
| p_mw | q_mvar
0 | 0.4958 | 0.12726

## res_load
| p_mw | q_mvar
0 | 0.013785 | 0.0034549
1 | 0.00023688 | 5.9368e-05
2 | 0.0016069 | 0.00040274
3 | 0.0025463 | 0.00063817
4 | 0.030287 | 0.0075905
5 | 0.0050614 | 0.0012685
6 | 0.0064059 | 0.0016055
7 | 0.0045751 | 0.0011466
8 | 0.0054679 | 0.0013704
9 | 0.0040374 | 0.0010119
10 | 0.0023462 | 0.00058802
11 | 0.005529 | 0.0013857
12 | 0.007365 | 0.0018458
13 | 0.0018927 | 0.00047436
14 | 0.00089395 | 0.00022405
15 | 0.00093717 | 0.00023488
16 | 0.0071852 | 0.0018008
17 | 0.0066535 | 0.0016675
18 | 0.012437 | 0.003117
19 | 0.034041 | 0.0085316
20 | 0.003873 | 0.00097067
21 | 0.0050181 | 0.0012577
22 | 0.0011866 | 0.00029738
23 | 0.0011918 | 0.00029869
24 | 0.021801 | 0.0054638
25 | 0.0383 | 0.009599
26 | 0.0050103 | 0.0012557
27 | 0.0029488 | 0.00073904
28 | 0.019085 | 0.0047831
29 | 0.0019612 | 0.00049153
30 | 0.012075 | 0.0030263
31 | 0.0070454 | 0.0017657
32 | 0.0028108 | 0.00070445
33 | 0.0019646 | 0.00049238
34 | 0.0070523 | 0.0017675
35 | 0.0079181 | 0.0019845
36 | 0.0025092 | 0.00062886
37 | 0.0059741 | 0.0014973
38 | 0.0017199 | 0.00043104
39 | 0.0050567 | 0.0012673
40 | 0.0028109 | 0.00070449
41 | 0.0017284 | 0.00043318
42 | 0.0031687 | 0.00079415
43 | 0.004679 | 0.0011727
44 | 0.028209 | 0.0070698
45 | 0.0027344 | 0.0006853
46 | 0.0058147 | 0.0014573
47 | 0.0062537 | 0.0015673
48 | 0.0053363 | 0.0013374
49 | 0.0094737 | 0.0023743
50 | 0.0071547 | 0.0017931
51 | 0.00060282 | 0.00015108
52 | 0.010417 | 0.0026108
53 | 0.0031824 | 0.00079758
54 | 0.0057664 | 0.0014452
55 | 0.008038 | 0.0020145
56 | 0.010994 | 0.0027552
57 | 0.0012344 | 0.00030937
58 | 0.0067061 | 0.0016807
59 | 0.0021655 | 0.00054272
60 | 0.0078984 | 0.0019795
61 | 0.0096182 | 0.0024105
62 | 0.004251 | 0.0010654
63 | 0.024741 | 0.0062006
64 | 0.0012427 | 0.00031146
65 | 0.0010743 | 0.00026926
66 | 0.0020663 | 0.00051786

## dtypes
| element | column | dtype
0 | bus | name | object
1 | bus | vn_kv | float64
2 | bus | type | object
3 | bus | zone | object
4 | bus | in_service | bool
5 | load | name | object
6 | load | bus | uint32
7 | load | p_mw | float64
8 | load | q_mvar | float64
9 | load | const_z_percent | float64
10 | load | const_i_percent | float64
11 | load | sn_mva | float64
12 | load | scaling | float64
13 | load | in_service | bool
14 | load | type | object
15 | ext_grid | name | object
16 | ext_grid | bus | uint32
17 | ext_grid | vm_pu | float64
18 | ext_grid | va_degree | float64
19 | ext_grid | slack_weight | float64
20 | ext_grid | in_service | bool
21 | line | name | object
22 | line | std_type | object
23 | line | from_bus | uint32
24 | line | to_bus | uint32
25 | line | length_km | float64
26 | line | r_ohm_per_km | float64
27 | line | x_ohm_per_km | float64
28 | line | c_nf_per_km | float64
29 | line | g_us_per_km | float64
30 | line | max_i_ka | float64
31 | line | df | float64
32 | line | parallel | uint32
33 | line | type | object
34 | line | in_service | bool
35 | trafo | name | object
36 | trafo | std_type | object
37 | trafo | hv_bus | uint32
38 | trafo | lv_bus | uint32
39 | trafo | sn_mva | float64
40 | trafo | vn_hv_kv | float64
41 | trafo | vn_lv_kv | float64
42 | trafo | vk_percent | float64
43 | trafo | vkr_percent | float64
44 | trafo | pfe_kw | float64
45 | trafo | i0_percent | float64
46 | trafo | shift_degree | float64
47 | trafo | tap_side | object
48 | trafo | tap_neutral | int32
49 | trafo | tap_min | int32
50 | trafo | tap_max | int32
51 | trafo | tap_step_percent | float64
52 | trafo | tap_step_degree | float64
53 | trafo | tap_pos | int32
54 | trafo | tap_phase_shifter | bool
55 | trafo | parallel | uint32
56 | trafo | df | float64
57 | trafo | in_service | bool
58 | line_geodata | coords | object
59 | bus_geodata | x | float64
60 | bus_geodata | y | float64
61 | bus_geodata | coords | object
62 | res_bus | vm_pu | float64
63 | res_bus | va_degree | float64
64 | res_bus | p_mw | float64
65 | res_bus | q_mvar | float64
66 | res_line | p_from_mw | float64
67 | res_line | q_from_mvar | float64
68 | res_line | p_to_mw | float64
69 | res_line | q_to_mvar | float64
70 | res_line | pl_mw | float64
71 | res_line | ql_mvar | float64
72 | res_line | i_from_ka | float64
73 | res_line | i_to_ka | float64
74 | res_line | i_ka | float64
75 | res_line | vm_from_pu | float64
76 | res_line | va_from_degree | float64
77 | res_line | vm_to_pu | float64
78 | res_line | va_to_degree | float64
79 | res_line | loading_percent | float64
80 | res_trafo | p_hv_mw | float64
81 | res_trafo | q_hv_mvar | float64
82 | res_trafo | p_lv_mw | float64
83 | res_trafo | q_lv_mvar | float64
84 | res_trafo | pl_mw | float64
85 | res_trafo | ql_mvar | float64
86 | res_trafo | i_hv_ka | float64
87 | res_trafo | i_lv_ka | float64
88 | res_trafo | vm_hv_pu | float64
89 | res_trafo | va_hv_degree | float64
90 | res_trafo | vm_lv_pu | float64
91 | res_trafo | va_lv_degree | float64
92 | res_trafo | loading_percent | float64
93 | res_ext_grid | p_mw | float64
94 | res_ext_grid | q_mvar | float64
95 | res_load | p_mw | float64
96 | res_load | q_mvar | float64

## parameters
| version | format_version | converged | OPF_converged | name | f_hz | sn_mva
0 | 2.14.6 | 2.14.0 | TRUE | FALSE |  | 50 | 1