## bus
| name | vn_kv | type | zone | in_service
0 | bus_LV_1372-8_0_6_node_0 | 0.4 | n |  | TRUE
1 | bus_LV_1372-8_0_6_node_1 | 0.4 | n |  | TRUE
2 | bus_LV_1372-8_0_6_node_2 | 0.4 | n |  | TRUE
3 | bus_LV_1372-8_0_6_node_4 | 0.4 | n |  | TRUE
4 | bus_LV_1372-8_0_6_node_41 | 0.4 | n |  | TRUE
5 | bus_LV_1372-8_0_6_node_11 | 0.4 | n |  | TRUE
6 | bus_LV_1372-8_0_6_node_15 | 0.4 | n |  | TRUE
7 | bus_LV_1372-8_0_6_node_19 | 0.4 | n |  | TRUE
8 | bus_LV_1372-8_0_6_node_99 | 0.4 | n |  | TRUE
9 | bus_LV_1372-8_0_6_node_12 | 0.4 | n |  | TRUE
10 | bus_LV_1372-8_0_6_node_100 | 0.4 | n |  | TRUE
11 | bus_LV_1372-8_0_6_node_13 | 0.4 | n |  | TRUE
12 | bus_LV_1372-8_0_6_node_17 | 0.4 | n |  | TRUE
13 | bus_LV_1372-8_0_6_node_16 | 0.4 | n |  | TRUE
14 | bus_LV_1372-8_0_6_node_14 | 0.4 | n |  | TRUE
15 | bus_LV_1372-8_0_6_node_103 | 0.4 | n |  | TRUE
16 | bus_LV_1372-8_0_6_node_102 | 0.4 | n |  | TRUE
17 | bus_LV_1372-8_0_6_node_72 | 0.4 | n |  | TRUE
18 | bus_LV_1372-8_0_6_node_61 | 0.4 | n |  | TRUE
19 | bus_LV_1372-8_0_6_node_104 | 0.4 | n |  | TRUE
20 | bus_LV_1372-8_0_6_node_64 | 0.4 | n |  | TRUE
21 | bus_LV_1372-8_0_6_node_98 | 0.4 | n |  | TRUE
22 | bus_LV_1372-8_0_6_node_18 | 0.4 | n |  | TRUE
23 | bus_LV_1372-8_0_6_node_96 | 0.4 | n |  | TRUE
24 | bus_LV_1372-8_0_6_node_55 | 0.4 | n |  | TRUE
25 | bus_LV_1372-8_0_6_node_62 | 0.4 | n |  | TRUE
26 | bus_LV_1372-8_0_6_node_20 | 0.4 | n |  | TRUE
27 | bus_LV_1372-8_0_6_node_57 | 0.4 | n |  | TRUE
28 | bus_LV_1372-8_0_6_node_21 | 0.4 | n |  | TRUE
29 | bus_LV_1372-8_0_6_node_31 | 0.4 | n |  | TRUE
30 | bus_LV_1372-8_0_6_node_22 | 0.4 | n |  | TRUE
31 | bus_LV_1372-8_0_6_node_25 | 0.4 | n |  | TRUE
32 | bus_LV_1372-8_0_6_node_23 | 0.4 | n |  | TRUE
33 | bus_LV_1372-8_0_6_node_33 | 0.4 | n |  | TRUE
34 | bus_LV_1372-8_0_6_node_69 | 0.4 | n |  | TRUE
35 | bus_LV_1372-8_0_6_node_67 | 0.4 | n |  | TRUE
36 | bus_LV_1372-8_0_6_node_24 | 0.4 | n |  | TRUE
37 | bus_LV_1372-8_0_6_node_26 | 0.4 | n |  | TRUE
38 | bus_LV_1372-8_0_6_node_68 | 0.4 | n |  | TRUE
39 | bus_LV_1372-8_0_6_node_35 | 0.4 | n |  | TRUE
40 | bus_LV_1372-8_0_6_node_113 | 0.4 | n |  | TRUE
41 | bus_LV_1372-8_0_6_node_36 | 0.4 | n |  | TRUE
42 | bus_LV_1372-8_0_6_node_45 | 0.4 | n |  | TRUE
43 | bus_LV_1372-8_0_6_node_42 | 0.4 | n |  | TRUE
44 | bus_LV_1372-8_0_6_node_5 | 0.4 | n |  | TRUE
45 | bus_LV_1372-8_0_6_node_6 | 0.4 | n |  | TRUE
46 | bus_LV_1372-8_0_6_node_7 | 0.4 | n |  | TRUE
47 | bus_LV_1372-8_0_6_node_8 | 0.4 | n |  | TRUE
48 | bus_LV_1372-8_0_6_node_10 | 0.4 | n |  | TRUE
49 | bus_LV_1372-8_0_6_node_9 | 0.4 | n |  | TRUE
50 | bus_LV_1372-8_0_6_node_32 | 0.4 | n |  | TRUE
51 | bus_LV_1372-8_0_6_node_52 | 0.4 | n |  | TRUE
52 | bus_LV_1372-8_0_6_node_30 | 0.4 | n |  | TRUE
53 | bus_LV_1372-8_0_6_node_53 | 0.4 | n |  | TRUE
54 | bus_LV_1372-8_0_6_node_50 | 0.4 | n |  | TRUE
55 | bus_LV_1372-8_0_6_node_37 | 0.4 | n |  | TRUE
56 | bus_LV_1372-8_0_6_node_106 | 0.4 | n |  | TRUE
57 | bus_LV_1372-8_0_6_node_105 | 0.4 | n |  | TRUE
58 | bus_LV_1372-8_0_6_node_95 | 0.4 | n |  | TRUE
59 | bus_LV_1372-8_0_6_node_85 | 0.4 | n |  | TRUE
60 | bus_LV_1372-8_0_6_node_38 | 0.4 | n |  | TRUE
61 | bus_LV_1372-8_0_6_node_79 | 0.4 | n |  | TRUE
62 | bus_LV_1372-8_0_6_node_93 | 0.4 | n |  | TRUE
63 | bus_LV_1372-8_0_6_node_39 | 0.4 | n |  | TRUE
64 | bus_LV_1372-8_0_6_node_44 | 0.4 | n |  | TRUE
65 | bus_LV_1372-8_0_6_node_43 | 0.4 | n |  | TRUE
66 | bus_LV_1372-8_0_6_node_40 | 0.4 | n |  | TRUE
67 | bus_LV_1372-8_0_6_node_101 | 0.4 | n |  | TRUE
68 | bus_LV_1372-8_0_6_node_97 | 0.4 | n |  | TRUE
69 | bus_LV_1372-8_0_6_node_66 | 0.4 | n |  | TRUE
70 | bus_LV_1372-8_0_6_node_63 | 0.4 | n |  | TRUE
71 | bus_LV_1372-8_0_6_node_49 | 0.4 | n |  | TRUE
72 | bus_LV_1372-8_0_6_node_56 | 0.4 | n |  | TRUE
73 | bus_LV_1372-8_0_6_node_48 | 0.4 | n |  | TRUE
74 | bus_LV_1372-8_0_6_node_60 | 0.4 | n |  | TRUE
75 | bus_LV_1372-8_0_6_node_58 | 0.4 | n |  | TRUE
76 | bus_LV_1372-8_0_6_node_29 | 0.4 | n |  | TRUE
77 | bus_LV_1372-8_0_6_node_34 | 0.4 | n |  | TRUE
78 | bus_LV_1372-8_0_6_node_114 | 0.4 | n |  | TRUE
79 | bus_LV_1372-8_0_6_node_89 | 0.4 | n |  | TRUE
80 | bus_LV_1372-8_0_6_node_83 | 0.4 | n |  | TRUE
81 | bus_LV_1372-8_0_6_node_112 | 0.4 | n |  | TRUE
82 | bus_LV_1372-8_0_6_node_65 | 0.4 | n |  | TRUE
83 | bus_LV_1372-8_0_6_node_78 | 0.4 | n |  | TRUE
84 | bus_LV_1372-8_0_6_node_91 | 0.4 | n |  | TRUE
85 | bus_LV_1372-8_0_6_node_51 | 0.4 | n |  | TRUE
86 | bus_LV_1372-8_0_6_node_47 | 0.4 | n |  | TRUE
87 | bus_LV_1372-8_0_6_node_46 | 0.4 | n |  | TRUE
88 | bus_LV_1372-8_0_6_node_54 | 0.4 | n |  | TRUE
89 | bus_LV_1372-8_0_6_node_59 | 0.4 | n |  | TRUE
90 | bus_LV_1372-8_0_6_node_108 | 0.4 | n |  | TRUE
91 | bus_LV_1372-8_0_6_node_71 | 0.4 | n |  | TRUE
92 | bus_LV_1372-8_0_6_node_107 | 0.4 | n |  | TRUE
93 | bus_LV_1372-8_0_6_node_70 | 0.4 | n |  | TRUE
94 | bus_LV_1372-8_0_6_node_73 | 0.4 | n |  | TRUE
95 | bus_LV_1372-8_0_6_node_74 | 0.4 | n |  | TRUE
96 | bus_LV_1372-8_0_6_node_75 | 0.4 | n |  | TRUE
97 | bus_LV_1372-8_0_6_node_76 | 0.4 | n |  | TRUE
98 | bus_LV_1372-8_0_6_node_77 | 0.4 | n |  | TRUE
99 | bus_LV_1372-8_0_6_node_88 | 0.4 | n |  | TRUE
100 | bus_LV_1372-8_0_6_node_90 | 0.4 | n |  | TRUE
101 | bus_LV_1372-8_0_6_node_87 | 0.4 | n |  | TRUE
102 | bus_LV_1372-8_0_6_node_80 | 0.4 | n |  | TRUE
103 | bus_LV_1372-8_0_6_node_81 | 0.4 | n |  | TRUE
104 | bus_LV_1372-8_0_6_node_82 | 0.4 | n |  | TRUE
105 | bus_LV_1372-8_0_6_node_84 | 0.4 | n |  | TRUE
106 | bus_LV_1372-8_0_6_node_86 | 0.4 | n |  | TRUE
107 | bus_LV_1372-8_0_6_node_94 | 0.4 | n |  | TRUE
108 | bus_LV_1372-8_0_6_node_92 | 0.4 | n |  | TRUE
109 | bus_LV_1372-8_0_6_node_110 | 0.4 | n |  | TRUE
110 | bus_LV_1372-8_0_6_node_109 | 0.4 | n |  | TRUE
111 | bus_LV_1372-8_0_6_node_111 | 0.4 | n |  | TRUE
112 | bus_MV_133_1_node_233 | 20 | n |  | TRUE

## load
| name | bus | p_mw | q_mvar | const_z_percent | const_i_percent | sn_mva | scaling | in_service | type
0 | LV_1372-8_0_6_load_0 | 0 | 0.0018756 | 0.00047006 | 0 | 0 |  | 1 | TRUE | wye
1 | LV_1372-8_0_6_load_1 | 1 | 5.8106e-05 | 1.4563e-05 | 0 | 0 |  | 1 | TRUE | wye
2 | LV_1372-8_0_6_load_2 | 2 | 0.0014404 | 0.000361 | 0 | 0 |  | 1 | TRUE | wye
3 | LV_1372-8_0_6_load_4 | 3 | 0.055068 | 0.013801 | 0 | 0 |  | 1 | TRUE | wye
4 | LV_1372-8_0_6_load_41 | 4 | 0.010849 | 0.0027191 | 0 | 0 |  | 1 | TRUE | wye
5 | LV_1372-8_0_6_load_99 | 8 | 0.0049336 | 0.0012365 | 0 | 0 |  | 1 | TRUE | wye
6 | LV_1372-8_0_6_load_100 | 10 | 0.0010483 | 0.00026273 | 0 | 0 |  | 1 | TRUE | wye
7 | LV_1372-8_0_6_load_103 | 15 | 0.0028468 | 0.00071347 | 0 | 0 |  | 1 | TRUE | wye
8 | LV_1372-8_0_6_load_102 | 16 | 0.0040161 | 0.0010065 | 0 | 0 |  | 1 | TRUE | wye
9 | LV_1372-8_0_6_load_72 | 17 | 0.0041531 | 0.0010409 | 0 | 0 |  | 1 | TRUE | wye
10 | LV_1372-8_0_6_load_61 | 18 | 0.0098713 | 0.002474 | 0 | 0 |  | 1 | TRUE | wye
11 | LV_1372-8_0_6_load_104 | 19 | 0.0011865 | 0.00029737 | 0 | 0 |  | 1 | TRUE | wye
12 | LV_1372-8_0_6_load_98 | 21 | 0.017618 | 0.0044155 | 0 | 0 |  | 1 | TRUE | wye
13 | LV_1372-8_0_6_load_96 | 23 | 0.0039999 | 0.0010025 | 0 | 0 |  | 1 | TRUE | wye
14 | LV_1372-8_0_6_load_55 | 24 | 0.0036616 | 0.00091769 | 0 | 0 |  | 1 | TRUE | wye
15 | LV_1372-8_0_6_load_62 | 25 | 0.011787 | 0.0029541 | 0 | 0 |  | 1 | TRUE | wye
16 | LV_1372-8_0_6_load_57 | 27 | 0.016121 | 0.0040402 | 0 | 0 |  | 1 | TRUE | wye
17 | LV_1372-8_0_6_load_33 | 33 | 0.013729 | 0.0034407 | 0 | 0 |  | 1 | TRUE | wye
18 | LV_1372-8_0_6_load_69 | 34 | 0.0060012 | 0.001504 | 0 | 0 |  | 1 | TRUE | wye
19 | LV_1372-8_0_6_load_67 | 35 | 0.0051724 | 0.0012963 | 0 | 0 |  | 1 | TRUE | wye
20 | LV_1372-8_0_6_load_68 | 38 | 0.0022524 | 0.0005645 | 0 | 0 |  | 1 | TRUE | wye
21 | LV_1372-8_0_6_load_113 | 40 | 0.0034546 | 0.00086581 | 0 | 0 |  | 1 | TRUE | wye
22 | LV_1372-8_0_6_load_45 | 42 | 0.0035335 | 0.00088557 | 0 | 0 |  | 1 | TRUE | wye
23 | LV_1372-8_0_6_load_5 | 44 | 0.00016485 | 4.1315e-05 | 0 | 0 |  | 1 | TRUE | wye
24 | LV_1372-8_0_6_load_6 | 45 | 0.00033053 | 8.2838e-05 | 0 | 0 |  | 1 | TRUE | wye
25 | LV_1372-8_0_6_load_8 | 47 | 0.0041188 | 0.0010323 | 0 | 0 |  | 1 | TRUE | wye
26 | LV_1372-8_0_6_load_10 | 48 | 0.0076106 | 0.0019074 | 0 | 0 |  | 1 | TRUE | wye
27 | LV_1372-8_0_6_load_9 | 49 | 0.011413 | 0.0028605 | 0 | 0 |  | 1 | TRUE | wye
28 | LV_1372-8_0_6_load_32 | 50 | 0.0052521 | 0.0013163 | 0 | 0 |  | 1 | TRUE | wye
29 | LV_1372-8_0_6_load_30 | 52 | 0.0026256 | 0.00065803 | 0 | 0 |  | 1 | TRUE | wye
30 | LV_1372-8_0_6_load_53 | 53 | 0.0017434 | 0.00043694 | 0 | 0 |  | 1 | TRUE | wye
31 | LV_1372-8_0_6_load_50 | 54 | 0.011167 | 0.0027988 | 0 | 0 |  | 1 | TRUE | wye
32 | LV_1372-8_0_6_load_106 | 56 | 0.0053834 | 0.0013492 | 0 | 0 |  | 1 | TRUE | wye
33 | LV_1372-8_0_6_load_105 | 57 | 0.0021632 | 0.00054215 | 0 | 0 |  | 1 | TRUE | wye
34 | LV_1372-8_0_6_load_95 | 58 | 0.0038179 | 0.00095685 | 0 | 0 |  | 1 | TRUE | wye
35 | LV_1372-8_0_6_load_85 | 59 | 0.0092388 | 0.0023155 | 0 | 0 |  | 1 | TRUE | wye
36 | LV_1372-8_0_6_load_93 | 62 | 0.0061829 | 0.0015496 | 0 | 0 |  | 1 | TRUE | wye
37 | LV_1372-8_0_6_load_44 | 64 | 0.010119 | 0.0025361 | 0 | 0 |  | 1 | TRUE | wye
38 | LV_1372-8_0_6_load_43 | 65 | 0.007315 | 0.0018333 | 0 | 0 |  | 1 | TRUE | wye
39 | LV_1372-8_0_6_load_101 | 67 | 0.002201 | 0.00055161 | 0 | 0 |  | 1 | TRUE | wye
40 | LV_1372-8_0_6_load_97 | 68 | 0.0033585 | 0.00084173 | 0 | 0 |  | 1 | TRUE | wye
41 | LV_1372-8_0_6_load_66 | 69 | 0.03107 | 0.007787 | 0 | 0 |  | 1 | TRUE | wye
42 | LV_1372-8_0_6_load_63 | 70 | 0.025697 | 0.0064404 | 0 | 0 |  | 1 | TRUE | wye
43 | LV_1372-8_0_6_load_56 | 72 | 0.0091531 | 0.002294 | 0 | 0 |  | 1 | TRUE | wye
44 | LV_1372-8_0_6_load_60 | 74 | 0.003565 | 0.00089347 | 0 | 0 |  | 1 | TRUE | wye
45 | LV_1372-8_0_6_load_58 | 75 | 0.0052569 | 0.0013175 | 0 | 0 |  | 1 | TRUE | wye
46 | LV_1372-8_0_6_load_29 | 76 | 0.016727 | 0.0041921 | 0 | 0 |  | 1 | TRUE | wye
47 | LV_1372-8_0_6_load_34 | 77 | 0.020727 | 0.0051947 | 0 | 0 |  | 1 | TRUE | wye
48 | LV_1372-8_0_6_load_114 | 78 | 0.017981 | 0.0045064 | 0 | 0 |  | 1 | TRUE | wye
49 | LV_1372-8_0_6_load_89 | 79 | 0.0040632 | 0.0010183 | 0 | 0 |  | 1 | TRUE | wye
50 | LV_1372-8_0_6_load_78 | 83 | 0.00034121 | 8.5515e-05 | 0 | 0 |  | 1 | TRUE | wye
51 | LV_1372-8_0_6_load_91 | 84 | 0.010598 | 0.0026562 | 0 | 0 |  | 1 | TRUE | wye
52 | LV_1372-8_0_6_load_51 | 85 | 0.0060074 | 0.0015056 | 0 | 0 |  | 1 | TRUE | wye
53 | LV_1372-8_0_6_load_46 | 87 | 0.0058533 | 0.001467 | 0 | 0 |  | 1 | TRUE | wye
54 | LV_1372-8_0_6_load_54 | 88 | 0.0090413 | 0.002266 | 0 | 0 |  | 1 | TRUE | wye
55 | LV_1372-8_0_6_load_108 | 90 | 0.018135 | 0.0045452 | 0 | 0 |  | 1 | TRUE | wye
56 | LV_1372-8_0_6_load_71 | 91 | 0.0052004 | 0.0013033 | 0 | 0 |  | 1 | TRUE | wye
57 | LV_1372-8_0_6_load_107 | 92 | 0.0019907 | 0.00049891 | 0 | 0 |  | 1 | TRUE | wye
58 | LV_1372-8_0_6_load_70 | 93 | 0.0032622 | 0.00081759 | 0 | 0 |  | 1 | TRUE | wye
59 | LV_1372-8_0_6_load_73 | 94 | 0.0025931 | 0.00064989 | 0 | 0 |  | 1 | TRUE | wye
60 | LV_1372-8_0_6_load_74 | 95 | 0.011188 | 0.002804 | 0 | 0 |  | 1 | TRUE | wye
61 | LV_1372-8_0_6_load_76 | 97 | 0.0042138 | 0.0010561 | 0 | 0 |  | 1 | TRUE | wye
62 | LV_1372-8_0_6_load_77 | 98 | 0.0034285 | 0.00085927 | 0 | 0 |  | 1 | TRUE | wye
63 | LV_1372-8_0_6_load_90 | 100 | 0.008604 | 0.0021564 | 0 | 0 |  | 1 | TRUE | wye
64 | LV_1372-8_0_6_load_87 | 101 | 0.0052008 | 0.0013034 | 0 | 0 |  | 1 | TRUE | wye
65 | LV_1372-8_0_6_load_80 | 102 | 0.0028214 | 0.00070711 | 0 | 0 |  | 1 | TRUE | wye
66 | LV_1372-8_0_6_load_81 | 103 | 0.0034578 | 0.0008666 | 0 | 0 |  | 1 | TRUE | wye
67 | LV_1372-8_0_6_load_82 | 104 | 0.0041665 | 0.0010442 | 0 | 0 |  | 1 | TRUE | wye
68 | LV_1372-8_0_6_load_86 | 106 | 0.0061004 | 0.0015289 | 0 | 0 |  | 1 | TRUE | wye
69 | LV_1372-8_0_6_load_94 | 107 | 0.0057743 | 0.0014472 | 0 | 0 |  | 1 | TRUE | wye
70 | LV_1372-8_0_6_load_92 | 108 | 0.0027458 | 0.00068816 | 0 | 0 |  | 1 | TRUE | wye
71 | LV_1372-8_0_6_load_110 | 109 | 0.017856 | 0.004475 | 0 | 0 |  | 1 | TRUE | wye
72 | LV_1372-8_0_6_load_109 | 110 | 0.020061 | 0.0050277 | 0 | 0 |  | 1 | TRUE | wye
73 | LV_1372-8_0_6_load_111 | 111 | 0.0029478 | 0.0007388 | 0 | 0 |  | 1 | TRUE | wye

## ext_grid
| name | bus | vm_pu | va_degree | slack_weight | in_service
0 |  | 7 | 1 | 0 | 1 | TRUE

## line
| name | std_type | from_bus | to_bus | length_km | r_ohm_per_km | x_ohm_per_km | c_nf_per_km | g_us_per_km | max_i_ka | df | parallel | type | in_service
0 | LV_1372-8_0_6_line_0 |  | 0 | 1 | 0.011503 | 0.125 | 0.08 | 261 | 0 | 0.364 | 1 | 1 | cs | TRUE
1 | LV_1372-8_0_6_line_1 |  | 0 | 2 | 0.14022 | 0.125 | 0.08 | 261 | 0 | 0.364 | 1 | 1 | cs | TRUE
2 | LV_1372-8_0_6_line_2 |  | 2 | 3 | 0.0058545 | 0.125 | 0.08 | 261 | 0 | 0.364 | 1 | 1 | cs | TRUE
3 | LV_1372-8_0_6_line_3 |  | 3 | 4 | 0.01774 | 0.125 | 0.08 | 261 | 0 | 0.364 | 1 | 1 | cs | TRUE
4 | LV_1372-8_0_6_line_4 |  | 4 | 43 | 0.022332 | 0.125 | 0.08 | 261 | 0 | 0.364 | 1 | 1 | cs | TRUE
5 | LV_1372-8_0_6_line_5 |  | 5 | 6 | 0.0089476 | 0.125 | 0.08 | 261 | 0 | 0.364 | 1 | 1 | cs | TRUE
6 | LV_1372-8_0_6_line_6 |  | 5 | 7 | 0.013075 | 0.125 | 0.08 | 261 | 0 | 0.364 | 1 | 3 | cs | TRUE
7 | LV_1372-8_0_6_line_7 |  | 5 | 8 | 0.01313 | 0.125 | 0.08 | 261 | 0 | 0.364 | 1 | 3 | cs | TRUE
8 | LV_1372-8_0_6_line_8 |  | 6 | 17 | 0.0095622 | 0.125 | 0.08 | 261 | 0 | 0.364 | 1 | 1 | cs | TRUE
9 | LV_1372-8_0_6_line_9 |  | 6 | 18 | 0.0115 | 0.125 | 0.08 | 261 | 0 | 0.364 | 1 | 1 | cs | TRUE
10 | LV_1372-8_0_6_line_10 |  | 7 | 25 | 0.01983 | 0.125 | 0.08 | 261 | 0 | 0.364 | 1 | 3 | cs | TRUE
11 | LV_1372-8_0_6_line_11 |  | 8 | 9 | 0.021501 | 0.125 | 0.08 | 261 | 0 | 0.364 | 1 | 3 | cs | TRUE
12 | LV_1372-8_0_6_line_12 |  | 9 | 10 | 0.019085 | 0.125 | 0.08 | 261 | 0 | 0.364 | 1 | 3 | cs | TRUE
13 | LV_1372-8_0_6_line_13 |  | 10 | 67 | 0.0047776 | 0.125 | 0.08 | 261 | 0 | 0.364 | 1 | 3 | cs | TRUE
14 | LV_1372-8_0_6_line_14 |  | 11 | 12 | 0.011558 | 0.125 | 0.08 | 261 | 0 | 0.364 | 1 | 1 | cs | TRUE
15 | LV_1372-8_0_6_line_15 |  | 11 | 13 | 0.008723 | 0.125 | 0.08 | 261 | 0 | 0.364 | 1 | 1 | cs | TRUE
16 | LV_1372-8_0_6_line_16 |  | 12 | 20 | 0.028069 | 0.125 | 0.08 | 261 | 0 | 0.364 | 1 | 1 | cs | TRUE
17 | LV_1372-8_0_6_line_17 |  | 12 | 21 | 0.013336 | 0.125 | 0.08 | 261 | 0 | 0.364 | 1 | 1 | cs | TRUE
18 | LV_1372-8_0_6_line_18 |  | 13 | 19 | 0.01015 | 0.125 | 0.08 | 261 | 0 | 0.364 | 1 | 3 | cs | TRUE
19 | LV_1372-8_0_6_line_19 |  | 13 | 15 | 0.008192 | 0.125 | 0.08 | 261 | 0 | 0.364 | 1 | 3 | cs | TRUE
20 | LV_1372-8_0_6_line_20 |  | 14 | 15 | 0.011411 | 0.125 | 0.08 | 261 | 0 | 0.364 | 1 | 3 | cs | TRUE
21 | LV_1372-8_0_6_line_21 |  | 14 | 16 | 0.0091896 | 0.125 | 0.08 | 261 | 0 | 0.364 | 1 | 3 | cs | TRUE
22 | LV_1372-8_0_6_line_22 |  | 16 | 67 | 0.0055336 | 0.125 | 0.08 | 261 | 0 | 0.364 | 1 | 3 | cs | TRUE
23 | LV_1372-8_0_6_line_23 |  | 17 | 68 | 0.014693 | 0.125 | 0.08 | 261 | 0 | 0.364 | 1 | 1 | cs | TRUE
24 | LV_1372-8_0_6_line_24 |  | 18 | 26 | 0.025822 | 0.125 | 0.08 | 261 | 0 | 0.364 | 1 | 1 | cs | TRUE
25 | LV_1372-8_0_6_line_25 |  | 19 | 23 | 0.020971 | 0.125 | 0.08 | 261 | 0 | 0.364 | 1 | 3 | cs | TRUE
26 | LV_1372-8_0_6_line_26 |  | 20 | 69 | 0.028487 | 0.125 | 0.08 | 261 | 0 | 0.364 | 1 | 1 | cs | TRUE
27 | LV_1372-8_0_6_line_27 |  | 20 | 70 | 0.048492 | 0.125 | 0.08 | 261 | 0 | 0.364 | 1 | 1 | cs | TRUE
28 | LV_1372-8_0_6_line_28 |  | 22 | 23 | 0.035668 | 0.125 | 0.08 | 261 | 0 | 0.364 | 1 | 3 | cs | TRUE
29 | LV_1372-8_0_6_line_29 |  | 22 | 24 | 0.070358 | 0.125 | 0.08 | 261 | 0 | 0.364 | 1 | 3 | cs | TRUE
30 | LV_1372-8_0_6_line_30 |  | 24 | 71 | 0.0079349 | 0.125 | 0.08 | 261 | 0 | 0.364 | 1 | 3 | cs | TRUE
31 | LV_1372-8_0_6_line_31 |  | 25 | 28 | 0.028459 | 0.125 | 0.08 | 261 | 0 | 0.364 | 1 | 3 | cs | TRUE
32 | LV_1372-8_0_6_line_32 |  | 26 | 27 | 0.015282 | 0.125 | 0.08 | 261 | 0 | 0.364 | 1 | 1 | cs | TRUE
33 | LV_1372-8_0_6_line_33 |  | 27 | 75 | 0.021191 | 0.125 | 0.08 | 261 | 0 | 0.364 | 1 | 1 | cs | TRUE
34 | LV_1372-8_0_6_line_34 |  | 28 | 29 | 0.011414 | 0.125 | 0.08 | 261 | 0 | 0.364 | 1 | 3 | cs | TRUE
35 | LV_1372-8_0_6_line_35 |  | 29 | 33 | 0.024301 | 0.125 | 0.08 | 261 | 0 | 0.364 | 1 | 3 | cs | TRUE
36 | LV_1372-8_0_6_line_36 |  | 29 | 76 | 0.036531 | 0.125 | 0.08 | 261 | 0 | 0.364 | 1 | 1 | cs | TRUE
37 | LV_1372-8_0_6_line_37 |  | 30 | 31 | 0.012727 | 0.125 | 0.08 | 261 | 0 | 0.364 | 1 | 1 | cs | TRUE
38 | LV_1372-8_0_6_line_38 |  | 30 | 32 | 0.014379 | 0.125 | 0.08 | 261 | 0 | 0.364 | 1 | 3 | cs | TRUE
39 | LV_1372-8_0_6_line_39 |  | 30 | 33 | 0.020645 | 0.125 | 0.08 | 261 | 0 | 0.364 | 1 | 3 | cs | TRUE
40 | LV_1372-8_0_6_line_40 |  | 31 | 39 | 0.02545 | 0.125 | 0.08 | 261 | 0 | 0.364 | 1 | 1 | cs | TRUE
41 | LV_1372-8_0_6_line_41 |  | 31 | 40 | 0.0090488 | 0.125 | 0.08 | 261 | 0 | 0.364 | 1 | 1 | cs | TRUE
42 | LV_1372-8_0_6_line_42 |  | 32 | 34 | 0.0048539 | 0.125 | 0.08 | 261 | 0 | 0.364 | 1 | 1 | cs | TRUE
43 | LV_1372-8_0_6_line_43 |  | 32 | 35 | 0.015264 | 0.125 | 0.08 | 261 | 0 | 0.364 | 1 | 3 | cs | TRUE
44 | LV_1372-8_0_6_line_44 |  | 34 | 74 | 0.021554 | 0.125 | 0.08 | 261 | 0 | 0.364 | 1 | 1 | cs | TRUE
45 | LV_1372-8_0_6_line_45 |  | 35 | 38 | 0.030277 | 0.125 | 0.08 | 261 | 0 | 0.364 | 1 | 3 | cs | TRUE
46 | LV_1372-8_0_6_line_46 |  | 36 | 37 | 0.00752 | 0.125 | 0.08 | 261 | 0 | 0.364 | 1 | 3 | cs | TRUE
47 | LV_1372-8_0_6_line_47 |  | 36 | 38 | 0.01499 | 0.125 | 0.08 | 261 | 0 | 0.364 | 1 | 3 | cs | TRUE
48 | LV_1372-8_0_6_line_48 |  | 37 | 41 | 0.16494 | 0.125 | 0.08 | 261 | 0 | 0.364 | 1 | 2 | cs | TRUE
49 | LV_1372-8_0_6_line_49 |  | 37 | 42 | 0.012955 | 0.125 | 0.08 | 261 | 0 | 0.364 | 1 | 1 | cs | TRUE
50 | LV_1372-8_0_6_line_50 |  | 39 | 77 | 0.017722 | 0.125 | 0.08 | 261 | 0 | 0.364 | 1 | 1 | cs | TRUE
51 | LV_1372-8_0_6_line_51 |  | 40 | 78 | 0.0012327 | 0.125 | 0.08 | 261 | 0 | 0.364 | 1 | 1 | cs | TRUE
52 | LV_1372-8_0_6_line_52 |  | 41 | 58 | 0.016458 | 0.125 | 0.08 | 261 | 0 | 0.364 | 1 | 1 | cs | TRUE
53 | LV_1372-8_0_6_line_53 |  | 41 | 59 | 0.020958 | 0.125 | 0.08 | 261 | 0 | 0.364 | 1 | 1 | cs | TRUE
54 | LV_1372-8_0_6_line_54 |  | 42 | 66 | 0.018631 | 0.125 | 0.08 | 261 | 0 | 0.364 | 1 | 1 | cs | TRUE
55 | LV_1372-8_0_6_line_55 |  | 43 | 85 | 0.0045693 | 0.125 | 0.08 | 261 | 0 | 0.364 | 1 | 1 | cs | TRUE
56 | LV_1372-8_0_6_line_56 |  | 44 | 45 | 0.017262 | 0.125 | 0.08 | 261 | 0 | 0.364 | 1 | 1 | cs | TRUE
57 | LV_1372-8_0_6_line_57 |  | 44 | 46 | 0.072 | 0.125 | 0.08 | 261 | 0 | 0.364 | 1 | 1 | cs | TRUE
58 | LV_1372-8_0_6_line_58 |  | 45 | 47 | 9.4796e-05 | 0.125 | 0.08 | 261 | 0 | 0.364 | 1 | 1 | cs | TRUE
59 | LV_1372-8_0_6_line_59 |  | 46 | 48 | 0.038461 | 0.125 | 0.08 | 261 | 0 | 0.364 | 1 | 1 | cs | TRUE
60 | LV_1372-8_0_6_line_60 |  | 48 | 51 | 0.024643 | 0.125 | 0.08 | 261 | 0 | 0.364 | 1 | 1 | cs | TRUE
61 | LV_1372-8_0_6_line_61 |  | 49 | 50 | 0.025774 | 0.125 | 0.08 | 261 | 0 | 0.364 | 1 | 1 | cs | TRUE
62 | LV_1372-8_0_6_line_62 |  | 50 | 52 | 0.017404 | 0.125 | 0.08 | 261 | 0 | 0.364 | 1 | 1 | cs | TRUE
63 | LV_1372-8_0_6_line_63 |  | 51 | 53 | 0.030353 | 0.125 | 0.08 | 261 | 0 | 0.364 | 1 | 1 | cs | TRUE
64 | LV_1372-8_0_6_line_64 |  | 51 | 54 | 0.0039287 | 0.125 | 0.08 | 261 | 0 | 0.364 | 1 | 1 | cs | TRUE
65 | LV_1372-8_0_6_line_65 |  | 52 | 76 | 0.0096137 | 0.125 | 0.08 | 261 | 0 | 0.364 | 1 | 1 | cs | TRUE
66 | LV_1372-8_0_6_line_66 |  | 53 | 73 | 0.0038445 | 0.125 | 0.08 | 261 | 0 | 0.364 | 1 | 1 | cs | TRUE
67 | LV_1372-8_0_6_line_67 |  | 54 | 85 | 0.015298 | 0.125 | 0.08 | 261 | 0 | 0.364 | 1 | 1 | cs | TRUE
68 | LV_1372-8_0_6_line_68 |  | 55 | 56 | 0.03645 | 0.125 | 0.08 | 261 | 0 | 0.364 | 1 | 1 | cs | TRUE
69 | LV_1372-8_0_6_line_69 |  | 55 | 57 | 0.019324 | 0.125 | 0.08 | 261 | 0 | 0.364 | 1 | 1 | cs | TRUE
70 | LV_1372-8_0_6_line_70 |  | 56 | 81 | 0.031628 | 0.125 | 0.08 | 261 | 0 | 0.364 | 1 | 1 | cs | TRUE
71 | LV_1372-8_0_6_line_71 |  | 57 | 82 | 0.042492 | 0.125 | 0.08 | 261 | 0 | 0.364 | 1 | 1 | cs | TRUE
72 | LV_1372-8_0_6_line_72 |  | 58 | 79 | 0.013373 | 0.125 | 0.08 | 261 | 0 | 0.364 | 1 | 1 | cs | TRUE
73 | LV_1372-8_0_6_line_73 |  | 59 | 80 | 0.013434 | 0.125 | 0.08 | 261 | 0 | 0.364 | 1 | 1 | cs | TRUE
74 | LV_1372-8_0_6_line_74 |  | 60 | 61 | 0.79182 | 0.125 | 0.08 | 261 | 0 | 0.364 | 1 | 1 | cs | TRUE
75 | LV_1372-8_0_6_line_75 |  | 60 | 62 | 0.014265 | 0.125 | 0.08 | 261 | 0 | 0.364 | 1 | 1 | cs | TRUE
76 | LV_1372-8_0_6_line_76 |  | 61 | 83 | 0.16499 | 0.125 | 0.08 | 261 | 0 | 0.364 | 1 | 1 | cs | TRUE
77 | LV_1372-8_0_6_line_77 |  | 62 | 84 | 0.0086173 | 0.125 | 0.08 | 261 | 0 | 0.364 | 1 | 1 | cs | TRUE
78 | LV_1372-8_0_6_line_78 |  | 63 | 64 | 0.016426 | 0.125 | 0.08 | 261 | 0 | 0.364 | 1 | 1 | cs | TRUE
79 | LV_1372-8_0_6_line_79 |  | 63 | 65 | 0.030603 | 0.125 | 0.08 | 261 | 0 | 0.364 | 1 | 1 | cs | TRUE
80 | LV_1372-8_0_6_line_80 |  | 65 | 66 | 0.008389 | 0.125 | 0.08 | 261 | 0 | 0.364 | 1 | 1 | cs | TRUE
81 | LV_1372-8_0_6_line_81 |  | 69 | 93 | 0.020854 | 0.125 | 0.08 | 261 | 0 | 0.364 | 1 | 1 | cs | TRUE
82 | LV_1372-8_0_6_line_82 |  | 71 | 88 | 0.033288 | 0.125 | 0.08 | 261 | 0 | 0.364 | 1 | 1 | cs | TRUE
83 | LV_1372-8_0_6_line_83 |  | 71 | 86 | 0.077118 | 0.125 | 0.08 | 261 | 0 | 0.364 | 1 | 2 | cs | TRUE
84 | LV_1372-8_0_6_line_84 |  | 72 | 73 | 0.030512 | 0.125 | 0.08 | 261 | 0 | 0.364 | 1 | 1 | cs | TRUE
85 | LV_1372-8_0_6_line_85 |  | 73 | 86 | 0.023842 | 0.125 | 0.08 | 261 | 0 | 0.364 | 1 | 1 | cs | TRUE
86 | LV_1372-8_0_6_line_86 |  | 75 | 89 | 0.013218 | 0.125 | 0.08 | 261 | 0 | 0.364 | 1 | 1 | cs | TRUE
87 | LV_1372-8_0_6_line_87 |  | 79 | 105 | 0.0070956 | 0.125 | 0.08 | 261 | 0 | 0.364 | 1 | 1 | cs | TRUE
88 | LV_1372-8_0_6_line_88 |  | 80 | 103 | 0.019876 | 0.125 | 0.08 | 261 | 0 | 0.364 | 1 | 1 | cs | TRUE
89 | LV_1372-8_0_6_line_89 |  | 81 | 109 | 0.029908 | 0.125 | 0.08 | 261 | 0 | 0.364 | 1 | 1 | cs | TRUE
90 | LV_1372-8_0_6_line_90 |  | 81 | 90 | 0.025993 | 0.125 | 0.08 | 261 | 0 | 0.364 | 1 | 1 | cs | TRUE
91 | LV_1372-8_0_6_line_91 |  | 82 | 92 | 0.016794 | 0.125 | 0.08 | 261 | 0 | 0.364 | 1 | 1 | cs | TRUE
92 | LV_1372-8_0_6_line_92 |  | 84 | 108 | 0.0058819 | 0.125 | 0.08 | 261 | 0 | 0.364 | 1 | 1 | cs | TRUE
93 | LV_1372-8_0_6_line_93 |  | 86 | 87 | 0.038228 | 0.125 | 0.08 | 261 | 0 | 0.364 | 1 | 1 | cs | TRUE
94 | LV_1372-8_0_6_line_94 |  | 89 | 90 | 0.020317 | 0.125 | 0.08 | 261 | 0 | 0.364 | 1 | 1 | cs | TRUE
95 | LV_1372-8_0_6_line_95 |  | 89 | 91 | 0.014716 | 0.125 | 0.08 | 261 | 0 | 0.364 | 1 | 1 | cs | TRUE
96 | LV_1372-8_0_6_line_96 |  | 94 | 95 | 0.0003679 | 0.125 | 0.08 | 261 | 0 | 0.364 | 1 | 1 | cs | TRUE
97 | LV_1372-8_0_6_line_97 |  | 94 | 96 | 0.021131 | 0.125 | 0.08 | 261 | 0 | 0.364 | 1 | 1 | cs | TRUE
98 | LV_1372-8_0_6_line_98 |  | 95 | 97 | 0.014342 | 0.125 | 0.08 | 261 | 0 | 0.364 | 1 | 1 | cs | TRUE
99 | LV_1372-8_0_6_line_99 |  | 96 | 98 | 0.18517 | 0.125 | 0.08 | 261 | 0 | 0.364 | 1 | 1 | cs | TRUE
100 | LV_1372-8_0_6_line_100 |  | 98 | 99 | 0.018931 | 0.125 | 0.08 | 261 | 0 | 0.364 | 1 | 1 | cs | TRUE
101 | LV_1372-8_0_6_line_101 |  | 99 | 100 | 0.012377 | 0.125 | 0.08 | 261 | 0 | 0.364 | 1 | 1 | cs | TRUE
102 | LV_1372-8_0_6_line_102 |  | 99 | 101 | 0.011782 | 0.125 | 0.08 | 261 | 0 | 0.364 | 1 | 1 | cs | TRUE
103 | LV_1372-8_0_6_line_103 |  | 100 | 107 | 0.002283 | 0.125 | 0.08 | 261 | 0 | 0.364 | 1 | 1 | cs | TRUE
104 | LV_1372-8_0_6_line_104 |  | 101 | 106 | 0.027183 | 0.125 | 0.08 | 261 | 0 | 0.364 | 1 | 1 | cs | TRUE
105 | LV_1372-8_0_6_line_105 |  | 102 | 103 | 0.0086885 | 0.125 | 0.08 | 261 | 0 | 0.364 | 1 | 1 | cs | TRUE
106 | LV_1372-8_0_6_line_106 |  | 102 | 104 | 0.029496 | 0.125 | 0.08 | 261 | 0 | 0.364 | 1 | 1 | cs | TRUE
107 | LV_1372-8_0_6_line_107 |  | 105 | 106 | 0.010585 | 0.125 | 0.08 | 261 | 0 | 0.364 | 1 | 1 | cs | TRUE
108 | LV_1372-8_0_6_line_108 |  | 107 | 108 | 0.026495 | 0.125 | 0.08 | 261 | 0 | 0.364 | 1 | 1 | cs | TRUE
109 | LV_1372-8_0_6_line_109 |  | 109 | 110 | 0.0072507 | 0.125 | 0.08 | 261 | 0 | 0.364 | 1 | 1 | cs | TRUE
110 | LV_1372-8_0_6_line_110 |  | 110 | 111 | 0.0054792 | 0.125 | 0.08 | 261 | 0 | 0.364 | 1 | 1 | cs | TRUE

## trafo
| name | std_type | hv_bus | lv_bus | sn_mva | vn_hv_kv | vn_lv_kv | vk_percent | vkr_percent | pfe_kw | i0_percent | shift_degree | tap_side | tap_neutral | tap_min | tap_max | tap_step_percent | tap_step_degree | tap_pos | tap_phase_shifter | parallel | df | in_service
0 | LV_1372-8_0_6_trafo_19 | 0.63 MVA 20/0.4 kV | 112 | 7 | 0.63 | 20 | 0.4 | 6 | 1.206 | 1.65 | 0.2619 | 150 | hv | 0 | -2 | 2 | 2.5 | 0 | 0 | FALSE | 1 | 1 | TRUE

## line_geodata
| x0 | y0 | x1 | y1 | x2 | y2 | x3 | y3 | x4 | y4 | x5 | y5 | x6 | y6 | x7 | y7 | x8 | y8 | x9 | y9 | x10 | y10 | x11 | y11 | x12 | y12 | x13 | y13 | x14 | y14 | x15 | y15 | x16 | y16 | x17 | y17 | x18 | y18 | x19 | y19 | x20 | y20 | x21 | y21 | x22 | y22 | x23 | y23 | x24 | y24 | x25 | y25 | x26 | y26 | x27 | y27 | x28 | y28 | x29 | y29 | x30 | y30 | x31 | y31 | x32 | y32 | x33 | y33 | x34 | y34 | x35 | y35 | x36 | y36 | x37 | y37 | x38 | y38 | x39 | y39
0 | 2690873.072 | 1208680.8156 | 2690873.6818 | 1208669.3288
1 | 2690873.072 | 1208680.8156 | 2690872.0804 | 1208699.4946 | 2690869.8212 | 1208723.5206 | 2690856.0975 | 1208761.4481 | 2690846.6166 | 1208782.8958 | 2690841.1775 | 1208804.0493 | 2690839.0635 | 1208815.6177
2 | 2690839.0635 | 1208815.6177 | 2690838.0111 | 1208821.3768
3 | 2690835.3298 | 1208838.9126 | 2690837.9012 | 1208821.9781 | 2690838.0111 | 1208821.3768
4 | 2690831.9773 | 1208860.9917 | 2690835.3298 | 1208838.9126
5 | 2690821.2923 | 1209022.9481 | 2690823.0875 | 1209026.878 | 2690825.0078 | 1209031.0878
6 | 2690821.2923 | 1209022.9481 | 2690816.1512 | 1209024.5487 | 2690808.903 | 1209027.218
7 | 2690821.2923 | 1209022.9481 | 2690833.3539 | 1209017.7613
8 | 2690825.0078 | 1209031.0878 | 2690833.6909 | 1209027.083
9 | 2690825.0078 | 1209031.0878 | 2690814.5259 | 1209035.8187
10 | 2690808.903 | 1209027.218 | 2690800.7377 | 1209030.7072 | 2690798.7539 | 1209032.6672 | 2690791.2068 | 1209035.7745
11 | 2690853.1057 | 1209009.2676 | 2690833.3539 | 1209017.7613
12 | 2690853.1057 | 1209009.2676 | 2690850.7085 | 1208999.936 | 2690859.4599 | 1208996.3686
13 | 2690863.884 | 1208994.5651 | 2690859.4599 | 1208996.3686
14 | 2690895.683 | 1209000.2098 | 2690906.5773 | 1208996.262
15 | 2690892.3388 | 1208992.1535 | 2690894.122 | 1208996.3724 | 2690895.683 | 1209000.2098
16 | 2690906.5773 | 1208996.262 | 2690916.5705 | 1209022.4984
17 | 2690906.5773 | 1208996.262 | 2690918.9096 | 1208991.1869
18 | 2690892.3388 | 1208992.1535 | 2690901.639 | 1208988.0884
19 | 2690892.3388 | 1208992.1535 | 2690884.8228 | 1208995.4122
20 | 2690874.3532 | 1208999.9515 | 2690884.8228 | 1208995.4122
21 | 2690874.3532 | 1208999.9515 | 2690869.0082 | 1208992.4763
22 | 2690863.884 | 1208994.5651 | 2690869.0082 | 1208992.4763 | 2690869.0082 | 1208992.4763
23 | 2690833.6909 | 1209027.083 | 2690835.2523 | 1209026.3628 | 2690847.159 | 1209021.2099
24 | 2690795.7623 | 1209050.389 | 2690799.7065 | 1209048.5033 | 2690799.6099 | 1209045.8557 | 2690800.0368 | 1209044.2833 | 2690800.8978 | 1209042.662 | 2690802.4165 | 1209041.2842 | 2690814.5259 | 1209035.8187
25 | 2690901.639 | 1208988.0884 | 2690908.2666 | 1208985.1915 | 2690920.2548 | 1208978.4818
26 | 2690916.5705 | 1209022.4984 | 2690894.9668 | 1209041.0666
27 | 2690916.5705 | 1209022.4984 | 2690938.0848 | 1209013.1421 | 2690962.9361 | 1209010.1491
28 | 2690949.6001 | 1208958.4923 | 2690941.7064 | 1208965.599 | 2690937.509 | 1208968.6259 | 2690929.4618 | 1208973.3287 | 2690920.2548 | 1208978.4818
29 | 2690949.6001 | 1208958.4923 | 2690948.2962 | 1208956.749 | 2690923.1392 | 1208911.291 | 2690911.6004 | 1208901.6421 | 2690910.5953 | 1208901.0142
30 | 2690903.8658 | 1208896.81 | 2690910.5953 | 1208901.0142
31 | 2690766.0468 | 1209041.6423 | 2690771.7154 | 1209036.3472 | 2690773.9145 | 1209037.7261 | 2690776.2591 | 1209038.5289 | 2690779.0408 | 1209039.0938 | 2690781.3508 | 1209039.1735 | 2690783.9879 | 1209038.7466 | 2690791.2068 | 1209035.7745
32 | 2690795.7623 | 1209050.389 | 2690800.9667 | 1209056.1165 | 2690806.4711 | 1209061.2748
33 | 2690806.4711 | 1209061.2748 | 2690819.2865 | 1209073.2844 | 2690822.0839 | 1209075.5946
34 | 2690766.0468 | 1209041.6423 | 2690759.3604 | 1209032.3789
35 | 2690759.3604 | 1209032.3789 | 2690751.9069 | 1209055.5086
36 | 2690759.3604 | 1209032.3789 | 2690764.9248 | 1208996.2739
37 | 2690732.7819 | 1209076.293 | 2690737.028 | 1209077.5472 | 2690739.9723 | 1209078.4148 | 2690742.5052 | 1209073.8392
38 | 2690742.5052 | 1209073.8392 | 2690745.3109 | 1209074.8158 | 2690750.237 | 1209077.3479 | 2690755.2619 | 1209080.3819
39 | 2690742.5052 | 1209073.8392 | 2690751.0137 | 1209058.2804 | 2690751.9069 | 1209055.5086
40 | 2690712.6542 | 1209063.5007 | 2690725.9816 | 1209068.0174 | 2690728.4526 | 1209074.0145 | 2690732.7819 | 1209076.293
41 | 2690732.7819 | 1209076.293 | 2690731.4035 | 1209080.9418 | 2690727.3758 | 1209079.7516
42 | 2690755.2619 | 1209080.3819 | 2690757.7165 | 1209076.1944
43 | 2690755.2619 | 1209080.3819 | 2690751.7263 | 1209086.3988 | 2690748.186 | 1209092.727 | 2690747.6905 | 1209093.6347
44 | 2690757.7165 | 1209076.1944 | 2690758.0719 | 1209075.5881 | 2690760.5516 | 1209072.0123 | 2690765.1887 | 1209066.0567 | 2690770.3479 | 1209060.7649 | 2690771.5475 | 1209059.766
45 | 2690747.6905 | 1209093.6347 | 2690742.2813 | 1209103.5444 | 2690733.7767 | 1209120.5199
46 | 2690727.0623 | 1209133.9222 | 2690723.9701 | 1209140.7797
47 | 2690727.0623 | 1209133.9222 | 2690733.7767 | 1209120.5199
48 | 2690633.3471 | 1209140.7028 | 2690633.2618 | 1209154.3217 | 2690634.4506 | 1209162.6453 | 2690635.9471 | 1209166.7263 | 2690637.0679 | 1209171.5243 | 2690635.6863 | 1209174.383 | 2690637.2589 | 1209179.4658 | 2690654.9642 | 1209190.5532 | 2690667.2806 | 1209198.0453 | 2690678.8582 | 1209180.1204 | 2690681.831 | 1209174.106 | 2690683.8002 | 1209172.1012 | 2690686.5587 | 1209170.1863 | 2690689.9678 | 1209167.9811 | 2690691.1829 | 1209168.5666 | 2690692.5497 | 1209168.6764 | 2690693.6149 | 1209168.1255 | 2690699.555 | 1209160.4662 | 2690707.5118 | 1209149.68 | 2690710.2374 | 1209144.9293 | 2690714.4768 | 1209137.1219 | 2690719.6648 | 1209138.9242 | 2690723.9701 | 1209140.7797
49 | 2690723.9701 | 1209140.7797 | 2690735.8679 | 1209145.9062
50 | 2690712.6542 | 1209063.5007 | 2690717.7083 | 1209046.5142
51 | 2690727.3758 | 1209079.7516 | 2690726.1936 | 1209079.4022
52 | 2690633.3471 | 1209140.7028 | 2690627.9376 | 1209125.1594
53 | 2690633.3471 | 1209140.7028 | 2690645.0459 | 1209123.3134
54 | 2690753.5718 | 1209151.4814 | 2690743.0419 | 1209148.9974 | 2690735.8679 | 1209145.9062
55 | 2690831.9773 | 1208860.9917 | 2690831.2065 | 1208865.4955
56 | 2690793.3446 | 1208780.2357 | 2690795.0646 | 1208763.0592
57 | 2690786.1708 | 1208851.8776 | 2690793.3446 | 1208780.2357
58 | 2690795.074 | 1208762.9649 | 2690795.0646 | 1208763.0592
59 | 2690786.1708 | 1208851.8776 | 2690791.5459 | 1208876.8649 | 2690803.4605 | 1208881.8161
60 | 2690827.9631 | 1208884.4462 | 2690803.4605 | 1208881.8161
61 | 2690769.7612 | 1208943.7572 | 2690768.2416 | 1208969.4861
62 | 2690768.2416 | 1208969.4861 | 2690767.7372 | 1208978.0257 | 2690766.3892 | 1208986.7724
63 | 2690827.9631 | 1208884.4462 | 2690823.3426 | 1208914.4454
64 | 2690827.9631 | 1208884.4462 | 2690828.6258 | 1208880.5738
65 | 2690764.9248 | 1208996.2739 | 2690766.3892 | 1208986.7724
66 | 2690822.7574 | 1208918.2451 | 2690823.3426 | 1208914.4454
67 | 2690828.6258 | 1208880.5738 | 2690831.2065 | 1208865.4955
68 | 2690912.3538 | 1209164.9625 | 2690888.018 | 1209137.8268
69 | 2690912.3538 | 1209164.9625 | 2690921.9404 | 1209148.1836
70 | 2690866.9016 | 1209114.2809 | 2690888.018 | 1209137.8268
71 | 2690943.6693 | 1209112.1043 | 2690930.887 | 1209137.6711 | 2690924.0235 | 1209144.5377 | 2690921.9404 | 1209148.1836
72 | 2690627.9376 | 1209125.1594 | 2690626.1426 | 1209120.0019 | 2690621.3159 | 1209113.7327
73 | 2690641.3648 | 1209110.3933 | 2690645.0459 | 1209123.3134
74 | 2690301.7289 | 1208624.2217 | 2690321.463 | 1208648.1029 | 2690357.6372 | 1208688.4105 | 2690406.5425 | 1208742.0089 | 2690411.9068 | 1208750.7737 | 2690414.2089 | 1208756.4012 | 2690413.9779 | 1208762.613 | 2690413.2703 | 1208773.1759 | 2690415.1187 | 1208784.1557 | 2690432.4779 | 1208822.1884 | 2690447.71 | 1208850.06 | 2690467.4528 | 1208892.3206 | 2690472.3228 | 1208916.1103 | 2690475.6989 | 1208932.628 | 2690484.4964 | 1208968.652 | 2690489.1383 | 1208981.4086 | 2690490.5112 | 1208991.6474 | 2690488.0798 | 1209009.0888 | 2690490.6239 | 1209021.8025 | 2690489.2679 | 1209030.9992 | 2690484.537 | 1209042.1571 | 2690483.912 | 1209050.2752 | 2690488.8898 | 1209069.4523 | 2690488.8866 | 1209076.6793 | 2690489.0239 | 1209081.6625 | 2690486.4492 | 1209091.0075 | 2690469.8783 | 1209105.8439 | 2690467.2519 | 1209115.088 | 2690464.8129 | 1209127.526 | 2690459.9026 | 1209137.4804 | 2690446.1177 | 1209159.6196 | 2690442.5956 | 1209170.7847 | 2690450.2088 | 1209201.1759 | 2690451.9007 | 1209204.9151 | 2690458.361 | 1209214.0636 | 2690461.0176 | 1209215.8495 | 2690463.0562 | 1209217.2813 | 2690481.5087 | 1209192.6558 | 2690499.2663 | 1209171.7555 | 2690539.2172 | 1209124.7413
75 | 2690539.2172 | 1209124.7413 | 2690548.4542 | 1209113.8712
76 | 2690301.7289 | 1208624.2217 | 2690303.3654 | 1208652.7321 | 2690313.1911 | 1208669.1583 | 2690304.2587 | 1208688.6472 | 2690314.9637 | 1208742.4005 | 2690321.9593 | 1208782.8434
77 | 2690554.0342 | 1209107.3045 | 2690548.4542 | 1209113.8712
78 | 2690792.0881 | 1209157.4045 | 2690799.7412 | 1209146.1022 | 2690801.3324 | 1209143.8268
79 | 2690792.0881 | 1209157.4045 | 2690770.1651 | 1209154.7025 | 2690761.8071 | 1209153.08
80 | 2690753.5718 | 1209151.4814 | 2690761.8071 | 1209153.08
81 | 2690894.9668 | 1209041.0666 | 2690894.7842 | 1209041.2235 | 2690890.8286 | 1209046.8559 | 2690879.794 | 1209055.0273
82 | 2690903.8658 | 1208896.81 | 2690902.1869 | 1208905.2011 | 2690894.0429 | 1208916.7515 | 2690887.4976 | 1208925.0867
83 | 2690846.4187 | 1208921.6852 | 2690853.8404 | 1208919.6079 | 2690861.4266 | 1208911.229 | 2690868.8493 | 1208901.6022 | 2690879.4342 | 1208894.5142 | 2690884.9994 | 1208885.0482 | 2690903.8658 | 1208896.81
84 | 2690822.7574 | 1208918.2451 | 2690818.3533 | 1208948.4372
85 | 2690822.7574 | 1208918.2451 | 2690846.4187 | 1208921.6852
86 | 2690832.276 | 1209084.0115 | 2690822.0839 | 1209075.5946
87 | 2690616.9872 | 1209108.1105 | 2690621.3159 | 1209113.7327
88 | 2690641.3648 | 1209110.3933 | 2690648.1294 | 1209091.704
89 | 2690866.9016 | 1209114.2809 | 2690855.8031 | 1209127.165 | 2690845.9631 | 1209135.511
90 | 2690866.9016 | 1209114.2809 | 2690855.1901 | 1209100.5268 | 2690848.7585 | 1209095.8912
91 | 2690943.6693 | 1209112.1043 | 2690949.6937 | 1209117.8889 | 2690956.3003 | 1209123.1439
92 | 2690554.0342 | 1209107.3045 | 2690557.8429 | 1209102.8224
93 | 2690846.4187 | 1208921.6852 | 2690843.1793 | 1208943.6839 | 2690840.1798 | 1208959.3917
94 | 2690832.276 | 1209084.0115 | 2690848.7585 | 1209095.8912
95 | 2690832.276 | 1209084.0115 | 2690834.3652 | 1209081.6195 | 2690842.6989 | 1209073.6363
96 | 2690619.5 | 1208863.3701 | 2690619.8493 | 1208863.2546
97 | 2690599.3365 | 1208869.6727 | 2690606.0553 | 1208867.8179 | 2690619.5 | 1208863.3701
98 | 2690633.4652 | 1208858.7502 | 2690619.8493 | 1208863.2546
99 | 2690599.3365 | 1208869.6727 | 2690604.1363 | 1208886.0342 | 2690605.8577 | 1208904.8506 | 2690605.0222 | 1208923.8173 | 2690589.6492 | 1209025.4182 | 2690587.1079 | 1209047.0718 | 2690586.508 | 1209052.7237
100 | 2690583.8865 | 1209071.4614 | 2690584.8686 | 1209066.3618 | 2690585.9013 | 1209058.4389 | 2690586.508 | 1209052.7237
101 | 2690583.8865 | 1209071.4614 | 2690580.8956 | 1209078.1649 | 2690577.1943 | 1209081.5807
102 | 2690583.8865 | 1209071.4614 | 2690589.0383 | 1209075.1531 | 2690592.5595 | 1209079.3054
103 | 2690577.1943 | 1209081.5807 | 2690575.5166 | 1209083.129
104 | 2690610.141 | 1209100.0375 | 2690592.5595 | 1209079.3054
105 | 2690651.0864 | 1209083.5342 | 2690648.1294 | 1209091.704
106 | 2690623.3996 | 1209073.3625 | 2690651.0864 | 1209083.5342
107 | 2690616.9872 | 1209108.1105 | 2690610.141 | 1209100.0375
108 | 2690575.5166 | 1209083.129 | 2690571.1645 | 1209087.1454 | 2690557.8429 | 1209102.8224
109 | 2690840.4335 | 1209140.201 | 2690845.9631 | 1209135.511
110 | 2690836.2548 | 1209143.7452 | 2690840.4335 | 1209140.201

## bus_geodata
| x | y | coords
0 | 2690873.072 | 1208680.8156
1 | 2690873.6818 | 1208669.3288
2 | 2690839.0635 | 1208815.6177
3 | 2690838.0111 | 1208821.3768
4 | 2690835.3298 | 1208838.9126
5 | 2690821.2923 | 1209022.9481
6 | 2690825.0078 | 1209031.0878
7 | 2690808.903 | 1209027.218
8 | 2690833.3539 | 1209017.7613
9 | 2690853.1057 | 1209009.2676
10 | 2690859.4599 | 1208996.3686
11 | 2690895.683 | 1209000.2098
12 | 2690906.5773 | 1208996.262
13 | 2690892.3388 | 1208992.1535
14 | 2690874.3532 | 1208999.9515
15 | 2690884.8228 | 1208995.4122
16 | 2690869.0082 | 1208992.4763
17 | 2690833.6909 | 1209027.083
18 | 2690814.5259 | 1209035.8187
19 | 2690901.639 | 1208988.0884
20 | 2690916.5705 | 1209022.4984
21 | 2690918.9096 | 1208991.1869
22 | 2690949.6001 | 1208958.4923
23 | 2690920.2548 | 1208978.4818
24 | 2690910.5953 | 1208901.0142
25 | 2690791.2068 | 1209035.7745
26 | 2690795.7623 | 1209050.389
27 | 2690806.4711 | 1209061.2748
28 | 2690766.0468 | 1209041.6423
29 | 2690759.3604 | 1209032.3789
30 | 2690742.5052 | 1209073.8392
31 | 2690732.7819 | 1209076.293
32 | 2690755.2619 | 1209080.3819
33 | 2690751.9069 | 1209055.5086
34 | 2690757.7165 | 1209076.1944
35 | 2690747.6905 | 1209093.6347
36 | 2690727.0623 | 1209133.9222
37 | 2690723.9701 | 1209140.7797
38 | 2690733.7767 | 1209120.5199
39 | 2690712.6542 | 1209063.5007
40 | 2690727.3758 | 1209079.7516
41 | 2690633.3471 | 1209140.7028
42 | 2690735.8679 | 1209145.9062
43 | 2690831.9773 | 1208860.9917
44 | 2690793.3446 | 1208780.2357
45 | 2690795.0646 | 1208763.0592
46 | 2690786.1708 | 1208851.8776
47 | 2690795.074 | 1208762.9649
48 | 2690803.4605 | 1208881.8161
49 | 2690769.7612 | 1208943.7572
50 | 2690768.2416 | 1208969.4861
51 | 2690827.9631 | 1208884.4462
52 | 2690766.3892 | 1208986.7724
53 | 2690823.3426 | 1208914.4454
54 | 2690828.6258 | 1208880.5738
55 | 2690912.3538 | 1209164.9625
56 | 2690888.018 | 1209137.8268
57 | 2690921.9404 | 1209148.1836
58 | 2690627.9376 | 1209125.1594
59 | 2690645.0459 | 1209123.3134
60 | 2690539.2172 | 1209124.7413
61 | 2690301.729 | 1208624.2217
62 | 2690548.4542 | 1209113.8712
63 | 2690792.0881 | 1209157.4045
64 | 2690801.3324 | 1209143.8268
65 | 2690761.8071 | 1209153.08
66 | 2690753.5718 | 1209151.4814
67 | 2690863.884 | 1208994.5651
68 | 2690847.159 | 1209021.2099
69 | 2690894.9668 | 1209041.0666
70 | 2690962.9361 | 1209010.1491
71 | 2690903.8658 | 1208896.81
72 | 2690818.3533 | 1208948.4372
73 | 2690822.7574 | 1208918.2451
74 | 2690771.5475 | 1209059.766
75 | 2690822.0839 | 1209075.5946
76 | 2690764.9248 | 1208996.2739
77 | 2690717.7083 | 1209046.5142
78 | 2690726.1936 | 1209079.4022
79 | 2690621.3159 | 1209113.7327
80 | 2690641.3648 | 1209110.3933
81 | 2690866.9016 | 1209114.2809
82 | 2690943.6693 | 1209112.1043
83 | 2690321.9593 | 1208782.8434
84 | 2690554.0342 | 1209107.3045
85 | 2690831.2065 | 1208865.4955
86 | 2690846.4187 | 1208921.6852
87 | 2690840.1798 | 1208959.3917
88 | 2690887.4976 | 1208925.0867
89 | 2690832.276 | 1209084.0115
90 | 2690848.7585 | 1209095.8912
91 | 2690842.6989 | 1209073.6363
92 | 2690956.3003 | 1209123.1439
93 | 2690879.794 | 1209055.0273
94 | 2690619.5 | 1208863.3701
95 | 2690619.8493 | 1208863.2546
96 | 2690599.3365 | 1208869.6727
97 | 2690633.4652 | 1208858.7502
98 | 2690586.508 | 1209052.7237
99 | 2690583.8865 | 1209071.4614
100 | 2690577.1943 | 1209081.5807
101 | 2690592.5595 | 1209079.3054
102 | 2690651.0864 | 1209083.5342
103 | 2690648.1294 | 1209091.704
104 | 2690623.3996 | 1209073.3625
105 | 2690616.9872 | 1209108.1105
106 | 2690610.141 | 1209100.0375
107 | 2690575.5166 | 1209083.129
108 | 2690557.8429 | 1209102.8224
109 | 2690845.9631 | 1209135.511
110 | 2690840.4335 | 1209140.201
111 | 2690836.2548 | 1209143.7452
112 | 2690810.6956 | 1209032.3264

## line_std_types
| c_nf_per_km | r_ohm_per_km | x_ohm_per_km | max_i_ka | type | q_mm2 | alpha | voltage_rating
NAYY 4x50 SE | 210 | 0.642 | 0.083 | 0.142 | cs | 50 | 0.00403 | LV
NAYY 4x120 SE | 264 | 0.225 | 0.08 | 0.242 | cs | 120 | 0.00403 | LV
NAYY 4x150 SE | 261 | 0.208 | 0.08 | 0.27 | cs | 150 | 0.00403 | LV
NA2XS2Y 1x95 RM/25 12/20 kV | 216 | 0.313 | 0.132 | 0.252 | cs | 95 | 0.00403 | MV
NA2XS2Y 1x185 RM/25 12/20 kV | 273 | 0.161 | 0.117 | 0.362 | cs | 185 | 0.00403 | MV
NA2XS2Y 1x240 RM/25 12/20 kV | 304 | 0.122 | 0.112 | 0.421 | cs | 240 | 0.00403 | MV
NA2XS2Y 1x95 RM/25 6/10 kV | 315 | 0.313 | 0.123 | 0.249 | cs | 95 | 0.00403 | MV
NA2XS2Y 1x185 RM/25 6/10 kV | 406 | 0.161 | 0.11 | 0.358 | cs | 185 | 0.00403 | MV
NA2XS2Y 1x240 RM/25 6/10 kV | 456 | 0.122 | 0.105 | 0.416 | cs | 240 | 0.00403 | MV
NA2XS2Y 1x150 RM/25 12/20 kV | 250 | 0.206 | 0.116 | 0.319 | cs | 150 | 0.00403 | MV
NA2XS2Y 1x120 RM/25 12/20 kV | 230 | 0.253 | 0.119 | 0.283 | cs | 120 | 0.00403 | MV
NA2XS2Y 1x70 RM/25 12/20 kV | 190 | 0.443 | 0.132 | 0.22 | cs | 70 | 0.00403 | MV
NA2XS2Y 1x150 RM/25 6/10 kV | 360 | 0.206 | 0.11 | 0.315 | cs | 150 | 0.00403 | MV
NA2XS2Y 1x120 RM/25 6/10 kV | 340 | 0.253 | 0.113 | 0.28 | cs | 120 | 0.00403 | MV
NA2XS2Y 1x70 RM/25 6/10 kV | 280 | 0.443 | 0.123 | 0.217 | cs | 70 | 0.00403 | MV
N2XS(FL)2Y 1x120 RM/35 64/110 kV | 112 | 0.153 | 0.166 | 0.366 | cs | 120 | 0.00393 | HV
N2XS(FL)2Y 1x185 RM/35 64/110 kV | 125 | 0.099 | 0.156 | 0.457 | cs | 185 | 0.00393 | HV
N2XS(FL)2Y 1x240 RM/35 64/110 kV | 135 | 0.075 | 0.149 | 0.526 | cs | 240 | 0.00393 | HV
N2XS(FL)2Y 1x300 RM/35 64/110 kV | 144 | 0.06 | 0.144 | 0.588 | cs | 300 | 0.00393 | HV
15-AL1/3-ST1A 0.4 | 11 | 1.8769 | 0.35 | 0.105 | ol | 16 | 0.00403 | LV
24-AL1/4-ST1A 0.4 | 11.25 | 1.2012 | 0.335 | 0.14 | ol | 24 | 0.00403 | LV
48-AL1/8-ST1A 0.4 | 12.2 | 0.5939 | 0.3 | 0.21 | ol | 48 | 0.00403 | LV
94-AL1/15-ST1A 0.4 | 13.2 | 0.306 | 0.29 | 0.35 | ol | 94 | 0.00403 | LV
34-AL1/6-ST1A 10.0 | 9.7 | 0.8342 | 0.36 | 0.17 | ol | 34 | 0.00403 | MV
48-AL1/8-ST1A 10.0 | 10.1 | 0.5939 | 0.35 | 0.21 | ol | 48 | 0.00403 | MV
70-AL1/11-ST1A 10.0 | 10.4 | 0.4132 | 0.339 | 0.29 | ol | 70 | 0.00403 | MV
94-AL1/15-ST1A 10.0 | 10.75 | 0.306 | 0.33 | 0.35 | ol | 94 | 0.00403 | MV
122-AL1/20-ST1A 10.0 | 11.1 | 0.2376 | 0.323 | 0.41 | ol | 122 | 0.00403 | MV
149-AL1/24-ST1A 10.0 | 11.25 | 0.194 | 0.315 | 0.47 | ol | 149 | 0.00403 | MV
34-AL1/6-ST1A 20.0 | 9.15 | 0.8342 | 0.382 | 0.17 | ol | 34 | 0.00403 | MV
48-AL1/8-ST1A 20.0 | 9.5 | 0.5939 | 0.372 | 0.21 | ol | 48 | 0.00403 | MV
70-AL1/11-ST1A 20.0 | 9.7 | 0.4132 | 0.36 | 0.29 | ol | 70 | 0.00403 | MV
94-AL1/15-ST1A 20.0 | 10 | 0.306 | 0.35 | 0.35 | ol | 94 | 0.00403 | MV
122-AL1/20-ST1A 20.0 | 10.3 | 0.2376 | 0.344 | 0.41 | ol | 122 | 0.00403 | MV
149-AL1/24-ST1A 20.0 | 10.5 | 0.194 | 0.337 | 0.47 | ol | 149 | 0.00403 | MV
184-AL1/30-ST1A 20.0 | 10.75 | 0.1571 | 0.33 | 0.535 | ol | 184 | 0.00403 | MV
243-AL1/39-ST1A 20.0 | 11 | 0.1188 | 0.32 | 0.645 | ol | 243 | 0.00403 | MV
48-AL1/8-ST1A 110.0 | 8 | 0.5939 | 0.46 | 0.21 | ol | 48 | 0.00403 | HV
70-AL1/11-ST1A 110.0 | 8.4 | 0.4132 | 0.45 | 0.29 | ol | 70 | 0.00403 | HV
94-AL1/15-ST1A 110.0 | 8.65 | 0.306 | 0.44 | 0.35 | ol | 94 | 0.00403 | HV
122-AL1/20-ST1A 110.0 | 8.5 | 0.2376 | 0.43 | 0.41 | ol | 122 | 0.00403 | HV
149-AL1/24-ST1A 110.0 | 8.75 | 0.194 | 0.41 | 0.47 | ol | 149 | 0.00403 | HV
184-AL1/30-ST1A 110.0 | 8.8 | 0.1571 | 0.4 | 0.535 | ol | 184 | 0.00403 | HV
243-AL1/39-ST1A 110.0 | 9 | 0.1188 | 0.39 | 0.645 | ol | 243 | 0.00403 | HV
305-AL1/39-ST1A 110.0 | 9.2 | 0.0949 | 0.38 | 0.74 | ol | 305 | 0.00403 | HV
490-AL1/64-ST1A 110.0 | 9.75 | 0.059 | 0.37 | 0.96 | ol | 490 | 0.00403 | HV
679-AL1/86-ST1A 110.0 | 9.95 | 0.042 | 0.36 | 1.15 | ol | 679 | 0.00403 | HV
490-AL1/64-ST1A 220.0 | 10 | 0.059 | 0.285 | 0.96 | ol | 490 | 0.00403 | HV
679-AL1/86-ST1A 220.0 | 11.7 | 0.042 | 0.275 | 1.15 | ol | 679 | 0.00403 | HV
490-AL1/64-ST1A 380.0 | 11 | 0.059 | 0.253 | 0.96 | ol | 490 | 0.00403 | HV
679-AL1/86-ST1A 380.0 | 14.6 | 0.042 | 0.25 | 1.15 | ol | 679 | 0.00403 | HV

## trafo_std_types
| i0_percent | pfe_kw | vkr_percent | sn_mva | vn_lv_kv | vn_hv_kv | vk_percent | shift_degree | vector_group | tap_side | tap_neutral | tap_min | tap_max | tap_step_degree | tap_step_percent | tap_phase_shifter
160 MVA 380/110 kV | 0.06 | 60 | 0.25 | 160 | 110 | 380 | 12.2 | 0 | Yy0 | hv | 0 | -9 | 9 | 0 | 1.5 | FALSE
100 MVA 220/110 kV | 0.06 | 55 | 0.26 | 100 | 110 | 220 | 12 | 0 | Yy0 | hv | 0 | -9 | 9 | 0 | 1.5 | FALSE
63 MVA 110/20 kV | 0.04 | 22 | 0.32 | 63 | 20 | 110 | 18 | 150 | YNd5 | hv | 0 | -9 | 9 | 0 | 1.5 | FALSE
40 MVA 110/20 kV | 0.05 | 18 | 0.34 | 40 | 20 | 110 | 16.2 | 150 | YNd5 | hv | 0 | -9 | 9 | 0 | 1.5 | FALSE
25 MVA 110/20 kV | 0.07 | 14 | 0.41 | 25 | 20 | 110 | 12 | 150 | YNd5 | hv | 0 | -9 | 9 | 0 | 1.5 | FALSE
63 MVA 110/10 kV | 0.04 | 22 | 0.32 | 63 | 10 | 110 | 18 | 150 | YNd5 | hv | 0 | -9 | 9 | 0 | 1.5 | FALSE
40 MVA 110/10 kV | 0.05 | 18 | 0.34 | 40 | 10 | 110 | 16.2 | 150 | YNd5 | hv | 0 | -9 | 9 | 0 | 1.5 | FALSE
25 MVA 110/10 kV | 0.07 | 14 | 0.41 | 25 | 10 | 110 | 12 | 150 | YNd5 | hv | 0 | -9 | 9 | 0 | 1.5 | FALSE
0.25 MVA 20/0.4 kV | 0.32 | 0.8 | 1.44 | 0.25 | 0.4 | 20 | 6 | 150 | Yzn5 | hv | 0 | -2 | 2 | 0 | 2.5 | FALSE
0.4 MVA 20/0.4 kV | 0.3375 | 1.35 | 1.425 | 0.4 | 0.4 | 20 | 6 | 150 | Dyn5 | hv | 0 | -2 | 2 | 0 | 2.5 | FALSE
0.63 MVA 20/0.4 kV | 0.2619 | 1.65 | 1.206 | 0.63 | 0.4 | 20 | 6 | 150 | Dyn5 | hv | 0 | -2 | 2 | 0 | 2.5 | FALSE
0.25 MVA 10/0.4 kV | 0.24 | 0.6 | 1.2 | 0.25 | 0.4 | 10 | 4 | 150 | Dyn5 | hv | 0 | -2 | 2 | 0 | 2.5 | FALSE
0.4 MVA 10/0.4 kV | 0.2375 | 0.95 | 1.325 | 0.4 | 0.4 | 10 | 4 | 150 | Dyn5 | hv | 0 | -2 | 2 | 0 | 2.5 | FALSE
0.63 MVA 10/0.4 kV | 0.1873 | 1.18 | 1.0794 | 0.63 | 0.4 | 10 | 4 | 150 | Dyn5 | hv | 0 | -2 | 2 | 0 | 2.5 | FALSE

## trafo3w_std_types
| sn_hv_mva | sn_mv_mva | sn_lv_mva | vn_hv_kv | vn_mv_kv | vn_lv_kv | vk_hv_percent | vk_mv_percent | vk_lv_percent | vkr_hv_percent | vkr_mv_percent | vkr_lv_percent | pfe_kw | i0_percent | shift_mv_degree | shift_lv_degree | vector_group | tap_side | tap_neutral | tap_min | tap_max | tap_step_percent
63/25/38 MVA 110/20/10 kV | 63 | 25 | 38 | 110 | 20 | 10 | 10.4 | 10.4 | 10.4 | 0.28 | 0.32 | 0.35 | 35 | 0.89 | 0 | 0 | YN0yn0yn0 | hv | 0 | -10 | 10 | 1.2
63/25/38 MVA 110/10/10 kV | 63 | 25 | 38 | 110 | 10 | 10 | 10.4 | 10.4 | 10.4 | 0.28 | 0.32 | 0.35 | 35 | 0.89 | 0 | 0 | YN0yn0yn0 | hv | 0 | -10 | 10 | 1.2

## fuse_std_types
| fuse_type | i_rated_a | t_avg | t_min | t_total | x_avg | x_min | x_total
HV 100A | HV 100A | 100 | 0 | [10.0, 3.64, 0.854, 0.281, 0.1, 0.0531, 0.022, 0.01] | [10.0, 4.267, 1.21, 0.403, 0.1, 0.058, 0.022, 0.01] | 0 | [300.0, 350.0, 450.0, 550.0, 700.0, 850.0, 1200.0, 1752.0] | [600.0, 700.0, 900.0, 1150.0, 1665.0, 2000.0, 3000.0, 4313.0]
HV 10A | HV 10A | 10 | 0 | [10.0, 1675.0, 0.344, 0.156, 0.1, 0.0417, 0.0171, 0.01] | [10.0, 1.3, 0.3, 0.155, 0.1, 0.0555, 0.023, 0.01] | 0 | [30.0, 32.0, 35.0, 37.0, 39.0, 50.0, 70.0, 88.0] | [60.0, 70.0, 80.0, 87.0, 94.0, 110.0, 150.0, 216.0]
HV 125A | HV 125A | 125 | 0 | [10.0, 1.82, 0.344, 0.1, 0.0467, 0.0269, 0.01] | [10.0, 2.478, 0.426, 0.1, 0.0427, 0.0211, 0.01] | 0 | [375.0, 500.0, 700.0, 925.0, 1200.0, 1500.0, 2341.0] | [750.0, 1000.0, 1500.0, 2200.0, 3000.0, 4000.0, 5765.0]
HV 160A | HV 160A | 160 | 0 | [10.0, 4.15, 1.03, 0.198, 0.1, 0.051, 0.0172, 0.01] | [10.0, 2.3, 0.734, 0.274, 0.1, 0.046, 0.0177, 0.01] | 0 | [480.0, 550.0, 700.0, 1000.0, 1260.0, 1600.0, 2500.0, 3227.0] | [960.0, 1300.0, 1700.0, 2200.0, 2996.0, 4000.0, 6000.0, 7946.0]
HV 16A | HV 16A | 16 | 0 | [10.0, 0.352, 0.164, 0.1, 0.0649, 0.0342, 0.01] | [10.0, 2.34, 0.722, 0.181, 0.1, 0.055, 0.0296, 0.01] | 0 | [48.0, 60.0, 65.0, 71.0, 80.0, 100.0, 162.0] | [96.0, 110.0, 125.0, 150.0, 168.0, 200.0, 250.0, 398.0]
HV 200A | HV 200A | 200 | 0 | [10.0, 4.267, 1.21, 0.403, 0.1, 0.058, 0.022, 0.01] | [10.0, 3.73, 1.654, 0.328, 0.1, 0.0531, 0.019, 0.01] | 0 | [600.0, 700.0, 900.0, 1150.0, 1665.0, 2000.0, 3000.0, 4313.0] | [1200.0, 1500.0, 1800.0, 2700.0, 3960.0, 5000.0, 7500.0, 10620.0]
HV 20A | HV 20A | 20 | 0 | [10.0, 1.3, 0.3, 0.155, 0.1, 0.0555, 0.023, 0.01] | [10.0, 1.3, 0.161, 0.1, 0.0611, 0.0399, 0.0141, 0.01] | 0 | [60.0, 70.0, 80.0, 87.0, 94.0, 110.0, 150.0, 216.0] | [120.0, 150.0, 200.0, 223.0, 260.0, 300.0, 450.0, 532.0]
HV 25A | HV 25A | 25 | 0 | [10.0, 2.512, 0.833, 0.299, 0.1, 0.0372, 0.0223, 0.01] | [10.0, 3.125, 0.597, 0.198, 0.1, 0.0378, 0.022, 0.01] | 0 | [75.0, 82.0, 90.0, 100.0, 124.0, 170.0, 200.0, 289.0] | [150.0, 170.0, 210.0, 250.0, 294.0, 400.0, 500.0, 711.0]
HV 31.5A | HV 31.5A | 31.5 | 0 | [10.0, 2.34, 0.722, 0.181, 0.1, 0.055, 0.0296, 0.01] | [10.0, 2.84, 0.368, 0.164, 0.1, 0.0621, 0.0378, 0.0195, 0.01] | 0 | [95.0, 110.0, 125.0, 150.0, 165.0, 200.0, 250.0, 390.0] | [189.0, 220.0, 300.0, 350.0, 393.0, 450.0, 530.0, 700.0, 960.0]
HV 40A | HV 40A | 40 | 0 | [10.0, 1.3, 0.161, 0.1, 0.0611, 0.0399, 0.0141, 0.01] | [10.0, 2.05, 0.369, 0.198, 0.1, 0.051, 0.0298, 0.01] | 0 | [120.0, 150.0, 200.0, 223.0, 260.0, 300.0, 450.0, 532.0] | [240.0, 300.0, 400.0, 450.0, 530.0, 650.0, 800.0, 1311.0]
HV 50A | HV 50A | 50 | 0 | [10.0, 3.215, 0.597, 0.198, 0.1, 0.0378, 0.022, 0.01] | [10.0, 3.64, 0.854, 0.281, 0.1, 0.0531, 0.022, 0.01] | 0 | [150.0, 170.0, 210.0, 250.0, 294.0, 400.0, 500.0, 711.0] | [300.0, 350.0, 450.0, 550.0, 700.0, 850.0, 1200.0, 1752.0]
HV 6.3A | HV 6.3A | 6.3 | 0 | [10.0, 1.39, 0.344, 0.168, 0.1, 0.056, 0.0263, 0.01] | [10.0, 1.711, 0.516, 0.198, 0.1, 0.0634, 0.0303, 0.01] | 0 | [19.0, 19.5, 20.4, 20.8, 22.0, 25.0, 32.0, 48.0] | [38.0, 40.0, 43.0, 48.0, 53.0, 60.0, 75.0, 118.0]
HV 63A | HV 63A | 63 | 0 | [10.0, 2.84, 0.368, 0.164, 0.1, 0.0621, 0.0378, 0.0195, 0.01] | [10.0, 1.82, 0.344, 0.1, 0.0467, 0.0269, 0.01] | 0 | [189.0, 220.0, 300.0, 350.0, 393.0, 450.0, 530.0, 700.0, 961.0] | [378.0, 500.0, 700.0, 934.0, 1200.0, 1500.0, 2366.0]
HV 80A | HV 80A | 80 | 0 | [10.0, 2.05, 0.369, 0.198, 0.1, 0.051, 0.0298, 0.01] | [10.0, 4.15, 1.03, 0.198, 0.1, 0.051, 0.0172, 0.01] | 0 | [240.0, 300.0, 400.0, 450.0, 530.0, 650.0, 800.0, 1311.0] | [480.0, 550.0, 700.0, 1000.0, 1260.0, 1600.0, 2500.0, 3227.0]
Siemens NH-1-100 | Siemens NH-1-100 | 100 | [5400.0, 2000.0, 400.0, 20.0, 1.0, 0.2, 0.012, 0.004] | 0 | 0 | [150.0, 190.0, 250.0, 430.0, 900.0, 1250.0, 2700.0, 3600.0] | 0 | 0
Siemens NH-1-125 | Siemens NH-1-125 | 125 | [4800.0, 120.0, 7.0, 0.1, 0.004] | 0 | 0 | [180.0, 400.0, 740.0, 2000.0, 4250.0] | 0 | 0
Siemens NH-1-16 | Siemens NH-1-16 | 16 | [4000.0, 400.0, 2.0, 0.1, 0.04, 0.01] | 0 | 0 | [26.0, 35.0, 75.0, 150.0, 200.0, 300.0] | 0 | 0
Siemens NH-1-160 | Siemens NH-1-160 | 160 | [4800.0, 120.0, 7.0, 0.1, 0.004] | 0 | 0 | [210.0, 500.0, 900.0, 2300.0, 5000.0] | 0 | 0
Siemens NH-1-25 | Siemens NH-1-25 | 25 | [4000.0, 1000.0, 10.0, 0.2, 0.02, 0.01] | 0 | 0 | [40.0, 50.0, 100.0, 210.0, 400.0, 500.0] | 0 | 0
Siemens NH-1-50 | Siemens NH-1-50 | 50 | [4000.0, 40.0, 4.0, 1.0, 0.02, 0.01] | 0 | 0 | [86.0, 200.0, 300.0, 400.0, 1000.0, 1280.0] | 0 | 0
Siemens NH-1-63 | Siemens NH-1-63 | 63 | [4000.0, 100.0, 10.0, 2.0, 0.04, 0.01] | 0 | 0 | [100.0, 200.0, 300.0, 400.0, 1000.0, 1500.0] | 0 | 0
Siemens NH-1-80 | Siemens NH-1-80 | 80 | [4800.0, 120.0, 7.0, 0.1, 0.01] | 0 | 0 | [150.58, 250.0, 450.0, 1150.0, 2470.0] | 0 | 0
Siemens NH-2-1000 | Siemens NH-2-1000 | 1000 | [4800.0, 120.0, 7.0, 0.1, 0.004] | 0 | 0 | [1900.0, 3500.0, 8400.0, 24000.0, 52000.0] | 0 | 0
Siemens NH-2-200 | Siemens NH-2-200 | 200 | [4800.0, 120.0, 7.0, 0.1, 0.004] | 0 | 0 | [280.0, 650.0, 1200.0, 3000.0, 7000.0] | 0 | 0
Siemens NH-2-224 | Siemens NH-2-224 | 224 | [4800.0, 120.0, 7.0, 0.2, 0.04, 0.004] | 0 | 0 | [400.0, 750.0, 1453.0, 3025.0, 4315.0, 7600.0] | 0 | 0
Siemens NH-2-250 | Siemens NH-2-250 | 250 | [4800.0, 120.0, 7.0, 0.1, 0.004] | 0 | 0 | [450.0, 800.0, 1650.0, 4000.0, 8500.0] | 0 | 0
Siemens NH-2-315 | Siemens NH-2-315 | 315 | [4800.0, 120.0, 7.0, 0.1, 0.004] | 0 | 0 | [550.0, 920.0, 1900.0, 5000.0, 11000.0] | 0 | 0
Siemens NH-2-355 | Siemens NH-2-355 | 355 | [4800.0, 120.0, 6.0, 0.1, 0.004] | 0 | 0 | [650.0, 1116.27, 2350.0, 5840.0, 12790.0] | 0 | 0
Siemens NH-2-400 | Siemens NH-2-400 | 400 | [4800.0, 120.0, 7.0, 0.1, 0.004] | 0 | 0 | [720.0, 1350.0, 2800.0, 6500.0, 15000.0] | 0 | 0
Siemens NH-2-425 | Siemens NH-2-425 | 425 | [4800.0, 120.0, 7.0, 0.1, 0.004] | 0 | 0 | [850.0, 1500.0, 3050.0, 7500.0, 16500.0] | 0 | 0
Siemens NH-2-630 | Siemens NH-2-630 | 630 | [4800.0, 120.0, 7.0, 0.1, 0.004] | 0 | 0 | [1200.0, 2000.0, 4800.0, 12000.0, 26000.0] | 0 | 0

## res_bus
| vm_pu | va_degree | p_mw | q_mvar
0 | 0.97248 | -0.53084 | 0.0018756 | 0.00047006
1 | 0.97248 | -0.53085 | 5.8106e-05 | 1.4563e-05
2 | 0.97274 | -0.52583 | 0.0014404 | 0.000361
3 | 0.97275 | -0.52547 | 0.055068 | 0.013801
4 | 0.97372 | -0.50639 | 0.010849 | 0.0027191
5 | 0.99864 | -0.025755 | 0 | 0
6 | 0.99772 | -0.043365 | 0 | 0
7 | 1 | 0 | -0.584 | -0.14887
8 | 0.99772 | -0.043063 | 0.0049336 | 0.0012365
9 | 0.99626 | -0.070853 | 0 | 0
10 | 0.99496 | -0.09559 | 0.0010483 | 0.00026273
11 | 0.99175 | -0.15696 | 0 | 0
12 | 0.99093 | -0.17288 | 0 | 0
13 | 0.99237 | -0.14497 | 0 | 0
14 | 0.99366 | -0.1204 | 0 | 0
15 | 0.9929 | -0.13478 | 0.0028468 | 0.00071347
16 | 0.99426 | -0.10885 | 0.0040161 | 0.0010065
17 | 0.99765 | -0.044623 | 0.0041531 | 0.0010409
18 | 0.99661 | -0.064531 | 0.0098713 | 0.002474
19 | 0.99195 | -0.15296 | 0.0011865 | 0.00029737
20 | 0.98938 | -0.20284 | 0 | 0
21 | 0.99071 | -0.17705 | 0.017618 | 0.0044155
22 | 0.98968 | -0.19642 | 0 | 0
23 | 0.99109 | -0.16934 | 0.0039999 | 0.0010025
24 | 0.98688 | -0.25006 | 0.0036616 | 0.00091769
25 | 0.99856 | -0.02726 | 0.011787 | 0.0029541
26 | 0.99436 | -0.10773 | 0 | 0
27 | 0.99302 | -0.13339 | 0.016121 | 0.0040402
28 | 0.99661 | -0.064557 | 0 | 0
29 | 0.99582 | -0.079556 | 0 | 0
30 | 0.99331 | -0.12764 | 0 | 0
31 | 0.99282 | -0.13713 | 0 | 0
32 | 0.99272 | -0.13887 | 0 | 0
33 | 0.99441 | -0.10643 | 0.013729 | 0.0034407
34 | 0.99268 | -0.1397 | 0.0060012 | 0.001504
35 | 0.99214 | -0.14995 | 0.0051724 | 0.0012963
36 | 0.99051 | -0.18128 | 0 | 0
37 | 0.99024 | -0.18643 | 0 | 0
38 | 0.99104 | -0.17103 | 0.0022524 | 0.0005645
39 | 0.99233 | -0.14646 | 0 | 0
40 | 0.99264 | -0.14056 | 0.0034546 | 0.00086581
41 | 0.98301 | -0.3261 | 0 | 0
42 | 0.98999 | -0.19126 | 0.0035335 | 0.00088557
43 | 0.97516 | -0.47798 | 0 | 0
44 | 0.97609 | -0.45973 | 0.00016485 | 4.1315e-05
45 | 0.97602 | -0.46113 | 0.00033053 | 8.2838e-05
46 | 0.9764 | -0.45365 | 0 | 0
47 | 0.97602 | -0.46114 | 0.0041188 | 0.0010323
48 | 0.97657 | -0.4504 | 0.0076106 | 0.0019074
49 | 0.99392 | -0.11628 | 0.011413 | 0.0028605
50 | 0.99419 | -0.11109 | 0.0052521 | 0.0013163
51 | 0.97685 | -0.4449 | 0 | 0
52 | 0.99445 | -0.10598 | 0.0026256 | 0.00065803
53 | 0.97964 | -0.39033 | 0.0017434 | 0.00043694
54 | 0.97653 | -0.4511 | 0.011167 | 0.0027988
55 | 0.98769 | -0.23655 | 0 | 0
56 | 0.98783 | -0.23385 | 0.0053834 | 0.0013492
57 | 0.98762 | -0.23799 | 0.0021632 | 0.00054215
58 | 0.98186 | -0.34836 | 0.0038179 | 0.00095685
59 | 0.98263 | -0.33355 | 0.0092388 | 0.0023155
60 | 0.97665 | -0.45051 | 0 | 0
61 | 0.9764 | -0.45571 | 0 | 0
62 | 0.97665 | -0.45042 | 0.0061829 | 0.0015496
63 | 0.98927 | -0.20515 | 0 | 0
64 | 0.98912 | -0.20811 | 0.010119 | 0.0025361
65 | 0.98956 | -0.19964 | 0.007315 | 0.0018333
66 | 0.98969 | -0.19704 | 0 | 0
67 | 0.99463 | -0.10176 | 0.002201 | 0.00055161
68 | 0.99761 | -0.045487 | 0.0033585 | 0.00084173
69 | 0.98848 | -0.22027 | 0.03107 | 0.007787
70 | 0.98824 | -0.22505 | 0.025697 | 0.0064404
71 | 0.98657 | -0.25595 | 0 | 0
72 | 0.97974 | -0.38839 | 0.0091531 | 0.002294
73 | 0.98 | -0.38332 | 0 | 0
74 | 0.99261 | -0.14106 | 0.003565 | 0.00089347
75 | 0.99149 | -0.16303 | 0.0052569 | 0.0013175
76 | 0.99462 | -0.10271 | 0.016727 | 0.0041921
77 | 0.992 | -0.15296 | 0.020727 | 0.0051947
78 | 0.99262 | -0.14095 | 0.017981 | 0.0045064
79 | 0.98098 | -0.36556 | 0.0040632 | 0.0010183
80 | 0.9825 | -0.33608 | 0 | 0
81 | 0.98811 | -0.22846 | 0 | 0
82 | 0.98754 | -0.2395 | 0 | 0
83 | 0.97635 | -0.45675 | 0.00034121 | 8.5515e-05
84 | 0.9767 | -0.44938 | 0.010598 | 0.0026562
85 | 0.97546 | -0.47218 | 0.0060074 | 0.0015056
86 | 0.98243 | -0.33601 | 0 | 0
87 | 0.98222 | -0.34006 | 0.0058533 | 0.001467
88 | 0.9863 | -0.26135 | 0.0090413 | 0.002266
89 | 0.99059 | -0.18033 | 0 | 0
90 | 0.98931 | -0.2051 | 0.018135 | 0.0045452
91 | 0.99052 | -0.18169 | 0.0052004 | 0.0013033
92 | 0.98751 | -0.2401 | 0.0019907 | 0.00049891
93 | 0.98842 | -0.22148 | 0.0032622 | 0.00081759
94 | 0.9739 | -0.5045 | 0.0025931 | 0.00064989
95 | 0.9739 | -0.5046 | 0.011188 | 0.002804
96 | 0.97425 | -0.49751 | 0 | 0
97 | 0.97384 | -0.50571 | 0.0042138 | 0.0010561
98 | 0.97736 | -0.43651 | 0.0034285 | 0.00085927
99 | 0.97773 | -0.42911 | 0 | 0
100 | 0.97734 | -0.43685 | 0.008604 | 0.0021564
101 | 0.97834 | -0.41715 | 0.0052008 | 0.0013034
102 | 0.98225 | -0.34093 | 0.0028214 | 0.00070711
103 | 0.9823 | -0.33983 | 0.0034578 | 0.0008666
104 | 0.98213 | -0.34315 | 0.0041665 | 0.0010442
105 | 0.98054 | -0.37418 | 0 | 0
106 | 0.97988 | -0.38704 | 0.0061004 | 0.0015289
107 | 0.97729 | -0.43792 | 0.0057743 | 0.0014472
108 | 0.9768 | -0.44754 | 0.0027458 | 0.00068816
109 | 0.98699 | -0.2503 | 0.017856 | 0.004475
110 | 0.98683 | -0.25329 | 0.020061 | 0.0050277
111 | 0.98682 | -0.25358 | 0.0029478 | 0.0007388
112 | 0.99998 | 149.9956 | 0 | 0

## res_line
| p_from_mw | q_from_mvar | p_to_mw | q_to_mvar | pl_mw | ql_mvar | i_from_ka | i_to_ka | i_ka | vm_from_pu | va_from_degree | vm_to_pu | va_to_degree | loading_percent
0 | 5.8106e-05 | 1.442e-05 | -5.8106e-05 | -1.4563e-05 | 3.4084e-11 | -1.427e-07 | 8.8858e-05 | 8.8909e-05 | 8.8909e-05 | 0.97248 | -0.53084 | 0.97248 | -0.53085 | 0.024426
1 | -0.0019337 | -0.00048448 | 0.0019341 | 0.00048304 | 4.6022e-07 | -1.4457e-06 | 0.0029587 | 0.0029581 | 0.0029587 | 0.97248 | -0.53084 | 0.97274 | -0.52583 | 0.81283
2 | -0.0033746 | -0.00084404 | 0.0033746 | 0.000844 | 5.8489e-08 | -3.5244e-08 | 0.0051615 | 0.0051615 | 0.0051615 | 0.97274 | -0.52583 | 0.97275 | -0.52547 | 1.418
3 | -0.058443 | -0.014645 | 0.058496 | 0.014679 | 5.3168e-05 | 3.3807e-05 | 0.089399 | 0.089399 | 0.089399 | 0.97275 | -0.52547 | 0.97372 | -0.50639 | 24.5602
4 | -0.069345 | -0.017398 | 0.069439 | 0.017458 | 9.4058e-05 | 5.9919e-05 | 0.10598 | 0.10598 | 0.10598 | 0.97372 | -0.50639 | 0.97516 | -0.47798 | 29.115
5 | 0.11338 | 0.028753 | -0.11328 | -0.028692 | 9.5899e-05 | 6.1258e-05 | 0.16906 | 0.16906 | 0.16906 | 0.99864 | -0.025755 | 0.99772 | -0.043365 | 46.4446
6 | -0.3429 | -0.087621 | 0.34333 | 0.087894 | 0.00042767 | 0.00027319 | 0.51154 | 0.51154 | 0.51154 | 0.99864 | -0.025755 | 1 | 0 | 46.8441
7 | 0.22953 | 0.058868 | -0.22933 | -0.058745 | 0.0001925 | 0.00012268 | 0.34248 | 0.34248 | 0.34248 | 0.99864 | -0.025755 | 0.99772 | -0.043063 | 31.3626
8 | 0.0075123 | 0.0018827 | -0.0075118 | -0.0018825 | 4.5012e-07 | 1.6321e-07 | 0.011204 | 0.011204 | 0.011204 | 0.99772 | -0.043365 | 0.99765 | -0.044623 | 3.078
9 | 0.10577 | 0.026809 | -0.10566 | -0.026741 | 0.00010746 | 6.8624e-05 | 0.15785 | 0.15785 | 0.15785 | 0.99772 | -0.043365 | 0.99661 | -0.064531 | 43.3666
10 | 0.23902 | 0.060974 | -0.23871 | -0.060774 | 0.00031423 | 0.00020033 | 0.35605 | 0.35605 | 0.35605 | 1 | 0 | 0.99856 | -0.02726 | 32.6051
11 | 0.2244 | 0.057509 | -0.2241 | -0.057316 | 0.00030183 | 0.00019233 | 0.33512 | 0.33512 | 0.33512 | 0.99772 | -0.043063 | 0.99626 | -0.070853 | 30.6888
12 | 0.2241 | 0.057316 | -0.22383 | -0.057146 | 0.00026793 | 0.00017073 | 0.33512 | 0.33512 | 0.33512 | 0.99626 | -0.070853 | 0.99496 | -0.09559 | 30.6889
13 | 0.22278 | 0.056883 | -0.22271 | -0.056841 | 6.6443e-05 | 4.2338e-05 | 0.33355 | 0.33355 | 0.33355 | 0.99496 | -0.09559 | 0.99463 | -0.10176 | 30.5453
14 | 0.077853 | 0.019589 | -0.077793 | -0.019552 | 5.9167e-05 | 3.7718e-05 | 0.11684 | 0.11684 | 0.11684 | 0.99175 | -0.15696 | 0.99093 | -0.17288 | 32.0982
15 | -0.077853 | -0.019589 | 0.077897 | 0.019618 | 4.4654e-05 | 2.8466e-05 | 0.11684 | 0.11684 | 0.11684 | 0.99175 | -0.15696 | 0.99237 | -0.14497 | 32.0982
16 | 0.060172 | 0.015134 | -0.060086 | -0.01508 | 8.5973e-05 | 5.4662e-05 | 0.090376 | 0.090376 | 0.090376 | 0.99093 | -0.17288 | 0.98938 | -0.20284 | 24.8285
17 | 0.017622 | 0.0044176 | -0.017618 | -0.0044155 | 3.5017e-06 | 2.0694e-06 | 0.026462 | 0.026462 | 0.026462 | 0.99093 | -0.17288 | 0.99071 | -0.17705 | 7.2697
18 | 0.1353 | 0.034664 | -0.13525 | -0.034631 | 5.236e-05 | 3.3117e-05 | 0.20315 | 0.20315 | 0.20315 | 0.99237 | -0.14497 | 0.99195 | -0.15296 | 18.6034
19 | -0.2132 | -0.054282 | 0.2133 | 0.054348 | 0.00010485 | 6.6785e-05 | 0.31999 | 0.31999 | 0.31999 | 0.99237 | -0.14497 | 0.9929 | -0.13478 | 29.3027
20 | 0.2163 | 0.055157 | -0.21615 | -0.055062 | 0.00014997 | 9.5539e-05 | 0.32425 | 0.32425 | 0.32425 | 0.99366 | -0.1204 | 0.9929 | -0.13478 | 29.6934
21 | -0.2163 | -0.055157 | 0.21642 | 0.055234 | 0.00012077 | 7.6937e-05 | 0.32425 | 0.32425 | 0.32425 | 0.99366 | -0.1204 | 0.99426 | -0.10885 | 29.6934
22 | -0.22044 | -0.056241 | 0.22051 | 0.056289 | 7.5446e-05 | 4.807e-05 | 0.33026 | 0.33026 | 0.33026 | 0.99426 | -0.10885 | 0.99463 | -0.10176 | 30.2438
23 | 0.0033587 | 0.00084163 | -0.0033585 | -0.00084173 | 1.3828e-07 | -1.0336e-07 | 0.0050095 | 0.0050096 | 0.0050096 | 0.99765 | -0.044623 | 0.99761 | -0.045487 | 1.3763
24 | 0.095792 | 0.024267 | -0.095593 | -0.02414 | 0.00019834 | 0.0001266 | 0.14312 | 0.14312 | 0.14312 | 0.99661 | -0.064531 | 0.99436 | -0.10773 | 39.3176
25 | 0.13406 | 0.034333 | -0.13396 | -0.034266 | 0.0001063 | 6.7219e-05 | 0.20137 | 0.20137 | 0.20137 | 0.99195 | -0.15296 | 0.99109 | -0.16934 | 18.4404
26 | 0.034361 | 0.0086223 | -0.034333 | -0.0086044 | 2.8534e-05 | 1.7896e-05 | 0.051683 | 0.051683 | 0.051683 | 0.98938 | -0.20284 | 0.98848 | -0.22027 | 14.1986
27 | 0.025725 | 0.0064572 | -0.025697 | -0.0064404 | 2.7225e-05 | 1.6802e-05 | 0.038693 | 0.038693 | 0.038693 | 0.98938 | -0.20284 | 0.98824 | -0.22505 | 10.63
28 | -0.12979 | -0.033156 | 0.12996 | 0.033264 | 0.00017017 | 0.00010753 | 0.19536 | 0.19536 | 0.19536 | 0.98968 | -0.19642 | 0.99109 | -0.16934 | 17.8906
29 | 0.12979 | 0.033156 | -0.12945 | -0.032944 | 0.00033568 | 0.00021213 | 0.19536 | 0.19537 | 0.19537 | 0.98968 | -0.19642 | 0.98688 | -0.25006 | 17.8906
30 | 0.12579 | 0.032026 | -0.12575 | -0.032004 | 3.5748e-05 | 2.2574e-05 | 0.18984 | 0.18985 | 0.18985 | 0.98688 | -0.25006 | 0.98657 | -0.25595 | 17.3851
31 | 0.22692 | 0.05782 | -0.22651 | -0.05756 | 0.00040757 | 0.00025973 | 0.33848 | 0.33848 | 0.33848 | 0.99856 | -0.02726 | 0.99661 | -0.064557 | 30.9967
32 | 0.095593 | 0.02414 | -0.095476 | -0.024065 | 0.00011738 | 7.4926e-05 | 0.14312 | 0.14312 | 0.14312 | 0.99436 | -0.10773 | 0.99302 | -0.13339 | 39.3176
33 | 0.079355 | 0.020025 | -0.079243 | -0.019953 | 0.00011246 | 7.1699e-05 | 0.11896 | 0.11896 | 0.11896 | 0.99302 | -0.13339 | 0.99149 | -0.16303 | 32.6813
34 | 0.22651 | 0.05756 | -0.22635 | -0.057456 | 0.00016346 | 0.00010417 | 0.33848 | 0.33848 | 0.33848 | 0.99661 | -0.064557 | 0.99582 | -0.079556 | 30.9967
35 | 0.19028 | 0.048398 | -0.19004 | -0.048242 | 0.00024601 | 0.0001565 | 0.28458 | 0.28458 | 0.28458 | 0.99582 | -0.079556 | 0.99441 | -0.10643 | 26.0608
36 | 0.036067 | 0.0090575 | -0.036027 | -0.0090325 | 3.98e-05 | 2.4997e-05 | 0.0539 | 0.0539 | 0.0539 | 0.99582 | -0.079556 | 0.99462 | -0.10271 | 14.8078
37 | 0.042201 | 0.010591 | -0.042182 | -0.010579 | 1.9077e-05 | 1.2045e-05 | 0.063224 | 0.063224 | 0.063224 | 0.99331 | -0.12764 | 0.99282 | -0.13713 | 17.3693
38 | 0.13393 | 0.034096 | -0.13385 | -0.03405 | 7.2487e-05 | 4.5833e-05 | 0.20082 | 0.20082 | 0.20082 | 0.99331 | -0.12764 | 0.99272 | -0.13887 | 18.3899
39 | -0.17613 | -0.044687 | 0.17631 | 0.044801 | 0.00017992 | 0.00011435 | 0.26404 | 0.26404 | 0.26404 | 0.99331 | -0.12764 | 0.99441 | -0.10643 | 24.1797
40 | 0.020743 | 0.0052042 | -0.020734 | -0.0051986 | 9.2257e-06 | 5.5755e-06 | 0.031091 | 0.031091 | 0.031091 | 0.99282 | -0.13713 | 0.99233 | -0.14646 | 8.5415
41 | 0.021439 | 0.0053745 | -0.021436 | -0.0053724 | 3.5037e-06 | 2.1254e-06 | 0.032133 | 0.032133 | 0.032133 | 0.99282 | -0.13713 | 0.99264 | -0.14056 | 8.8278
42 | 0.0095668 | 0.0023976 | -0.0095664 | -0.0023974 | 3.743e-07 | 1.768e-07 | 0.01434 | 0.01434 | 0.01434 | 0.99272 | -0.13887 | 0.99268 | -0.1397 | 3.9395
43 | 0.12429 | 0.031653 | -0.12422 | -0.031611 | 6.635e-05 | 4.1872e-05 | 0.18648 | 0.18648 | 0.18648 | 0.99272 | -0.13887 | 0.99214 | -0.14995 | 17.0768
44 | 0.0035652 | 0.00089334 | -0.003565 | -0.00089347 | 2.3085e-07 | -1.3088e-07 | 0.0053442 | 0.0053443 | 0.0053443 | 0.99268 | -0.1397 | 0.99261 | -0.14106 | 1.4682
45 | 0.11905 | 0.030314 | -0.11893 | -0.030238 | 0.00012088 | 7.6194e-05 | 0.17872 | 0.17872 | 0.17872 | 0.99214 | -0.14995 | 0.99104 | -0.17103 | 16.3664
46 | 0.11662 | 0.029637 | -0.11659 | -0.029619 | 2.8899e-05 | 1.8205e-05 | 0.17534 | 0.17534 | 0.17534 | 0.99051 | -0.18128 | 0.99024 | -0.18643 | 16.0568
47 | -0.11662 | -0.029637 | 0.11668 | 0.029674 | 5.7607e-05 | 3.6289e-05 | 0.17534 | 0.17534 | 0.17534 | 0.99051 | -0.18128 | 0.99104 | -0.17103 | 16.0567
48 | 0.095606 | 0.024355 | -0.094966 | -0.02395 | 0.00063956 | 0.0004051 | 0.14381 | 0.14381 | 0.14381 | 0.99024 | -0.18643 | 0.98301 | -0.3261 | 19.7538
49 | 0.020984 | 0.005264 | -0.020979 | -0.0052611 | 4.8308e-06 | 2.9251e-06 | 0.031533 | 0.031534 | 0.031534 | 0.99024 | -0.18643 | 0.98999 | -0.19126 | 8.6631
50 | 0.020734 | 0.0051986 | -0.020727 | -0.0051947 | 6.4243e-06 | 3.8827e-06 | 0.031091 | 0.031091 | 0.031091 | 0.99233 | -0.14646 | 0.992 | -0.15296 | 8.5415
51 | 0.017981 | 0.0045066 | -0.017981 | -0.0045064 | 3.3587e-07 | 1.9902e-07 | 0.026955 | 0.026955 | 0.026955 | 0.99264 | -0.14056 | 0.99262 | -0.14095 | 7.4051
52 | 0.075271 | 0.019011 | -0.075191 | -0.01896 | 8.0198e-05 | 5.1118e-05 | 0.11399 | 0.11399 | 0.11399 | 0.98301 | -0.3261 | 0.98186 | -0.34836 | 31.3168
53 | 0.019695 | 0.0049392 | -0.019688 | -0.004935 | 6.9864e-06 | 4.2057e-06 | 0.029815 | 0.029815 | 0.029815 | 0.98301 | -0.3261 | 0.98263 | -0.33355 | 8.1909
54 | 0.017445 | 0.0043755 | -0.01744 | -0.0043727 | 4.8041e-06 | 2.8351e-06 | 0.026223 | 0.026223 | 0.026223 | 0.98999 | -0.19126 | 0.98969 | -0.19704 | 7.204
55 | -0.069439 | -0.017458 | 0.069459 | 0.01747 | 1.9245e-05 | 1.226e-05 | 0.10598 | 0.10598 | 0.10598 | 0.97516 | -0.47798 | 0.97546 | -0.47218 | 29.115
56 | 0.0044496 | 0.0011151 | -0.0044493 | -0.0011151 | 2.9786e-07 | -2.5125e-08 | 0.0067833 | 0.0067833 | 0.0067833 | 0.97609 | -0.45973 | 0.97602 | -0.46113 | 1.8636
57 | -0.0046145 | -0.0011564 | 0.0046158 | 0.0011564 | 1.336e-06 | -4.5188e-08 | 0.0070346 | 0.0070342 | 0.0070346 | 0.97609 | -0.45973 | 0.9764 | -0.45365 | 1.9326
58 | 0.0041188 | 0.0010323 | -0.0041188 | -0.0010323 | 1.4028e-09 | -2.8801e-10 | 0.0062794 | 0.0062794 | 0.0062794 | 0.97602 | -0.46113 | 0.97602 | -0.46114 | 1.7251
59 | -0.0046158 | -0.0011564 | 0.0046165 | 0.0011563 | 7.1364e-07 | -2.4404e-08 | 0.0070342 | 0.0070341 | 0.0070342 | 0.9764 | -0.45365 | 0.97657 | -0.4504 | 1.9325
60 | -0.012227 | -0.0030637 | 0.01223 | 0.0030655 | 3.2076e-06 | 1.7444e-06 | 0.018631 | 0.01863 | 0.018631 | 0.97657 | -0.4504 | 0.97685 | -0.4449 | 5.1183
61 | -0.011413 | -0.0028605 | 0.011416 | 0.0028619 | 2.8219e-06 | 1.4719e-06 | 0.017087 | 0.017087 | 0.017087 | 0.99392 | -0.11628 | 0.99419 | -0.11109 | 4.6943
62 | -0.016668 | -0.0041782 | 0.016672 | 0.0041806 | 4.0622e-06 | 2.374e-06 | 0.024948 | 0.024948 | 0.024948 | 0.99419 | -0.11109 | 0.99445 | -0.10598 | 6.8538
63 | -0.098965 | -0.024905 | 0.099224 | 0.02507 | 0.0002588 | 0.00016525 | 0.15079 | 0.15079 | 0.15079 | 0.97685 | -0.4449 | 0.97964 | -0.39033 | 41.4255
64 | 0.086735 | 0.02184 | -0.086709 | -0.021823 | 2.5732e-05 | 1.6419e-05 | 0.13216 | 0.13216 | 0.13216 | 0.97685 | -0.4449 | 0.97653 | -0.4511 | 36.3073
65 | -0.019298 | -0.0048386 | 0.019301 | 0.0048404 | 3.0062e-06 | 1.7992e-06 | 0.028877 | 0.028876 | 0.028877 | 0.99445 | -0.10598 | 0.99462 | -0.10271 | 7.9331
66 | -0.10097 | -0.025507 | 0.101 | 0.025529 | 3.3941e-05 | 2.1674e-05 | 0.15344 | 0.15344 | 0.15344 | 0.97964 | -0.39033 | 0.98 | -0.38332 | 42.153
67 | 0.075542 | 0.019025 | -0.075466 | -0.018976 | 7.6055e-05 | 4.8484e-05 | 0.11514 | 0.11514 | 0.11514 | 0.97653 | -0.4511 | 0.97546 | -0.47218 | 31.6325
68 | -0.0041543 | -0.0010404 | 0.0041549 | 0.0010402 | 5.3536e-07 | -1.2393e-07 | 0.0062584 | 0.0062583 | 0.0062584 | 0.98769 | -0.23655 | 0.98783 | -0.23385 | 1.7194
69 | 0.0041543 | 0.0010404 | -0.0041541 | -0.0010404 | 2.8384e-07 | -6.5644e-08 | 0.0062584 | 0.0062585 | 0.0062585 | 0.98769 | -0.23655 | 0.98762 | -0.23799 | 1.7194
70 | -0.0095383 | -0.0023895 | 0.0095408 | 0.0023906 | 2.4483e-06 | 1.1619e-06 | 0.014368 | 0.014367 | 0.014368 | 0.98783 | -0.23385 | 0.98811 | -0.22846 | 3.9471
71 | 0.0019909 | 0.00049828 | -0.0019907 | -0.00049873 | 1.4335e-07 | -4.5196e-07 | 0.0029993 | 0.0029995 | 0.0029995 | 0.98762 | -0.23799 | 0.98754 | -0.2395 | 0.82404
72 | 0.071373 | 0.018003 | -0.071314 | -0.017965 | 5.8718e-05 | 3.7411e-05 | 0.10821 | 0.10821 | 0.10821 | 0.98186 | -0.34836 | 0.98098 | -0.36556 | 29.7273
73 | 0.01045 | 0.0026195 | -0.010448 | -0.0026189 | 1.2615e-06 | 6.3722e-07 | 0.015824 | 0.015824 | 0.015824 | 0.98263 | -0.33355 | 0.9825 | -0.33608 | 4.3474
74 | 0.0003413 | 7.3607e-05 | -0.00034122 | -8.3462e-05 | 7.9551e-08 | -9.8552e-06 | 0.00051601 | 0.00051929 | 0.00051929 | 0.97665 | -0.45051 | 0.9764 | -0.45571 | 0.14266
75 | -0.0003413 | -7.3607e-05 | 0.00034131 | 7.3429e-05 | 1.4242e-09 | -1.7759e-07 | 0.00051601 | 0.00051595 | 0.00051601 | 0.97665 | -0.45051 | 0.97665 | -0.45042 | 0.14176
76 | 0.00034122 | 8.3462e-05 | -0.00034121 | -8.5515e-05 | 1.6708e-08 | -2.0528e-06 | 0.00051929 | 0.00052002 | 0.00052002 | 0.9764 | -0.45571 | 0.97635 | -0.45675 | 0.14286
77 | -0.0065242 | -0.001623 | 0.0065245 | 0.0016231 | 3.1901e-07 | 9.6326e-08 | 0.0099358 | 0.0099358 | 0.0099358 | 0.97665 | -0.45042 | 0.9767 | -0.44938 | 2.7296
78 | 0.010121 | 0.0025368 | -0.010119 | -0.0025361 | 1.4275e-06 | 7.0273e-07 | 0.015223 | 0.015223 | 0.015223 | 0.98927 | -0.20515 | 0.98912 | -0.20811 | 4.1822
79 | -0.010121 | -0.0025368 | 0.010123 | 0.0025381 | 2.6595e-06 | 1.309e-06 | 0.015223 | 0.015223 | 0.015223 | 0.98927 | -0.20515 | 0.98956 | -0.19964 | 4.1822
80 | -0.017438 | -0.0043714 | 0.01744 | 0.0043727 | 2.1632e-06 | 1.2767e-06 | 0.026223 | 0.026223 | 0.026223 | 0.98956 | -0.19964 | 0.98969 | -0.19704 | 7.204
81 | 0.0032624 | 0.00081744 | -0.0032622 | -0.00081759 | 1.8861e-07 | -1.466e-07 | 0.004911 | 0.0049111 | 0.0049111 | 0.98848 | -0.22027 | 0.98842 | -0.22148 | 1.3492
82 | 0.0090436 | 0.002267 | -0.0090413 | -0.002266 | 2.3226e-06 | 1.0615e-06 | 0.01364 | 0.01364 | 0.01364 | 0.98657 | -0.25595 | 0.9863 | -0.26135 | 3.7474
83 | 0.11671 | 0.029737 | -0.11626 | -0.029451 | 0.00044895 | 0.00028536 | 0.1762 | 0.17621 | 0.17621 | 0.98657 | -0.25595 | 0.98243 | -0.33601 | 24.2041
84 | -0.0091531 | -0.002294 | 0.0091553 | 0.002295 | 2.2112e-06 | 1.0308e-06 | 0.013902 | 0.013901 | 0.013902 | 0.97974 | -0.38839 | 0.98 | -0.38332 | 3.8191
85 | -0.11016 | -0.027824 | 0.11041 | 0.027984 | 0.00025036 | 0.00015993 | 0.16734 | 0.16734 | 0.16734 | 0.98 | -0.38332 | 0.98243 | -0.33601 | 45.9721
86 | 0.073986 | 0.018636 | -0.073925 | -0.018597 | 6.1151e-05 | 3.8966e-05 | 0.11107 | 0.11107 | 0.11107 | 0.99149 | -0.16303 | 0.99059 | -0.18033 | 30.5139
87 | 0.067251 | 0.016947 | -0.067223 | -0.016929 | 2.7707e-05 | 1.7643e-05 | 0.10204 | 0.10204 | 0.10204 | 0.98098 | -0.36556 | 0.98054 | -0.37418 | 28.0341
88 | 0.010448 | 0.0026189 | -0.010446 | -0.002618 | 1.8664e-06 | 9.4286e-07 | 0.015824 | 0.015825 | 0.015825 | 0.9825 | -0.33608 | 0.9823 | -0.33983 | 4.3474
89 | 0.04091 | 0.01027 | -0.040868 | -0.010244 | 4.2577e-05 | 2.6867e-05 | 0.061614 | 0.061614 | 0.061614 | 0.98811 | -0.22846 | 0.98699 | -0.2503 | 16.9269
90 | -0.050451 | -0.012661 | 0.050507 | 0.012697 | 5.6273e-05 | 3.5681e-05 | 0.075981 | 0.075981 | 0.075981 | 0.98811 | -0.22846 | 0.98931 | -0.2051 | 20.8739
91 | 0.0019907 | 0.00049873 | -0.0019907 | -0.00049891 | 5.6662e-08 | -1.786e-07 | 0.0029995 | 0.0029996 | 0.0029996 | 0.98754 | -0.2395 | 0.98751 | -0.2401 | 0.82406
92 | -0.017123 | -0.0042793 | 0.017124 | 0.0042802 | 1.5005e-06 | 8.867e-07 | 0.026082 | 0.026082 | 0.026082 | 0.9767 | -0.44938 | 0.9768 | -0.44754 | 7.1655
93 | 0.0058544 | 0.0014672 | -0.0058533 | -0.001467 | 1.1272e-06 | 2.3746e-07 | 0.0088673 | 0.0088675 | 0.0088675 | 0.98243 | -0.33601 | 0.98222 | -0.34006 | 2.4361
94 | 0.068724 | 0.017294 | -0.068643 | -0.017242 | 8.1237e-05 | 5.173e-05 | 0.10326 | 0.10326 | 0.10326 | 0.99059 | -0.18033 | 0.98931 | -0.2051 | 28.3677
95 | 0.0052007 | 0.0013034 | -0.0052004 | -0.0013033 | 3.3681e-07 | 2.6121e-08 | 0.0078123 | 0.0078123 | 0.0078123 | 0.99059 | -0.18033 | 0.99052 | -0.18169 | 2.1462
96 | 0.015402 | 0.0038601 | -0.015402 | -0.00386 | 7.6402e-08 | 4.4319e-08 | 0.023533 | 0.023533 | 0.023533 | 0.9739 | -0.5045 | 0.9739 | -0.5046 | 6.4651
97 | -0.017995 | -0.00451 | 0.018001 | 0.0045135 | 5.9905e-06 | 3.5709e-06 | 0.027495 | 0.027495 | 0.027495 | 0.9739 | -0.5045 | 0.97425 | -0.49751 | 7.5535
98 | 0.004214 | 0.001056 | -0.0042138 | -0.0010561 | 2.2295e-07 | -3.5759e-08 | 0.0064385 | 0.0064386 | 0.0064386 | 0.9739 | -0.5046 | 0.97384 | -0.50571 | 1.7688
99 | -0.018001 | -0.0045135 | 0.018054 | 0.0045448 | 5.2492e-05 | 3.1282e-05 | 0.027495 | 0.027494 | 0.027495 | 0.97425 | -0.49751 | 0.97736 | -0.43651 | 7.5535
100 | -0.021482 | -0.0054041 | 0.02149 | 0.0054087 | 7.5972e-06 | 4.6249e-06 | 0.032714 | 0.032714 | 0.032714 | 0.97736 | -0.43651 | 0.97773 | -0.42911 | 8.9873
101 | 0.034271 | 0.0085861 | -0.034259 | -0.0085782 | 1.2626e-05 | 7.9255e-06 | 0.052157 | 0.052157 | 0.052157 | 0.97773 | -0.42911 | 0.97734 | -0.43685 | 14.3287
102 | -0.055761 | -0.013995 | 0.055793 | 0.014015 | 3.1825e-05 | 2.022e-05 | 0.08487 | 0.08487 | 0.08487 | 0.97773 | -0.42911 | 0.97834 | -0.41715 | 23.316
103 | 0.025655 | 0.0064218 | -0.025653 | -0.006421 | 1.306e-06 | 8.0721e-07 | 0.039057 | 0.039057 | 0.039057 | 0.97734 | -0.43685 | 0.97729 | -0.43792 | 10.7299
104 | -0.060994 | -0.015318 | 0.061082 | 0.015374 | 8.7749e-05 | 5.5818e-05 | 0.09278 | 0.09278 | 0.09278 | 0.97834 | -0.41715 | 0.97988 | -0.38704 | 25.4891
105 | -0.0069883 | -0.0017512 | 0.0069887 | 0.0017514 | 3.6517e-07 | 1.2372e-07 | 0.010587 | 0.010587 | 0.010587 | 0.98225 | -0.34093 | 0.9823 | -0.33983 | 2.9084
106 | 0.0041669 | 0.0010441 | -0.0041665 | -0.0010442 | 4.4076e-07 | -9.1221e-08 | 0.0063125 | 0.0063126 | 0.0063126 | 0.98225 | -0.34093 | 0.98213 | -0.34315 | 1.7342
107 | 0.067223 | 0.016929 | -0.067182 | -0.016903 | 4.1333e-05 | 2.632e-05 | 0.10204 | 0.10204 | 0.10204 | 0.98054 | -0.37418 | 0.97988 | -0.38704 | 28.0341
108 | 0.019879 | 0.0049738 | -0.01987 | -0.0049683 | 9.1007e-06 | 5.4926e-06 | 0.030265 | 0.030265 | 0.030265 | 0.97729 | -0.43792 | 0.9768 | -0.44754 | 8.3146
109 | 0.023012 | 0.0057685 | -0.023009 | -0.0057665 | 3.2728e-06 | 2.002e-06 | 0.034694 | 0.034694 | 0.034694 | 0.98699 | -0.2503 | 0.98683 | -0.25329 | 9.5314
110 | 0.0029479 | 0.00073875 | -0.0029478 | -0.0007388 | 4.0597e-08 | -4.402e-08 | 0.004445 | 0.004445 | 0.004445 | 0.98683 | -0.25329 | 0.98682 | -0.25358 | 1.2212

## res_trafo
| p_hv_mw | q_hv_mvar | p_lv_mw | q_lv_mvar | pl_mw | ql_mvar | i_hv_ka | i_lv_ka | vm_hv_pu | va_hv_degree | vm_lv_pu | va_lv_degree | loading_percent
0 | -1.2729e-15 | -1.3162e-15 | 0.00165 | 1.2699e-07 | 0.00165 | 1.2699e-07 | 5.2857e-17 | 0.0023815 | 0.99998 | 149.9956 | 1 | 0 | 0.2619

## res_ext_grid
| p_mw | q_mvar
0 | 0.584 | 0.14887

## res_load
| p_mw | q_mvar
0 | 0.0018756 | 0.00047006
1 | 5.8106e-05 | 1.4563e-05
2 | 0.0014404 | 0.000361
3 | 0.055068 | 0.013801
4 | 0.010849 | 0.0027191
5 | 0.0049336 | 0.0012365
6 | 0.0010483 | 0.00026273
7 | 0.0028468 | 0.00071347
8 | 0.0040161 | 0.0010065
9 | 0.0041531 | 0.0010409
10 | 0.0098713 | 0.002474
11 | 0.0011865 | 0.00029737
12 | 0.017618 | 0.0044155
13 | 0.0039999 | 0.0010025
14 | 0.0036616 | 0.00091769
15 | 0.011787 | 0.0029541
16 | 0.016121 | 0.0040402
17 | 0.013729 | 0.0034407
18 | 0.0060012 | 0.001504
19 | 0.0051724 | 0.0012963
20 | 0.0022524 | 0.0005645
21 | 0.0034546 | 0.00086581
22 | 0.0035335 | 0.00088557
23 | 0.00016485 | 4.1315e-05
24 | 0.00033053 | 8.2838e-05
25 | 0.0041188 | 0.0010323
26 | 0.0076106 | 0.0019074
27 | 0.011413 | 0.0028605
28 | 0.0052521 | 0.0013163
29 | 0.0026256 | 0.00065803
30 | 0.0017434 | 0.00043694
31 | 0.011167 | 0.0027988
32 | 0.0053834 | 0.0013492
33 | 0.0021632 | 0.00054215
34 | 0.0038179 | 0.00095685
35 | 0.0092388 | 0.0023155
36 | 0.0061829 | 0.0015496
37 | 0.010119 | 0.0025361
38 | 0.007315 | 0.0018333
39 | 0.002201 | 0.00055161
40 | 0.0033585 | 0.00084173
41 | 0.03107 | 0.007787
42 | 0.025697 | 0.0064404
43 | 0.0091531 | 0.002294
44 | 0.003565 | 0.00089347
45 | 0.0052569 | 0.0013175
46 | 0.016727 | 0.0041921
47 | 0.020727 | 0.0051947
48 | 0.017981 | 0.0045064
49 | 0.0040632 | 0.0010183
50 | 0.00034121 | 8.5515e-05
51 | 0.010598 | 0.0026562
52 | 0.0060074 | 0.0015056
53 | 0.0058533 | 0.001467
54 | 0.0090413 | 0.002266
55 | 0.018135 | 0.0045452
56 | 0.0052004 | 0.0013033
57 | 0.0019907 | 0.00049891
58 | 0.0032622 | 0.00081759
59 | 0.0025931 | 0.00064989
60 | 0.011188 | 0.002804
61 | 0.0042138 | 0.0010561
62 | 0.0034285 | 0.00085927
63 | 0.008604 | 0.0021564
64 | 0.0052008 | 0.0013034
65 | 0.0028214 | 0.00070711
66 | 0.0034578 | 0.0008666
67 | 0.0041665 | 0.0010442
68 | 0.0061004 | 0.0015289
69 | 0.0057743 | 0.0014472
70 | 0.0027458 | 0.00068816
71 | 0.017856 | 0.004475
72 | 0.020061 | 0.0050277
73 | 0.0029478 | 0.0007388

## dtypes
| element | column | dtype
0 | bus | name | object
1 | bus | vn_kv | float64
2 | bus | type | object
3 | bus | zone | object
4 | bus | in_service | bool
5 | load | name | object
6 | load | bus | uint32
7 | load | p_mw | float64
8 | load | q_mvar | float64
9 | load | const_z_percent | float64
10 | load | const_i_percent | float64
11 | load | sn_mva | float64
12 | load | scaling | float64
13 | load | in_service | bool
14 | load | type | object
15 | ext_grid | name | object
16 | ext_grid | bus | uint32
17 | ext_grid | vm_pu | float64
18 | ext_grid | va_degree | float64
19 | ext_grid | slack_weight | float64
20 | ext_grid | in_service | bool
21 | line | name | object
22 | line | std_type | object
23 | line | from_bus | uint32
24 | line | to_bus | uint32
25 | line | length_km | float64
26 | line | r_ohm_per_km | float64
27 | line | x_ohm_per_km | float64
28 | line | c_nf_per_km | float64
29 | line | g_us_per_km | float64
30 | line | max_i_ka | float64
31 | line | df | float64
32 | line | parallel | uint32
33 | line | type | object
34 | line | in_service | bool
35 | trafo | name | object
36 | trafo | std_type | object
37 | trafo | hv_bus | uint32
38 | trafo | lv_bus | uint32
39 | trafo | sn_mva | float64
40 | trafo | vn_hv_kv | float64
41 | trafo | vn_lv_kv | float64
42 | trafo | vk_percent | float64
43 | trafo | vkr_percent | float64
44 | trafo | pfe_kw | float64
45 | trafo | i0_percent | float64
46 | trafo | shift_degree | float64
47 | trafo | tap_side | object
48 | trafo | tap_neutral | int32
49 | trafo | tap_min | int32
50 | trafo | tap_max | int32
51 | trafo | tap_step_percent | float64
52 | trafo | tap_step_degree | float64
53 | trafo | tap_pos | int32
54 | trafo | tap_phase_shifter | bool
55 | trafo | parallel | uint32
56 | trafo | df | float64
57 | trafo | in_service | bool
58 | line_geodata | coords | object
59 | bus_geodata | x | float64
60 | bus_geodata | y | float64
61 | bus_geodata | coords | object
62 | res_bus | vm_pu | float64
63 | res_bus | va_degree | float64
64 | res_bus | p_mw | float64
65 | res_bus | q_mvar | float64
66 | res_line | p_from_mw | float64
67 | res_line | q_from_mvar | float64
68 | res_line | p_to_mw | float64
69 | res_line | q_to_mvar | float64
70 | res_line | pl_mw | float64
71 | res_line | ql_mvar | float64
72 | res_line | i_from_ka | float64
73 | res_line | i_to_ka | float64
74 | res_line | i_ka | float64
75 | res_line | vm_from_pu | float64
76 | res_line | va_from_degree | float64
77 | res_line | vm_to_pu | float64
78 | res_line | va_to_degree | float64
79 | res_line | loading_percent | float64
80 | res_trafo | p_hv_mw | float64
81 | res_trafo | q_hv_mvar | float64
82 | res_trafo | p_lv_mw | float64
83 | res_trafo | q_lv_mvar | float64
84 | res_trafo | pl_mw | float64
85 | res_trafo | ql_mvar | float64
86 | res_trafo | i_hv_ka | float64
87 | res_trafo | i_lv_ka | float64
88 | res_trafo | vm_hv_pu | float64
89 | res_trafo | va_hv_degree | float64
90 | res_trafo | vm_lv_pu | float64
91 | res_trafo | va_lv_degree | float64
92 | res_trafo | loading_percent | float64
93 | res_ext_grid | p_mw | float64
94 | res_ext_grid | q_mvar | float64
95 | res_load | p_mw | float64
96 | res_load | q_mvar | float64

## parameters
| version | format_version | converged | OPF_converged | name | f_hz | sn_mva
0 | 2.14.6 | 2.14.0 | TRUE | FALSE |  | 50 | 1