## bus
| name | vn_kv | type | zone | in_service
0 | bus_LV_1508-2_0_6_node_0 | 0.4 | n |  | TRUE
1 | bus_LV_1508-2_0_6_node_1 | 0.4 | n |  | TRUE
2 | bus_LV_1508-2_0_6_node_2 | 0.4 | n |  | TRUE
3 | bus_LV_1508-2_0_6_node_3 | 0.4 | n |  | TRUE
4 | bus_LV_1508-2_0_6_node_154 | 0.4 | n |  | TRUE
5 | bus_LV_1508-2_0_6_node_152 | 0.4 | n |  | TRUE
6 | bus_LV_1508-2_0_6_node_4 | 0.4 | n |  | TRUE
7 | bus_LV_1508-2_0_6_node_5 | 0.4 | n |  | TRUE
8 | bus_LV_1508-2_0_6_node_6 | 0.4 | n |  | TRUE
9 | bus_LV_1508-2_0_6_node_8 | 0.4 | n |  | TRUE
10 | bus_LV_1508-2_0_6_node_7 | 0.4 | n |  | TRUE
11 | bus_LV_1508-2_0_6_node_124 | 0.4 | n |  | TRUE
12 | bus_LV_1508-2_0_6_node_136 | 0.4 | n |  | TRUE
13 | bus_LV_1508-2_0_6_node_131 | 0.4 | n |  | TRUE
14 | bus_LV_1508-2_0_6_node_120 | 0.4 | n |  | TRUE
15 | bus_LV_1508-2_0_6_node_123 | 0.4 | n |  | TRUE
16 | bus_LV_1508-2_0_6_node_135 | 0.4 | n |  | TRUE
17 | bus_LV_1508-2_0_6_node_129 | 0.4 | n |  | TRUE
18 | bus_LV_1508-2_0_6_node_9 | 0.4 | n |  | TRUE
19 | bus_LV_1508-2_0_6_node_10 | 0.4 | n |  | TRUE
20 | bus_LV_1508-2_0_6_node_11 | 0.4 | n |  | TRUE
21 | bus_LV_1508-2_0_6_node_12 | 0.4 | n |  | TRUE
22 | bus_LV_1508-2_0_6_node_13 | 0.4 | n |  | TRUE
23 | bus_LV_1508-2_0_6_node_14 | 0.4 | n |  | TRUE
24 | bus_LV_1508-2_0_6_node_15 | 0.4 | n |  | TRUE
25 | bus_LV_1508-2_0_6_node_29 | 0.4 | n |  | TRUE
26 | bus_LV_1508-2_0_6_node_27 | 0.4 | n |  | TRUE
27 | bus_LV_1508-2_0_6_node_35 | 0.4 | n |  | TRUE
28 | bus_LV_1508-2_0_6_node_37 | 0.4 | n |  | TRUE
29 | bus_LV_1508-2_0_6_node_25 | 0.4 | n |  | TRUE
30 | bus_LV_1508-2_0_6_node_16 | 0.4 | n |  | TRUE
31 | bus_LV_1508-2_0_6_node_17 | 0.4 | n |  | TRUE
32 | bus_LV_1508-2_0_6_node_18 | 0.4 | n |  | TRUE
33 | bus_LV_1508-2_0_6_node_149 | 0.4 | n |  | TRUE
34 | bus_LV_1508-2_0_6_node_19 | 0.4 | n |  | TRUE
35 | bus_LV_1508-2_0_6_node_38 | 0.4 | n |  | TRUE
36 | bus_LV_1508-2_0_6_node_36 | 0.4 | n |  | TRUE
37 | bus_LV_1508-2_0_6_node_20 | 0.4 | n |  | TRUE
38 | bus_LV_1508-2_0_6_node_21 | 0.4 | n |  | TRUE
39 | bus_LV_1508-2_0_6_node_40 | 0.4 | n |  | TRUE
40 | bus_LV_1508-2_0_6_node_39 | 0.4 | n |  | TRUE
41 | bus_LV_1508-2_0_6_node_22 | 0.4 | n |  | TRUE
42 | bus_LV_1508-2_0_6_node_23 | 0.4 | n |  | TRUE
43 | bus_LV_1508-2_0_6_node_24 | 0.4 | n |  | TRUE
44 | bus_LV_1508-2_0_6_node_26 | 0.4 | n |  | TRUE
45 | bus_LV_1508-2_0_6_node_28 | 0.4 | n |  | TRUE
46 | bus_LV_1508-2_0_6_node_41 | 0.4 | n |  | TRUE
47 | bus_LV_1508-2_0_6_node_42 | 0.4 | n |  | TRUE
48 | bus_LV_1508-2_0_6_node_30 | 0.4 | n |  | TRUE
49 | bus_LV_1508-2_0_6_node_31 | 0.4 | n |  | TRUE
50 | bus_LV_1508-2_0_6_node_34 | 0.4 | n |  | TRUE
51 | bus_LV_1508-2_0_6_node_33 | 0.4 | n |  | TRUE
52 | bus_LV_1508-2_0_6_node_32 | 0.4 | n |  | TRUE
53 | bus_LV_1508-2_0_6_node_48 | 0.4 | n |  | TRUE
54 | bus_LV_1508-2_0_6_node_100 | 0.4 | n |  | TRUE
55 | bus_LV_1508-2_0_6_node_79 | 0.4 | n |  | TRUE
56 | bus_LV_1508-2_0_6_node_144 | 0.4 | n |  | TRUE
57 | bus_LV_1508-2_0_6_node_46 | 0.4 | n |  | TRUE
58 | bus_LV_1508-2_0_6_node_43 | 0.4 | n |  | TRUE
59 | bus_LV_1508-2_0_6_node_44 | 0.4 | n |  | TRUE
60 | bus_LV_1508-2_0_6_node_47 | 0.4 | n |  | TRUE
61 | bus_LV_1508-2_0_6_node_45 | 0.4 | n |  | TRUE
62 | bus_LV_1508-2_0_6_node_95 | 0.4 | n |  | TRUE
63 | bus_LV_1508-2_0_6_node_111 | 0.4 | n |  | TRUE
64 | bus_LV_1508-2_0_6_node_139 | 0.4 | n |  | TRUE
65 | bus_LV_1508-2_0_6_node_143 | 0.4 | n |  | TRUE
66 | bus_LV_1508-2_0_6_node_151 | 0.4 | n |  | TRUE
67 | bus_LV_1508-2_0_6_node_92 | 0.4 | n |  | TRUE
68 | bus_LV_1508-2_0_6_node_140 | 0.4 | n |  | TRUE
69 | bus_LV_1508-2_0_6_node_75 | 0.4 | n |  | TRUE
70 | bus_LV_1508-2_0_6_node_77 | 0.4 | n |  | TRUE
71 | bus_LV_1508-2_0_6_node_78 | 0.4 | n |  | TRUE
72 | bus_LV_1508-2_0_6_node_73 | 0.4 | n |  | TRUE
73 | bus_LV_1508-2_0_6_node_49 | 0.4 | n |  | TRUE
74 | bus_LV_1508-2_0_6_node_50 | 0.4 | n |  | TRUE
75 | bus_LV_1508-2_0_6_node_51 | 0.4 | n |  | TRUE
76 | bus_LV_1508-2_0_6_node_52 | 0.4 | n |  | TRUE
77 | bus_LV_1508-2_0_6_node_69 | 0.4 | n |  | TRUE
78 | bus_LV_1508-2_0_6_node_70 | 0.4 | n |  | TRUE
79 | bus_LV_1508-2_0_6_node_53 | 0.4 | n |  | TRUE
80 | bus_LV_1508-2_0_6_node_54 | 0.4 | n |  | TRUE
81 | bus_LV_1508-2_0_6_node_63 | 0.4 | n |  | TRUE
82 | bus_LV_1508-2_0_6_node_64 | 0.4 | n |  | TRUE
83 | bus_LV_1508-2_0_6_node_60 | 0.4 | n |  | TRUE
84 | bus_LV_1508-2_0_6_node_61 | 0.4 | n |  | TRUE
85 | bus_LV_1508-2_0_6_node_55 | 0.4 | n |  | TRUE
86 | bus_LV_1508-2_0_6_node_56 | 0.4 | n |  | TRUE
87 | bus_LV_1508-2_0_6_node_57 | 0.4 | n |  | TRUE
88 | bus_LV_1508-2_0_6_node_58 | 0.4 | n |  | TRUE
89 | bus_LV_1508-2_0_6_node_59 | 0.4 | n |  | TRUE
90 | bus_LV_1508-2_0_6_node_67 | 0.4 | n |  | TRUE
91 | bus_LV_1508-2_0_6_node_65 | 0.4 | n |  | TRUE
92 | bus_LV_1508-2_0_6_node_98 | 0.4 | n |  | TRUE
93 | bus_LV_1508-2_0_6_node_138 | 0.4 | n |  | TRUE
94 | bus_LV_1508-2_0_6_node_121 | 0.4 | n |  | TRUE
95 | bus_LV_1508-2_0_6_node_62 | 0.4 | n |  | TRUE
96 | bus_LV_1508-2_0_6_node_66 | 0.4 | n |  | TRUE
97 | bus_LV_1508-2_0_6_node_68 | 0.4 | n |  | TRUE
98 | bus_LV_1508-2_0_6_node_112 | 0.4 | n |  | TRUE
99 | bus_LV_1508-2_0_6_node_113 | 0.4 | n |  | TRUE
100 | bus_LV_1508-2_0_6_node_116 | 0.4 | n |  | TRUE
101 | bus_LV_1508-2_0_6_node_96 | 0.4 | n |  | TRUE
102 | bus_LV_1508-2_0_6_node_118 | 0.4 | n |  | TRUE
103 | bus_LV_1508-2_0_6_node_119 | 0.4 | n |  | TRUE
104 | bus_LV_1508-2_0_6_node_117 | 0.4 | n |  | TRUE
105 | bus_LV_1508-2_0_6_node_71 | 0.4 | n |  | TRUE
106 | bus_LV_1508-2_0_6_node_72 | 0.4 | n |  | TRUE
107 | bus_LV_1508-2_0_6_node_74 | 0.4 | n |  | TRUE
108 | bus_LV_1508-2_0_6_node_150 | 0.4 | n |  | TRUE
109 | bus_LV_1508-2_0_6_node_99 | 0.4 | n |  | TRUE
110 | bus_LV_1508-2_0_6_node_88 | 0.4 | n |  | TRUE
111 | bus_LV_1508-2_0_6_node_85 | 0.4 | n |  | TRUE
112 | bus_LV_1508-2_0_6_node_80 | 0.4 | n |  | TRUE
113 | bus_LV_1508-2_0_6_node_81 | 0.4 | n |  | TRUE
114 | bus_LV_1508-2_0_6_node_82 | 0.4 | n |  | TRUE
115 | bus_LV_1508-2_0_6_node_83 | 0.4 | n |  | TRUE
116 | bus_LV_1508-2_0_6_node_84 | 0.4 | n |  | TRUE
117 | bus_LV_1508-2_0_6_node_86 | 0.4 | n |  | TRUE
118 | bus_LV_1508-2_0_6_node_87 | 0.4 | n |  | TRUE
119 | bus_LV_1508-2_0_6_node_89 | 0.4 | n |  | TRUE
120 | bus_LV_1508-2_0_6_node_97 | 0.4 | n |  | TRUE
121 | bus_LV_1508-2_0_6_node_101 | 0.4 | n |  | TRUE
122 | bus_LV_1508-2_0_6_node_148 | 0.4 | n |  | TRUE
123 | bus_LV_1508-2_0_6_node_94 | 0.4 | n |  | TRUE
124 | bus_LV_1508-2_0_6_node_102 | 0.4 | n |  | TRUE
125 | bus_LV_1508-2_0_6_node_146 | 0.4 | n |  | TRUE
126 | bus_LV_1508-2_0_6_node_90 | 0.4 | n |  | TRUE
127 | bus_LV_1508-2_0_6_node_91 | 0.4 | n |  | TRUE
128 | bus_LV_1508-2_0_6_node_93 | 0.4 | n |  | TRUE
129 | bus_LV_1508-2_0_6_node_105 | 0.4 | n |  | TRUE
130 | bus_LV_1508-2_0_6_node_107 | 0.4 | n |  | TRUE
131 | bus_LV_1508-2_0_6_node_103 | 0.4 | n |  | TRUE
132 | bus_LV_1508-2_0_6_node_110 | 0.4 | n |  | TRUE
133 | bus_LV_1508-2_0_6_node_108 | 0.4 | n |  | TRUE
134 | bus_LV_1508-2_0_6_node_114 | 0.4 | n |  | TRUE
135 | bus_LV_1508-2_0_6_node_106 | 0.4 | n |  | TRUE
136 | bus_LV_1508-2_0_6_node_115 | 0.4 | n |  | TRUE
137 | bus_LV_1508-2_0_6_node_104 | 0.4 | n |  | TRUE
138 | bus_LV_1508-2_0_6_node_109 | 0.4 | n |  | TRUE
139 | bus_LV_1508-2_0_6_node_122 | 0.4 | n |  | TRUE
140 | bus_LV_1508-2_0_6_node_153 | 0.4 | n |  | TRUE
141 | bus_LV_1508-2_0_6_node_125 | 0.4 | n |  | TRUE
142 | bus_LV_1508-2_0_6_node_126 | 0.4 | n |  | TRUE
143 | bus_LV_1508-2_0_6_node_127 | 0.4 | n |  | TRUE
144 | bus_LV_1508-2_0_6_node_128 | 0.4 | n |  | TRUE
145 | bus_LV_1508-2_0_6_node_130 | 0.4 | n |  | TRUE
146 | bus_LV_1508-2_0_6_node_132 | 0.4 | n |  | TRUE
147 | bus_LV_1508-2_0_6_node_133 | 0.4 | n |  | TRUE
148 | bus_LV_1508-2_0_6_node_134 | 0.4 | n |  | TRUE
149 | bus_LV_1508-2_0_6_node_137 | 0.4 | n |  | TRUE
150 | bus_LV_1508-2_0_6_node_141 | 0.4 | n |  | TRUE
151 | bus_LV_1508-2_0_6_node_142 | 0.4 | n |  | TRUE
152 | bus_LV_1508-2_0_6_node_145 | 0.4 | n |  | TRUE
153 | bus_LV_1508-2_0_6_node_147 | 0.4 | n |  | TRUE
154 | bus_LV_1508-2_0_6_node_155 | 0.4 | n |  | TRUE
155 | bus_LV_1508-2_0_6_node_156 | 0.4 | n |  | TRUE
156 | bus_LV_1508-2_0_6_node_157 | 0.4 | n |  | TRUE
157 | bus_LV_1508-2_0_6_node_158 | 0.4 | n |  | TRUE
158 | bus_MV_136_1_node_169 | 20 | n |  | TRUE

## load
| name | bus | p_mw | q_mvar | const_z_percent | const_i_percent | sn_mva | scaling | in_service | type
0 | LV_1508-2_0_6_load_0 | 0 | 0.005062 | 0.0012687 | 0 | 0 |  | 1 | TRUE | wye
1 | LV_1508-2_0_6_load_1 | 1 | 0.0028929 | 0.00072502 | 0 | 0 |  | 1 | TRUE | wye
2 | LV_1508-2_0_6_load_2 | 2 | 0.0016444 | 0.00041212 | 0 | 0 |  | 1 | TRUE | wye
3 | LV_1508-2_0_6_load_154 | 4 | 0.034013 | 0.0085244 | 0 | 0 |  | 1 | TRUE | wye
4 | LV_1508-2_0_6_load_4 | 6 | 0.0030913 | 0.00077475 | 0 | 0 |  | 1 | TRUE | wye
5 | LV_1508-2_0_6_load_6 | 8 | 0.0077959 | 0.0019538 | 0 | 0 |  | 1 | TRUE | wye
6 | LV_1508-2_0_6_load_124 | 11 | 0.0010326 | 0.00025879 | 0 | 0 |  | 1 | TRUE | wye
7 | LV_1508-2_0_6_load_136 | 12 | 0.0035685 | 0.00089436 | 0 | 0 |  | 1 | TRUE | wye
8 | LV_1508-2_0_6_load_131 | 13 | 0.00070272 | 0.00017612 | 0 | 0 |  | 1 | TRUE | wye
9 | LV_1508-2_0_6_load_123 | 15 | 0.0014017 | 0.0003513 | 0 | 0 |  | 1 | TRUE | wye
10 | LV_1508-2_0_6_load_135 | 16 | 0.0079925 | 0.0020031 | 0 | 0 |  | 1 | TRUE | wye
11 | LV_1508-2_0_6_load_9 | 18 | 0.0016542 | 0.00041457 | 0 | 0 |  | 1 | TRUE | wye
12 | LV_1508-2_0_6_load_10 | 19 | 0.0013472 | 0.00033765 | 0 | 0 |  | 1 | TRUE | wye
13 | LV_1508-2_0_6_load_11 | 20 | 0.0010791 | 0.00027044 | 0 | 0 |  | 1 | TRUE | wye
14 | LV_1508-2_0_6_load_12 | 21 | 0.0013527 | 0.00033901 | 0 | 0 |  | 1 | TRUE | wye
15 | LV_1508-2_0_6_load_13 | 22 | 0.0031139 | 0.00078042 | 0 | 0 |  | 1 | TRUE | wye
16 | LV_1508-2_0_6_load_14 | 23 | 0.0014549 | 0.00036464 | 0 | 0 |  | 1 | TRUE | wye
17 | LV_1508-2_0_6_load_15 | 24 | 0.0031383 | 0.00078653 | 0 | 0 |  | 1 | TRUE | wye
18 | LV_1508-2_0_6_load_29 | 25 | 0.0010328 | 0.00025883 | 0 | 0 |  | 1 | TRUE | wye
19 | LV_1508-2_0_6_load_35 | 27 | 0.002103 | 0.00052706 | 0 | 0 |  | 1 | TRUE | wye
20 | LV_1508-2_0_6_load_37 | 28 | 0.0032342 | 0.00081057 | 0 | 0 |  | 1 | TRUE | wye
21 | LV_1508-2_0_6_load_16 | 30 | 0.0020045 | 0.00050238 | 0 | 0 |  | 1 | TRUE | wye
22 | LV_1508-2_0_6_load_18 | 32 | 0.00093003 | 0.00023309 | 0 | 0 |  | 1 | TRUE | wye
23 | LV_1508-2_0_6_load_149 | 33 | 0.0003023 | 7.5764e-05 | 0 | 0 |  | 1 | TRUE | wye
24 | LV_1508-2_0_6_load_36 | 36 | 0.0030254 | 0.00075823 | 0 | 0 |  | 1 | TRUE | wye
25 | LV_1508-2_0_6_load_20 | 37 | 0.00055981 | 0.0001403 | 0 | 0 |  | 1 | TRUE | wye
26 | LV_1508-2_0_6_load_21 | 38 | 0.00047748 | 0.00011967 | 0 | 0 |  | 1 | TRUE | wye
27 | LV_1508-2_0_6_load_39 | 40 | 0.00047526 | 0.00011911 | 0 | 0 |  | 1 | TRUE | wye
28 | LV_1508-2_0_6_load_22 | 41 | 0.003069 | 0.00076915 | 0 | 0 |  | 1 | TRUE | wye
29 | LV_1508-2_0_6_load_23 | 42 | 0.0035148 | 0.0008809 | 0 | 0 |  | 1 | TRUE | wye
30 | LV_1508-2_0_6_load_24 | 43 | 0.0027915 | 0.00069961 | 0 | 0 |  | 1 | TRUE | wye
31 | LV_1508-2_0_6_load_26 | 44 | 0.0015788 | 0.00039568 | 0 | 0 |  | 1 | TRUE | wye
32 | LV_1508-2_0_6_load_28 | 45 | 0.0018823 | 0.00047176 | 0 | 0 |  | 1 | TRUE | wye
33 | LV_1508-2_0_6_load_41 | 46 | 0.0027129 | 0.00067992 | 0 | 0 |  | 1 | TRUE | wye
34 | LV_1508-2_0_6_load_30 | 48 | 0.0032983 | 0.00082662 | 0 | 0 |  | 1 | TRUE | wye
35 | LV_1508-2_0_6_load_31 | 49 | 0.0035535 | 0.00089059 | 0 | 0 |  | 1 | TRUE | wye
36 | LV_1508-2_0_6_load_32 | 52 | 0.003831 | 0.00096015 | 0 | 0 |  | 1 | TRUE | wye
37 | LV_1508-2_0_6_load_48 | 53 | 0.002851 | 0.00071452 | 0 | 0 |  | 1 | TRUE | wye
38 | LV_1508-2_0_6_load_100 | 54 | 0.0025491 | 0.00063888 | 0 | 0 |  | 1 | TRUE | wye
39 | LV_1508-2_0_6_load_79 | 55 | 0.0018032 | 0.00045193 | 0 | 0 |  | 1 | TRUE | wye
40 | LV_1508-2_0_6_load_144 | 56 | 0.0047385 | 0.0011876 | 0 | 0 |  | 1 | TRUE | wye
41 | LV_1508-2_0_6_load_46 | 57 | 0.0019931 | 0.00049951 | 0 | 0 |  | 1 | TRUE | wye
42 | LV_1508-2_0_6_load_47 | 60 | 0.0023034 | 0.0005773 | 0 | 0 |  | 1 | TRUE | wye
43 | LV_1508-2_0_6_load_95 | 62 | 0.00068303 | 0.00017118 | 0 | 0 |  | 1 | TRUE | wye
44 | LV_1508-2_0_6_load_139 | 64 | 0.0057018 | 0.001429 | 0 | 0 |  | 1 | TRUE | wye
45 | LV_1508-2_0_6_load_143 | 65 | 0.002263 | 0.00056716 | 0 | 0 |  | 1 | TRUE | wye
46 | LV_1508-2_0_6_load_151 | 66 | 0.0063483 | 0.001591 | 0 | 0 |  | 1 | TRUE | wye
47 | LV_1508-2_0_6_load_140 | 68 | 0.0055852 | 0.0013998 | 0 | 0 |  | 1 | TRUE | wye
48 | LV_1508-2_0_6_load_77 | 70 | 0.0062362 | 0.0015629 | 0 | 0 |  | 1 | TRUE | wye
49 | LV_1508-2_0_6_load_78 | 71 | 0.0018428 | 0.00046186 | 0 | 0 |  | 1 | TRUE | wye
50 | LV_1508-2_0_6_load_73 | 72 | 0.00094986 | 0.00023806 | 0 | 0 |  | 1 | TRUE | wye
51 | LV_1508-2_0_6_load_49 | 73 | 0.0044972 | 0.0011271 | 0 | 0 |  | 1 | TRUE | wye
52 | LV_1508-2_0_6_load_50 | 74 | 0.0096921 | 0.0024291 | 0 | 0 |  | 1 | TRUE | wye
53 | LV_1508-2_0_6_load_51 | 75 | 0.0028852 | 0.00072309 | 0 | 0 |  | 1 | TRUE | wye
54 | LV_1508-2_0_6_load_69 | 77 | 0.0017827 | 0.00044678 | 0 | 0 |  | 1 | TRUE | wye
55 | LV_1508-2_0_6_load_70 | 78 | 0.0022561 | 0.00056542 | 0 | 0 |  | 1 | TRUE | wye
56 | LV_1508-2_0_6_load_54 | 80 | 0.0071725 | 0.0017976 | 0 | 0 |  | 1 | TRUE | wye
57 | LV_1508-2_0_6_load_63 | 81 | 0.007585 | 0.001901 | 0 | 0 |  | 1 | TRUE | wye
58 | LV_1508-2_0_6_load_64 | 82 | 0.020038 | 0.0050219 | 0 | 0 |  | 1 | TRUE | wye
59 | LV_1508-2_0_6_load_60 | 83 | 0.0066417 | 0.0016646 | 0 | 0 |  | 1 | TRUE | wye
60 | LV_1508-2_0_6_load_61 | 84 | 0.00069056 | 0.00017307 | 0 | 0 |  | 1 | TRUE | wye
61 | LV_1508-2_0_6_load_55 | 85 | 0.00051177 | 0.00012826 | 0 | 0 |  | 1 | TRUE | wye
62 | LV_1508-2_0_6_load_56 | 86 | 0.0014676 | 0.00036782 | 0 | 0 |  | 1 | TRUE | wye
63 | LV_1508-2_0_6_load_57 | 87 | 0.0019598 | 0.00049118 | 0 | 0 |  | 1 | TRUE | wye
64 | LV_1508-2_0_6_load_58 | 88 | 0.0020048 | 0.00050246 | 0 | 0 |  | 1 | TRUE | wye
65 | LV_1508-2_0_6_load_59 | 89 | 0.00062085 | 0.0001556 | 0 | 0 |  | 1 | TRUE | wye
66 | LV_1508-2_0_6_load_67 | 90 | 0.00042595 | 0.00010675 | 0 | 0 |  | 1 | TRUE | wye
67 | LV_1508-2_0_6_load_138 | 93 | 0.0020108 | 0.00050394 | 0 | 0 |  | 1 | TRUE | wye
68 | LV_1508-2_0_6_load_121 | 94 | 0.0019147 | 0.00047987 | 0 | 0 |  | 1 | TRUE | wye
69 | LV_1508-2_0_6_load_66 | 96 | 0.0015583 | 0.00039054 | 0 | 0 |  | 1 | TRUE | wye
70 | LV_1508-2_0_6_load_68 | 97 | 0.0010902 | 0.00027322 | 0 | 0 |  | 1 | TRUE | wye
71 | LV_1508-2_0_6_load_112 | 98 | 0.0013241 | 0.00033186 | 0 | 0 |  | 1 | TRUE | wye
72 | LV_1508-2_0_6_load_113 | 99 | 0.0037038 | 0.00092826 | 0 | 0 |  | 1 | TRUE | wye
73 | LV_1508-2_0_6_load_116 | 100 | 0.0031928 | 0.00080019 | 0 | 0 |  | 1 | TRUE | wye
74 | LV_1508-2_0_6_load_96 | 101 | 0.0029071 | 0.00072858 | 0 | 0 |  | 1 | TRUE | wye
75 | LV_1508-2_0_6_load_118 | 102 | 0.0024276 | 0.00060841 | 0 | 0 |  | 1 | TRUE | wye
76 | LV_1508-2_0_6_load_119 | 103 | 0.0062891 | 0.0015762 | 0 | 0 |  | 1 | TRUE | wye
77 | LV_1508-2_0_6_load_117 | 104 | 0.0020423 | 0.00051184 | 0 | 0 |  | 1 | TRUE | wye
78 | LV_1508-2_0_6_load_71 | 105 | 0.0017008 | 0.00042627 | 0 | 0 |  | 1 | TRUE | wye
79 | LV_1508-2_0_6_load_72 | 106 | 0.0023158 | 0.0005804 | 0 | 0 |  | 1 | TRUE | wye
80 | LV_1508-2_0_6_load_74 | 107 | 0.00070179 | 0.00017589 | 0 | 0 |  | 1 | TRUE | wye
81 | LV_1508-2_0_6_load_150 | 108 | 0.0090248 | 0.0022618 | 0 | 0 |  | 1 | TRUE | wye
82 | LV_1508-2_0_6_load_99 | 109 | 0.0015264 | 0.00038255 | 0 | 0 |  | 1 | TRUE | wye
83 | LV_1508-2_0_6_load_80 | 112 | 0.002999 | 0.00075163 | 0 | 0 |  | 1 | TRUE | wye
84 | LV_1508-2_0_6_load_81 | 113 | 0.0010804 | 0.00027078 | 0 | 0 |  | 1 | TRUE | wye
85 | LV_1508-2_0_6_load_83 | 115 | 0.0016747 | 0.00041971 | 0 | 0 |  | 1 | TRUE | wye
86 | LV_1508-2_0_6_load_86 | 117 | 0.0016946 | 0.00042471 | 0 | 0 |  | 1 | TRUE | wye
87 | LV_1508-2_0_6_load_87 | 118 | 0.00059351 | 0.00014875 | 0 | 0 |  | 1 | TRUE | wye
88 | LV_1508-2_0_6_load_89 | 119 | 0.00070506 | 0.00017671 | 0 | 0 |  | 1 | TRUE | wye
89 | LV_1508-2_0_6_load_97 | 120 | 0.0011113 | 0.00027852 | 0 | 0 |  | 1 | TRUE | wye
90 | LV_1508-2_0_6_load_101 | 121 | 0.00043734 | 0.00010961 | 0 | 0 |  | 1 | TRUE | wye
91 | LV_1508-2_0_6_load_148 | 122 | 0.0007884 | 0.00019759 | 0 | 0 |  | 1 | TRUE | wye
92 | LV_1508-2_0_6_load_94 | 123 | 0.00081243 | 0.00020362 | 0 | 0 |  | 1 | TRUE | wye
93 | LV_1508-2_0_6_load_102 | 124 | 0.00065485 | 0.00016412 | 0 | 0 |  | 1 | TRUE | wye
94 | LV_1508-2_0_6_load_146 | 125 | 0.00044341 | 0.00011113 | 0 | 0 |  | 1 | TRUE | wye
95 | LV_1508-2_0_6_load_90 | 126 | 0.0013525 | 0.00033896 | 0 | 0 |  | 1 | TRUE | wye
96 | LV_1508-2_0_6_load_91 | 127 | 0.00086047 | 0.00021565 | 0 | 0 |  | 1 | TRUE | wye
97 | LV_1508-2_0_6_load_93 | 128 | 0.00082403 | 0.00020652 | 0 | 0 |  | 1 | TRUE | wye
98 | LV_1508-2_0_6_load_105 | 129 | 0.0020438 | 0.00051222 | 0 | 0 |  | 1 | TRUE | wye
99 | LV_1508-2_0_6_load_107 | 130 | 0.0014953 | 0.00037475 | 0 | 0 |  | 1 | TRUE | wye
100 | LV_1508-2_0_6_load_103 | 131 | 0.0089922 | 0.0022536 | 0 | 0 |  | 1 | TRUE | wye
101 | LV_1508-2_0_6_load_114 | 134 | 0.0084734 | 0.0021236 | 0 | 0 |  | 1 | TRUE | wye
102 | LV_1508-2_0_6_load_115 | 136 | 0.0034854 | 0.00087353 | 0 | 0 |  | 1 | TRUE | wye
103 | LV_1508-2_0_6_load_104 | 137 | 0.0050313 | 0.001261 | 0 | 0 |  | 1 | TRUE | wye
104 | LV_1508-2_0_6_load_109 | 138 | 0.0048137 | 0.0012064 | 0 | 0 |  | 1 | TRUE | wye
105 | LV_1508-2_0_6_load_122 | 139 | 0.0026019 | 0.0006521 | 0 | 0 |  | 1 | TRUE | wye
106 | LV_1508-2_0_6_load_125 | 141 | 0.0007989 | 0.00020022 | 0 | 0 |  | 1 | TRUE | wye
107 | LV_1508-2_0_6_load_126 | 142 | 0.0011842 | 0.00029679 | 0 | 0 |  | 1 | TRUE | wye
108 | LV_1508-2_0_6_load_127 | 143 | 0.0014577 | 0.00036534 | 0 | 0 |  | 1 | TRUE | wye
109 | LV_1508-2_0_6_load_128 | 144 | 0.00089337 | 0.0002239 | 0 | 0 |  | 1 | TRUE | wye
110 | LV_1508-2_0_6_load_130 | 145 | 0.0014537 | 0.00036434 | 0 | 0 |  | 1 | TRUE | wye
111 | LV_1508-2_0_6_load_132 | 146 | 0.0014602 | 0.00036597 | 0 | 0 |  | 1 | TRUE | wye
112 | LV_1508-2_0_6_load_133 | 147 | 0.0011672 | 0.00029253 | 0 | 0 |  | 1 | TRUE | wye
113 | LV_1508-2_0_6_load_134 | 148 | 0.0014431 | 0.00036168 | 0 | 0 |  | 1 | TRUE | wye
114 | LV_1508-2_0_6_load_137 | 149 | 0.002734 | 0.00068521 | 0 | 0 |  | 1 | TRUE | wye
115 | LV_1508-2_0_6_load_141 | 150 | 0.0051503 | 0.0012908 | 0 | 0 |  | 1 | TRUE | wye
116 | LV_1508-2_0_6_load_142 | 151 | 0.0053171 | 0.0013326 | 0 | 0 |  | 1 | TRUE | wye
117 | LV_1508-2_0_6_load_145 | 152 | 0.0032821 | 0.00082258 | 0 | 0 |  | 1 | TRUE | wye
118 | LV_1508-2_0_6_load_147 | 153 | 0.004089 | 0.0010248 | 0 | 0 |  | 1 | TRUE | wye
119 | LV_1508-2_0_6_load_155 | 154 | 0.0076717 | 0.0019227 | 0 | 0 |  | 1 | TRUE | wye
120 | LV_1508-2_0_6_load_157 | 156 | 0.0061267 | 0.0015355 | 0 | 0 |  | 1 | TRUE | wye
121 | LV_1508-2_0_6_load_158 | 157 | 0.006123 | 0.0015346 | 0 | 0 |  | 1 | TRUE | wye

## ext_grid
| name | bus | vm_pu | va_degree | slack_weight | in_service
0 |  | 128 | 1 | 0 | 1 | TRUE

## line
| name | std_type | from_bus | to_bus | length_km | r_ohm_per_km | x_ohm_per_km | c_nf_per_km | g_us_per_km | max_i_ka | df | parallel | type | in_service
0 | LV_1508-2_0_6_line_0 |  | 0 | 1 | 0.026021 | 0.125 | 0.08 | 261 | 0 | 0.364 | 1 | 1 | cs | TRUE
1 | LV_1508-2_0_6_line_1 |  | 0 | 2 | 0.020946 | 0.125 | 0.08 | 261 | 0 | 0.364 | 1 | 1 | cs | TRUE
2 | LV_1508-2_0_6_line_2 |  | 1 | 3 | 0.040078 | 0.125 | 0.08 | 261 | 0 | 0.364 | 1 | 1 | cs | TRUE
3 | LV_1508-2_0_6_line_3 |  | 3 | 6 | 0.043103 | 0.125 | 0.08 | 261 | 0 | 0.364 | 1 | 1 | cs | TRUE
4 | LV_1508-2_0_6_line_4 |  | 4 | 5 | 0.057208 | 0.125 | 0.08 | 261 | 0 | 0.364 | 1 | 1 | cs | TRUE
5 | LV_1508-2_0_6_line_5 |  | 5 | 140 | 0.00557 | 0.125 | 0.08 | 261 | 0 | 0.364 | 1 | 1 | cs | TRUE
6 | LV_1508-2_0_6_line_6 |  | 5 | 63 | 0.025115 | 0.125 | 0.08 | 261 | 0 | 0.364 | 1 | 1 | cs | TRUE
7 | LV_1508-2_0_6_line_7 |  | 6 | 7 | 0.051713 | 0.125 | 0.08 | 261 | 0 | 0.364 | 1 | 1 | cs | TRUE
8 | LV_1508-2_0_6_line_8 |  | 7 | 8 | 0.018232 | 0.125 | 0.08 | 261 | 0 | 0.364 | 1 | 1 | cs | TRUE
9 | LV_1508-2_0_6_line_9 |  | 8 | 9 | 0.013276 | 0.125 | 0.08 | 261 | 0 | 0.364 | 1 | 1 | cs | TRUE
10 | LV_1508-2_0_6_line_10 |  | 9 | 13 | 0.019347 | 0.125 | 0.08 | 261 | 0 | 0.364 | 1 | 1 | cs | TRUE
11 | LV_1508-2_0_6_line_11 |  | 10 | 11 | 0.051916 | 0.125 | 0.08 | 261 | 0 | 0.364 | 1 | 1 | cs | TRUE
12 | LV_1508-2_0_6_line_12 |  | 10 | 12 | 0.018383 | 0.125 | 0.08 | 261 | 0 | 0.364 | 1 | 1 | cs | TRUE
13 | LV_1508-2_0_6_line_13 |  | 11 | 14 | 0.1342 | 0.125 | 0.08 | 261 | 0 | 0.364 | 1 | 1 | cs | TRUE
14 | LV_1508-2_0_6_line_14 |  | 11 | 15 | 0.019953 | 0.125 | 0.08 | 261 | 0 | 0.364 | 1 | 1 | cs | TRUE
15 | LV_1508-2_0_6_line_15 |  | 12 | 16 | 0.0093982 | 0.125 | 0.08 | 261 | 0 | 0.364 | 1 | 1 | cs | TRUE
16 | LV_1508-2_0_6_line_16 |  | 13 | 17 | 0.0048603 | 0.125 | 0.08 | 261 | 0 | 0.364 | 1 | 1 | cs | TRUE
17 | LV_1508-2_0_6_line_17 |  | 14 | 94 | 0.018896 | 0.125 | 0.08 | 261 | 0 | 0.364 | 1 | 1 | cs | TRUE
18 | LV_1508-2_0_6_line_18 |  | 15 | 139 | 0.022992 | 0.125 | 0.08 | 261 | 0 | 0.364 | 1 | 1 | cs | TRUE
19 | LV_1508-2_0_6_line_19 |  | 16 | 146 | 0.021417 | 0.125 | 0.08 | 261 | 0 | 0.364 | 1 | 1 | cs | TRUE
20 | LV_1508-2_0_6_line_20 |  | 17 | 146 | 0.016344 | 0.125 | 0.08 | 261 | 0 | 0.364 | 1 | 1 | cs | TRUE
21 | LV_1508-2_0_6_line_21 |  | 17 | 143 | 0.019479 | 0.125 | 0.08 | 261 | 0 | 0.364 | 1 | 1 | cs | TRUE
22 | LV_1508-2_0_6_line_22 |  | 18 | 19 | 0.019779 | 0.125 | 0.08 | 261 | 0 | 0.364 | 1 | 1 | cs | TRUE
23 | LV_1508-2_0_6_line_23 |  | 18 | 20 | 0.0074777 | 0.125 | 0.08 | 261 | 0 | 0.364 | 1 | 1 | cs | TRUE
24 | LV_1508-2_0_6_line_24 |  | 19 | 21 | 0.008889 | 0.125 | 0.08 | 261 | 0 | 0.364 | 1 | 1 | cs | TRUE
25 | LV_1508-2_0_6_line_25 |  | 20 | 22 | 0.016539 | 0.125 | 0.08 | 261 | 0 | 0.364 | 1 | 1 | cs | TRUE
26 | LV_1508-2_0_6_line_26 |  | 21 | 23 | 0.017434 | 0.125 | 0.08 | 261 | 0 | 0.364 | 1 | 1 | cs | TRUE
27 | LV_1508-2_0_6_line_27 |  | 22 | 24 | 0.019594 | 0.125 | 0.08 | 261 | 0 | 0.364 | 1 | 1 | cs | TRUE
28 | LV_1508-2_0_6_line_28 |  | 23 | 25 | 0.012602 | 0.125 | 0.08 | 261 | 0 | 0.364 | 1 | 1 | cs | TRUE
29 | LV_1508-2_0_6_line_29 |  | 24 | 26 | 0.0091657 | 0.125 | 0.08 | 261 | 0 | 0.364 | 1 | 1 | cs | TRUE
30 | LV_1508-2_0_6_line_30 |  | 25 | 27 | 0.015764 | 0.125 | 0.08 | 261 | 0 | 0.364 | 1 | 1 | cs | TRUE
31 | LV_1508-2_0_6_line_31 |  | 26 | 28 | 0.0041209 | 0.125 | 0.08 | 261 | 0 | 0.364 | 1 | 1 | cs | TRUE
32 | LV_1508-2_0_6_line_32 |  | 26 | 29 | 0.009978 | 0.125 | 0.08 | 261 | 0 | 0.364 | 1 | 1 | cs | TRUE
33 | LV_1508-2_0_6_line_33 |  | 27 | 51 | 0.010498 | 0.125 | 0.08 | 261 | 0 | 0.364 | 1 | 1 | cs | TRUE
34 | LV_1508-2_0_6_line_34 |  | 29 | 45 | 0.057547 | 0.125 | 0.08 | 261 | 0 | 0.364 | 1 | 1 | cs | TRUE
35 | LV_1508-2_0_6_line_35 |  | 29 | 42 | 0.03314 | 0.125 | 0.08 | 261 | 0 | 0.364 | 1 | 1 | cs | TRUE
36 | LV_1508-2_0_6_line_36 |  | 30 | 31 | 0.037524 | 0.125 | 0.08 | 261 | 0 | 0.364 | 1 | 1 | cs | TRUE
37 | LV_1508-2_0_6_line_37 |  | 30 | 32 | 0.064367 | 0.125 | 0.08 | 261 | 0 | 0.364 | 1 | 1 | cs | TRUE
38 | LV_1508-2_0_6_line_38 |  | 30 | 33 | 0.19577 | 0.125 | 0.08 | 261 | 0 | 0.364 | 1 | 1 | cs | TRUE
39 | LV_1508-2_0_6_line_39 |  | 31 | 34 | 0.012453 | 0.125 | 0.08 | 261 | 0 | 0.364 | 1 | 1 | cs | TRUE
40 | LV_1508-2_0_6_line_40 |  | 32 | 35 | 0.097922 | 0.125 | 0.08 | 261 | 0 | 0.364 | 1 | 1 | cs | TRUE
41 | LV_1508-2_0_6_line_41 |  | 34 | 37 | 0.020244 | 0.125 | 0.08 | 261 | 0 | 0.364 | 1 | 1 | cs | TRUE
42 | LV_1508-2_0_6_line_42 |  | 34 | 38 | 0.0097128 | 0.125 | 0.08 | 261 | 0 | 0.364 | 1 | 1 | cs | TRUE
43 | LV_1508-2_0_6_line_43 |  | 35 | 36 | 0.019879 | 0.125 | 0.08 | 261 | 0 | 0.364 | 1 | 1 | cs | TRUE
44 | LV_1508-2_0_6_line_44 |  | 36 | 50 | 0.012297 | 0.125 | 0.08 | 261 | 0 | 0.364 | 1 | 1 | cs | TRUE
45 | LV_1508-2_0_6_line_45 |  | 37 | 39 | 0.048175 | 0.125 | 0.08 | 261 | 0 | 0.364 | 1 | 1 | cs | TRUE
46 | LV_1508-2_0_6_line_46 |  | 39 | 40 | 0.015465 | 0.125 | 0.08 | 261 | 0 | 0.364 | 1 | 1 | cs | TRUE
47 | LV_1508-2_0_6_line_47 |  | 41 | 42 | 0.00012476 | 0.125 | 0.08 | 261 | 0 | 0.364 | 1 | 1 | cs | TRUE
48 | LV_1508-2_0_6_line_48 |  | 41 | 43 | 0.032109 | 0.125 | 0.08 | 261 | 0 | 0.364 | 1 | 1 | cs | TRUE
49 | LV_1508-2_0_6_line_49 |  | 43 | 44 | 0.0011543 | 0.125 | 0.08 | 261 | 0 | 0.364 | 1 | 1 | cs | TRUE
50 | LV_1508-2_0_6_line_50 |  | 45 | 46 | 0.016555 | 0.125 | 0.08 | 261 | 0 | 0.364 | 1 | 1 | cs | TRUE
51 | LV_1508-2_0_6_line_51 |  | 46 | 47 | 0.012012 | 0.125 | 0.08 | 261 | 0 | 0.364 | 1 | 1 | cs | TRUE
52 | LV_1508-2_0_6_line_52 |  | 47 | 58 | 0.028889 | 0.125 | 0.08 | 261 | 0 | 0.364 | 1 | 1 | cs | TRUE
53 | LV_1508-2_0_6_line_53 |  | 47 | 59 | 0.082605 | 0.125 | 0.08 | 261 | 0 | 0.364 | 1 | 1 | cs | TRUE
54 | LV_1508-2_0_6_line_54 |  | 48 | 49 | 0.021806 | 0.125 | 0.08 | 261 | 0 | 0.364 | 1 | 1 | cs | TRUE
55 | LV_1508-2_0_6_line_55 |  | 48 | 50 | 0.022644 | 0.125 | 0.08 | 261 | 0 | 0.364 | 1 | 1 | cs | TRUE
56 | LV_1508-2_0_6_line_56 |  | 49 | 53 | 0.023956 | 0.125 | 0.08 | 261 | 0 | 0.364 | 1 | 1 | cs | TRUE
57 | LV_1508-2_0_6_line_57 |  | 49 | 54 | 0.068965 | 0.125 | 0.08 | 261 | 0 | 0.364 | 1 | 1 | cs | TRUE
58 | LV_1508-2_0_6_line_58 |  | 50 | 52 | 0.012658 | 0.125 | 0.08 | 261 | 0 | 0.364 | 1 | 1 | cs | TRUE
59 | LV_1508-2_0_6_line_59 |  | 51 | 52 | 0.019144 | 0.125 | 0.08 | 261 | 0 | 0.364 | 1 | 1 | cs | TRUE
60 | LV_1508-2_0_6_line_60 |  | 54 | 55 | 0.015633 | 0.125 | 0.08 | 261 | 0 | 0.364 | 1 | 1 | cs | TRUE
61 | LV_1508-2_0_6_line_61 |  | 55 | 69 | 0.024494 | 0.125 | 0.08 | 261 | 0 | 0.364 | 1 | 1 | cs | TRUE
62 | LV_1508-2_0_6_line_62 |  | 56 | 57 | 0.068288 | 0.125 | 0.08 | 261 | 0 | 0.364 | 1 | 1 | cs | TRUE
63 | LV_1508-2_0_6_line_63 |  | 57 | 58 | 0.030145 | 0.125 | 0.08 | 261 | 0 | 0.364 | 1 | 1 | cs | TRUE
64 | LV_1508-2_0_6_line_64 |  | 58 | 60 | 0.018966 | 0.125 | 0.08 | 261 | 0 | 0.364 | 1 | 1 | cs | TRUE
65 | LV_1508-2_0_6_line_65 |  | 59 | 61 | 0.047438 | 0.125 | 0.08 | 261 | 0 | 0.364 | 1 | 1 | cs | TRUE
66 | LV_1508-2_0_6_line_66 |  | 59 | 62 | 0.038606 | 0.125 | 0.08 | 261 | 0 | 0.364 | 1 | 2 | cs | TRUE
67 | LV_1508-2_0_6_line_67 |  | 60 | 65 | 0.02874 | 0.125 | 0.08 | 261 | 0 | 0.364 | 1 | 1 | cs | TRUE
68 | LV_1508-2_0_6_line_68 |  | 61 | 63 | 0.056904 | 0.125 | 0.08 | 261 | 0 | 0.364 | 1 | 1 | cs | TRUE
69 | LV_1508-2_0_6_line_69 |  | 61 | 64 | 0.011308 | 0.125 | 0.08 | 261 | 0 | 0.364 | 1 | 1 | cs | TRUE
70 | LV_1508-2_0_6_line_70 |  | 62 | 67 | 0.014638 | 0.125 | 0.08 | 261 | 0 | 0.364 | 1 | 3 | cs | TRUE
71 | LV_1508-2_0_6_line_71 |  | 63 | 66 | 0.025707 | 0.125 | 0.08 | 261 | 0 | 0.364 | 1 | 1 | cs | TRUE
72 | LV_1508-2_0_6_line_72 |  | 64 | 68 | 0.021821 | 0.125 | 0.08 | 261 | 0 | 0.364 | 1 | 1 | cs | TRUE
73 | LV_1508-2_0_6_line_73 |  | 67 | 123 | 0.019991 | 0.125 | 0.08 | 261 | 0 | 0.364 | 1 | 1 | cs | TRUE
74 | LV_1508-2_0_6_line_74 |  | 67 | 126 | 0.0057608 | 0.125 | 0.08 | 261 | 0 | 0.364 | 1 | 3 | cs | TRUE
75 | LV_1508-2_0_6_line_75 |  | 68 | 150 | 0.013359 | 0.125 | 0.08 | 261 | 0 | 0.364 | 1 | 1 | cs | TRUE
76 | LV_1508-2_0_6_line_76 |  | 69 | 70 | 0.011803 | 0.125 | 0.08 | 261 | 0 | 0.364 | 1 | 1 | cs | TRUE
77 | LV_1508-2_0_6_line_77 |  | 69 | 71 | 0.031847 | 0.125 | 0.08 | 261 | 0 | 0.364 | 1 | 1 | cs | TRUE
78 | LV_1508-2_0_6_line_78 |  | 69 | 72 | 0.040061 | 0.125 | 0.08 | 261 | 0 | 0.364 | 1 | 1 | cs | TRUE
79 | LV_1508-2_0_6_line_79 |  | 72 | 105 | 0.0033626 | 0.125 | 0.08 | 261 | 0 | 0.364 | 1 | 1 | cs | TRUE
80 | LV_1508-2_0_6_line_80 |  | 73 | 74 | 0.011215 | 0.125 | 0.08 | 261 | 0 | 0.364 | 1 | 1 | cs | TRUE
81 | LV_1508-2_0_6_line_81 |  | 73 | 75 | 0.032174 | 0.125 | 0.08 | 261 | 0 | 0.364 | 1 | 1 | cs | TRUE
82 | LV_1508-2_0_6_line_82 |  | 75 | 76 | 0.038631 | 0.125 | 0.08 | 261 | 0 | 0.364 | 1 | 1 | cs | TRUE
83 | LV_1508-2_0_6_line_83 |  | 76 | 79 | 0.013065 | 0.125 | 0.08 | 261 | 0 | 0.364 | 1 | 1 | cs | TRUE
84 | LV_1508-2_0_6_line_84 |  | 76 | 80 | 0.01168 | 0.125 | 0.08 | 261 | 0 | 0.364 | 1 | 1 | cs | TRUE
85 | LV_1508-2_0_6_line_85 |  | 77 | 78 | 0.041688 | 0.125 | 0.08 | 261 | 0 | 0.364 | 1 | 1 | cs | TRUE
86 | LV_1508-2_0_6_line_86 |  | 78 | 92 | 0.053872 | 0.125 | 0.08 | 261 | 0 | 0.364 | 1 | 1 | cs | TRUE
87 | LV_1508-2_0_6_line_87 |  | 79 | 81 | 0.020508 | 0.125 | 0.08 | 261 | 0 | 0.364 | 1 | 1 | cs | TRUE
88 | LV_1508-2_0_6_line_88 |  | 79 | 82 | 0.055867 | 0.125 | 0.08 | 261 | 0 | 0.364 | 1 | 1 | cs | TRUE
89 | LV_1508-2_0_6_line_89 |  | 80 | 83 | 0.044666 | 0.125 | 0.08 | 261 | 0 | 0.364 | 1 | 1 | cs | TRUE
90 | LV_1508-2_0_6_line_90 |  | 83 | 84 | 0.065493 | 0.125 | 0.08 | 261 | 0 | 0.364 | 1 | 2 | cs | TRUE
91 | LV_1508-2_0_6_line_91 |  | 84 | 95 | 0.063598 | 0.125 | 0.08 | 261 | 0 | 0.364 | 1 | 2 | cs | TRUE
92 | LV_1508-2_0_6_line_92 |  | 85 | 86 | 0.013431 | 0.125 | 0.08 | 261 | 0 | 0.364 | 1 | 1 | cs | TRUE
93 | LV_1508-2_0_6_line_93 |  | 85 | 87 | 0.0039735 | 0.125 | 0.08 | 261 | 0 | 0.364 | 1 | 1 | cs | TRUE
94 | LV_1508-2_0_6_line_94 |  | 86 | 88 | 0.028475 | 0.125 | 0.08 | 261 | 0 | 0.364 | 1 | 1 | cs | TRUE
95 | LV_1508-2_0_6_line_95 |  | 87 | 89 | 0.036957 | 0.125 | 0.08 | 261 | 0 | 0.364 | 1 | 1 | cs | TRUE
96 | LV_1508-2_0_6_line_96 |  | 89 | 90 | 0.10642 | 0.125 | 0.08 | 261 | 0 | 0.364 | 1 | 1 | cs | TRUE
97 | LV_1508-2_0_6_line_97 |  | 90 | 91 | 0.025738 | 0.125 | 0.08 | 261 | 0 | 0.364 | 1 | 1 | cs | TRUE
98 | LV_1508-2_0_6_line_98 |  | 91 | 97 | 0.009512 | 0.125 | 0.08 | 261 | 0 | 0.364 | 1 | 1 | cs | TRUE
99 | LV_1508-2_0_6_line_99 |  | 91 | 95 | 0.027144 | 0.125 | 0.08 | 261 | 0 | 0.364 | 1 | 1 | cs | TRUE
100 | LV_1508-2_0_6_line_100 |  | 92 | 100 | 0.12385 | 0.125 | 0.08 | 261 | 0 | 0.364 | 1 | 3 | cs | TRUE
101 | LV_1508-2_0_6_line_101 |  | 92 | 101 | 0.047089 | 0.125 | 0.08 | 261 | 0 | 0.364 | 1 | 3 | cs | TRUE
102 | LV_1508-2_0_6_line_102 |  | 93 | 94 | 0.006982 | 0.125 | 0.08 | 261 | 0 | 0.364 | 1 | 1 | cs | TRUE
103 | LV_1508-2_0_6_line_103 |  | 95 | 96 | 0.031928 | 0.125 | 0.08 | 261 | 0 | 0.364 | 1 | 3 | cs | TRUE
104 | LV_1508-2_0_6_line_104 |  | 96 | 98 | 0.031418 | 0.125 | 0.08 | 261 | 0 | 0.364 | 1 | 3 | cs | TRUE
105 | LV_1508-2_0_6_line_105 |  | 98 | 99 | 0.026652 | 0.125 | 0.08 | 261 | 0 | 0.364 | 1 | 3 | cs | TRUE
106 | LV_1508-2_0_6_line_106 |  | 99 | 134 | 0.0086527 | 0.125 | 0.08 | 261 | 0 | 0.364 | 1 | 3 | cs | TRUE
107 | LV_1508-2_0_6_line_107 |  | 100 | 132 | 0.020741 | 0.125 | 0.08 | 261 | 0 | 0.364 | 1 | 3 | cs | TRUE
108 | LV_1508-2_0_6_line_108 |  | 101 | 128 | 0.039159 | 0.125 | 0.08 | 261 | 0 | 0.364 | 1 | 3 | cs | TRUE
109 | LV_1508-2_0_6_line_109 |  | 102 | 103 | 0.0079944 | 0.125 | 0.08 | 261 | 0 | 0.364 | 1 | 1 | cs | TRUE
110 | LV_1508-2_0_6_line_110 |  | 102 | 104 | 0.025787 | 0.125 | 0.08 | 261 | 0 | 0.364 | 1 | 1 | cs | TRUE
111 | LV_1508-2_0_6_line_111 |  | 104 | 136 | 0.0157 | 0.125 | 0.08 | 261 | 0 | 0.364 | 1 | 1 | cs | TRUE
112 | LV_1508-2_0_6_line_112 |  | 105 | 106 | 0.036529 | 0.125 | 0.08 | 261 | 0 | 0.364 | 1 | 1 | cs | TRUE
113 | LV_1508-2_0_6_line_113 |  | 106 | 107 | 0.009906 | 0.125 | 0.08 | 261 | 0 | 0.364 | 1 | 1 | cs | TRUE
114 | LV_1508-2_0_6_line_114 |  | 108 | 109 | 0.014254 | 0.125 | 0.08 | 261 | 0 | 0.364 | 1 | 1 | cs | TRUE
115 | LV_1508-2_0_6_line_115 |  | 109 | 110 | 0.046674 | 0.125 | 0.08 | 261 | 0 | 0.364 | 1 | 1 | cs | TRUE
116 | LV_1508-2_0_6_line_116 |  | 110 | 111 | 0.080751 | 0.125 | 0.08 | 261 | 0 | 0.364 | 1 | 1 | cs | TRUE
117 | LV_1508-2_0_6_line_117 |  | 111 | 119 | 0.065889 | 0.125 | 0.08 | 261 | 0 | 0.364 | 1 | 1 | cs | TRUE
118 | LV_1508-2_0_6_line_118 |  | 111 | 114 | 0.068392 | 0.125 | 0.08 | 261 | 0 | 0.364 | 1 | 1 | cs | TRUE
119 | LV_1508-2_0_6_line_119 |  | 112 | 113 | 0.039403 | 0.125 | 0.08 | 261 | 0 | 0.364 | 1 | 1 | cs | TRUE
120 | LV_1508-2_0_6_line_120 |  | 112 | 114 | 0.055985 | 0.125 | 0.08 | 261 | 0 | 0.364 | 1 | 1 | cs | TRUE
121 | LV_1508-2_0_6_line_121 |  | 113 | 115 | 0.018594 | 0.125 | 0.08 | 261 | 0 | 0.364 | 1 | 1 | cs | TRUE
122 | LV_1508-2_0_6_line_122 |  | 114 | 116 | 0.032271 | 0.125 | 0.08 | 261 | 0 | 0.364 | 1 | 1 | cs | TRUE
123 | LV_1508-2_0_6_line_123 |  | 115 | 117 | 0.017936 | 0.125 | 0.08 | 261 | 0 | 0.364 | 1 | 1 | cs | TRUE
124 | LV_1508-2_0_6_line_124 |  | 116 | 118 | 0.012122 | 0.125 | 0.08 | 261 | 0 | 0.364 | 1 | 1 | cs | TRUE
125 | LV_1508-2_0_6_line_125 |  | 117 | 120 | 0.018634 | 0.125 | 0.08 | 261 | 0 | 0.364 | 1 | 1 | cs | TRUE
126 | LV_1508-2_0_6_line_126 |  | 118 | 121 | 0.010893 | 0.125 | 0.08 | 261 | 0 | 0.364 | 1 | 1 | cs | TRUE
127 | LV_1508-2_0_6_line_127 |  | 119 | 122 | 0.013769 | 0.125 | 0.08 | 261 | 0 | 0.364 | 1 | 1 | cs | TRUE
128 | LV_1508-2_0_6_line_128 |  | 120 | 123 | 0.010378 | 0.125 | 0.08 | 261 | 0 | 0.364 | 1 | 1 | cs | TRUE
129 | LV_1508-2_0_6_line_129 |  | 121 | 124 | 0.0027736 | 0.125 | 0.08 | 261 | 0 | 0.364 | 1 | 1 | cs | TRUE
130 | LV_1508-2_0_6_line_130 |  | 122 | 125 | 0.0077595 | 0.125 | 0.08 | 261 | 0 | 0.364 | 1 | 1 | cs | TRUE
131 | LV_1508-2_0_6_line_131 |  | 125 | 152 | 0.01819 | 0.125 | 0.08 | 261 | 0 | 0.364 | 1 | 1 | cs | TRUE
132 | LV_1508-2_0_6_line_132 |  | 126 | 127 | 0.0030199 | 0.125 | 0.08 | 261 | 0 | 0.364 | 1 | 3 | cs | TRUE
133 | LV_1508-2_0_6_line_133 |  | 127 | 128 | 0.0039978 | 0.125 | 0.08 | 261 | 0 | 0.364 | 1 | 3 | cs | TRUE
134 | LV_1508-2_0_6_line_134 |  | 129 | 130 | 0.0062397 | 0.125 | 0.08 | 261 | 0 | 0.364 | 1 | 3 | cs | TRUE
135 | LV_1508-2_0_6_line_135 |  | 129 | 131 | 0.028357 | 0.125 | 0.08 | 261 | 0 | 0.364 | 1 | 3 | cs | TRUE
136 | LV_1508-2_0_6_line_136 |  | 130 | 132 | 0.0068844 | 0.125 | 0.08 | 261 | 0 | 0.364 | 1 | 3 | cs | TRUE
137 | LV_1508-2_0_6_line_137 |  | 131 | 137 | 0.023157 | 0.125 | 0.08 | 261 | 0 | 0.364 | 1 | 3 | cs | TRUE
138 | LV_1508-2_0_6_line_138 |  | 132 | 136 | 0.046873 | 0.125 | 0.08 | 261 | 0 | 0.364 | 1 | 1 | cs | TRUE
139 | LV_1508-2_0_6_line_139 |  | 133 | 134 | 0.014686 | 0.125 | 0.08 | 261 | 0 | 0.364 | 1 | 3 | cs | TRUE
140 | LV_1508-2_0_6_line_140 |  | 133 | 135 | 0.044468 | 0.125 | 0.08 | 261 | 0 | 0.364 | 1 | 3 | cs | TRUE
141 | LV_1508-2_0_6_line_141 |  | 135 | 138 | 0.026328 | 0.125 | 0.08 | 261 | 0 | 0.364 | 1 | 1 | cs | TRUE
142 | LV_1508-2_0_6_line_142 |  | 135 | 137 | 0.020464 | 0.125 | 0.08 | 261 | 0 | 0.364 | 1 | 3 | cs | TRUE
143 | LV_1508-2_0_6_line_143 |  | 138 | 139 | 0.043078 | 0.125 | 0.08 | 261 | 0 | 0.364 | 1 | 1 | cs | TRUE
144 | LV_1508-2_0_6_line_144 |  | 140 | 154 | 0.016944 | 0.125 | 0.08 | 261 | 0 | 0.364 | 1 | 1 | cs | TRUE
145 | LV_1508-2_0_6_line_145 |  | 140 | 155 | 0.007116 | 0.125 | 0.08 | 261 | 0 | 0.364 | 1 | 1 | cs | TRUE
146 | LV_1508-2_0_6_line_146 |  | 141 | 142 | 0.022682 | 0.125 | 0.08 | 261 | 0 | 0.364 | 1 | 1 | cs | TRUE
147 | LV_1508-2_0_6_line_147 |  | 141 | 143 | 0.0059212 | 0.125 | 0.08 | 261 | 0 | 0.364 | 1 | 1 | cs | TRUE
148 | LV_1508-2_0_6_line_148 |  | 142 | 144 | 0.0092794 | 0.125 | 0.08 | 261 | 0 | 0.364 | 1 | 1 | cs | TRUE
149 | LV_1508-2_0_6_line_149 |  | 144 | 145 | 0.0053954 | 0.125 | 0.08 | 261 | 0 | 0.364 | 1 | 1 | cs | TRUE
150 | LV_1508-2_0_6_line_150 |  | 145 | 147 | 0.018992 | 0.125 | 0.08 | 261 | 0 | 0.364 | 1 | 1 | cs | TRUE
151 | LV_1508-2_0_6_line_151 |  | 147 | 148 | 0.0037972 | 0.125 | 0.08 | 261 | 0 | 0.364 | 1 | 1 | cs | TRUE
152 | LV_1508-2_0_6_line_152 |  | 148 | 149 | 0.014557 | 0.125 | 0.08 | 261 | 0 | 0.364 | 1 | 1 | cs | TRUE
153 | LV_1508-2_0_6_line_153 |  | 150 | 151 | 0.0082234 | 0.125 | 0.08 | 261 | 0 | 0.364 | 1 | 1 | cs | TRUE
154 | LV_1508-2_0_6_line_154 |  | 152 | 153 | 0.082206 | 0.125 | 0.08 | 261 | 0 | 0.364 | 1 | 1 | cs | TRUE
155 | LV_1508-2_0_6_line_155 |  | 155 | 156 | 0.005418 | 0.125 | 0.08 | 261 | 0 | 0.364 | 1 | 1 | cs | TRUE
156 | LV_1508-2_0_6_line_156 |  | 155 | 157 | 0.025219 | 0.125 | 0.08 | 261 | 0 | 0.364 | 1 | 1 | cs | TRUE

## trafo
| name | std_type | hv_bus | lv_bus | sn_mva | vn_hv_kv | vn_lv_kv | vk_percent | vkr_percent | pfe_kw | i0_percent | shift_degree | tap_side | tap_neutral | tap_min | tap_max | tap_step_percent | tap_step_degree | tap_pos | tap_phase_shifter | parallel | df | in_service
0 | LV_1508-2_0_6_trafo_93 | 0.63 MVA 20/0.4 kV | 158 | 128 | 0.63 | 20 | 0.4 | 6 | 1.206 | 1.65 | 0.2619 | 150 | hv | 0 | -2 | 2 | 2.5 | 0 | 0 | FALSE | 1 | 1 | TRUE

## line_geodata
| x0 | y0 | x1 | y1 | x2 | y2 | x3 | y3 | x4 | y4 | x5 | y5 | x6 | y6 | x7 | y7 | x8 | y8 | x9 | y9 | x10 | y10
0 | 2671145.8555 | 1200906.6946 | 2671144.4705 | 1200911.7701 | 2671125.4885 | 1200919.7824 | 2671125.3447 | 1200919.844
1 | 2671136.6859 | 1200887.8629 | 2671145.8555 | 1200906.6946
2 | 2671088.7533 | 1200936.1776 | 2671103.5286 | 1200929.1935 | 2671125.3447 | 1200919.844
3 | 2671088.7533 | 1200936.1776 | 2671108.3852 | 1200974.5497
4 | 2671308.2103 | 1200824.2124 | 2671308.202 | 1200830.6495 | 2671326.265 | 1200831.4322 | 2671327.3503 | 1200803.6616 | 2671332.2952 | 1200803.2981
5 | 2671329.7892 | 1200798.3208 | 2671332.2952 | 1200803.2981
6 | 2671332.2952 | 1200803.2981 | 2671355.6184 | 1200801.5532 | 2671355.754 | 1200799.7649
7 | 2671131.9387 | 1201020.5871 | 2671108.3852 | 1200974.5497
8 | 2671131.9387 | 1201020.5871 | 2671148.6896 | 1201013.3895
9 | 2671161.6184 | 1201010.4453 | 2671149.5372 | 1201013.0253 | 2671148.6896 | 1201013.3895
10 | 2671161.6184 | 1201010.4453 | 2671160.082 | 1200991.1597
11 | 2671183.0852 | 1201033.4483 | 2671234.878 | 1201029.8715
12 | 2671183.0852 | 1201033.4483 | 2671182.5795 | 1201015.0719
13 | 2671234.878 | 1201029.8715 | 2671229.9737 | 1201163.9863
14 | 2671234.878 | 1201029.8715 | 2671254.7836 | 1201028.4969
15 | 2671182.321 | 1201005.6773 | 2671182.5795 | 1201015.0719
16 | 2671163.8787 | 1200988.1253 | 2671160.082 | 1200991.1597
17 | 2671229.9737 | 1201163.9863 | 2671243.3774 | 1201177.3058
18 | 2671254.7836 | 1201028.4969 | 2671264.3609 | 1201027.8355 | 2671277.6645 | 1201026.3015
19 | 2671182.321 | 1201005.6773 | 2671181.9697 | 1200992.9103 | 2671179.8238 | 1200984.5352
20 | 2671163.8787 | 1200988.1253 | 2671179.8238 | 1200984.5352
21 | 2671163.8787 | 1200988.1253 | 2671159.7967 | 1200969.0789
22 | 2671422.0698 | 1200557.4429 | 2671422.9672 | 1200577.2015
23 | 2671423.1307 | 1200584.6754 | 2671423.1323 | 1200580.8364 | 2671422.9672 | 1200577.2015
24 | 2671422.0698 | 1200557.4429 | 2671421.6665 | 1200548.563
25 | 2671423.1307 | 1200584.6754 | 2671423.1278 | 1200591.3983 | 2671422.3161 | 1200595.6134 | 2671420.6696 | 1200600.8858
26 | 2671421.6665 | 1200548.563 | 2671421.2761 | 1200539.9672 | 2671420.8781 | 1200531.1464
27 | 2671420.6696 | 1200600.8858 | 2671420.6696 | 1200600.8858 | 2671418.008 | 1200605.7348 | 2671415.2584 | 1200609.671 | 2671412.1512 | 1200612.947 | 2671408.4388 | 1200615.9044 | 2671408.4388 | 1200615.9044
28 | 2671420.9473 | 1200518.5554 | 2671420.6562 | 1200526.2292 | 2671420.8781 | 1200531.1464
29 | 2671399.5824 | 1200618.0333 | 2671404.8519 | 1200617.2846 | 2671408.4388 | 1200615.9044
30 | 2671420.9473 | 1200518.5554 | 2671409.1717 | 1200508.0748
31 | 2671399.5824 | 1200618.0333 | 2671399.1262 | 1200613.9377
32 | 2671399.5824 | 1200618.0333 | 2671400.743 | 1200627.942
33 | 2671398.9054 | 1200505.8792 | 2671409.1717 | 1200508.0748
34 | 2671400.743 | 1200627.942 | 2671402.5071 | 1200644.0396 | 2671402.1718 | 1200649.1609 | 2671400.0779 | 1200655.562 | 2671396.4797 | 1200661.7116 | 2671390.1762 | 1200668.7184 | 2671380.5935 | 1200677.4083
35 | 2671400.743 | 1200627.942 | 2671397.499 | 1200628.0144 | 2671391.8148 | 1200630.348 | 2671374.88 | 1200647.0006
36 | 2671242.1816 | 1200377.7093 | 2671268.9749 | 1200374.3155 | 2671277.5246 | 1200368.1912
37 | 2671339.0423 | 1200365.7683 | 2671315.542 | 1200361.7966 | 2671288.3179 | 1200360.4599 | 2671277.5246 | 1200368.1912
38 | 2671277.5246 | 1200368.1912 | 2671296.4282 | 1200173.3347
39 | 2671242.1816 | 1200377.7093 | 2671238.9017 | 1200389.7219
40 | 2671399.0998 | 1200443.11 | 2671339.0423 | 1200365.7683
41 | 2671238.9017 | 1200389.7219 | 2671233.9982 | 1200407.6522 | 2671233.2318 | 1200409.1191
42 | 2671238.9017 | 1200389.7219 | 2671229.8787 | 1200386.1272
43 | 2671399.0998 | 1200443.11 | 2671404.1913 | 1200461.7266 | 2671404.2104 | 1200462.3048
44 | 2671404.6161 | 1200474.5951 | 2671404.2104 | 1200462.3048
45 | 2671219.5632 | 1200453.6748 | 2671217.6101 | 1200447.6367 | 2671222.0547 | 1200430.5126 | 2671233.2318 | 1200409.1191
46 | 2671219.5632 | 1200453.6748 | 2671234.2917 | 1200448.9606
47 | 2671374.88 | 1200647.0006 | 2671374.7911 | 1200647.0881
48 | 2671346.4672 | 1200661.0016 | 2671349.7622 | 1200659.5859 | 2671363.1374 | 1200655.1762 | 2671367.3502 | 1200653.6589 | 2671369.7754 | 1200652.0202 | 2671374.7911 | 1200647.0881
49 | 2671345.4067 | 1200661.4573 | 2671346.4672 | 1200661.0016
50 | 2671380.5935 | 1200677.4083 | 2671368.3298 | 1200688.5294
51 | 2671360.0621 | 1200697.2095 | 2671364.4863 | 1200692.0147 | 2671368.3298 | 1200688.5294
52 | 2671360.0621 | 1200697.2095 | 2671353.4931 | 1200693.9513 | 2671347.9492 | 1200694.1074 | 2671342.2783 | 1200695.3294 | 2671332.2334 | 1200697.5442
53 | 2671360.0621 | 1200697.2095 | 2671356.8548 | 1200703.1415 | 2671354.9264 | 1200709.7113 | 2671354.4704 | 1200715.3871 | 2671355.5206 | 1200721.1476 | 2671364.9726 | 1200744.986 | 2671368.6671 | 1200754.347 | 2671371.1513 | 1200757.334 | 2671373.534 | 1200759.2525 | 2671379.3841 | 1200761.5015 | 2671387.9277 | 1200761.3256
54 | 2671427.902 | 1200460.9397 | 2671428.0291 | 1200466.7144 | 2671426.8962 | 1200477.4185 | 2671425.8088 | 1200482.5715
55 | 2671425.8088 | 1200482.5715 | 2671404.6161 | 1200474.5951
56 | 2671427.902 | 1200460.9397 | 2671427.664 | 1200450.1333 | 2671427.1386 | 1200436.9969
57 | 2671427.902 | 1200460.9397 | 2671496.0782 | 1200450.5403
58 | 2671404.6161 | 1200474.5951 | 2671403.4095 | 1200481.9073 | 2671402.4406 | 1200487.064
59 | 2671398.9054 | 1200505.8792 | 2671402.4406 | 1200487.064
60 | 2671496.0782 | 1200450.5403 | 2671500.7191 | 1200438.0771 | 2671502.0668 | 1200436.1715
61 | 2671525.0874 | 1200432.4652 | 2671510.0876 | 1200431.9855 | 2671506.1982 | 1200432.5504 | 2671503.0036 | 1200434.8469 | 2671502.0668 | 1200436.1715
62 | 2671276.0038 | 1200617.2691 | 2671284.1345 | 1200629.3845 | 2671304.1076 | 1200657.7066 | 2671313.9661 | 1200673.9962
63 | 2671332.2334 | 1200697.5442 | 2671324.3069 | 1200684.9197 | 2671316.8289 | 1200678.7267 | 2671313.9661 | 1200673.9962
64 | 2671332.2334 | 1200697.5442 | 2671314.1535 | 1200703.2726
65 | 2671342.0753 | 1200759.4993 | 2671353.2524 | 1200760.6334 | 2671361.0164 | 1200762.6273 | 2671367.9546 | 1200762.3767 | 2671372.0121 | 1200760.4684 | 2671373.534 | 1200759.2525 | 2671379.3841 | 1200761.5015 | 2671387.9277 | 1200761.3256
66 | 2671387.9277 | 1200761.3256 | 2671404 | 1200764.3528 | 2671418.0574 | 1200768.4454 | 2671424.2185 | 1200772.9122
67 | 2671286.8596 | 1200712.2741 | 2671309.6445 | 1200704.7013 | 2671314.1535 | 1200703.2726
68 | 2671342.0753 | 1200759.4993 | 2671353.2524 | 1200760.6334 | 2671361.0164 | 1200762.6273 | 2671357.6296 | 1200775.3057 | 2671355.754 | 1200799.7649
69 | 2671342.0753 | 1200759.4993 | 2671338.7666 | 1200748.6861
70 | 2671435.0536 | 1200782.7016 | 2671427.7557 | 1200775.4767 | 2671424.2185 | 1200772.9122
71 | 2671355.754 | 1200799.7649 | 2671373.6494 | 1200801.8353 | 2671374.6167 | 1200794.1533
72 | 2671332.3819 | 1200727.8199 | 2671332.3819 | 1200727.8199 | 2671338.7666 | 1200748.6861
73 | 2671435.0536 | 1200782.7016 | 2671437.6051 | 1200780.0527 | 2671445.7277 | 1200774.969 | 2671449.3934 | 1200772.7225 | 2671451.0492 | 1200770.9425
74 | 2671435.0536 | 1200782.7016 | 2671439.0075 | 1200786.8913
75 | 2671332.3819 | 1200727.8199 | 2671319.6351 | 1200731.8174
76 | 2671525.0874 | 1200432.4652 | 2671521.9136 | 1200443.8335
77 | 2671525.0874 | 1200432.4652 | 2671527.1727 | 1200426.7979 | 2671535.7063 | 1200422.4084 | 2671545.65 | 1200409.604
78 | 2671525.0874 | 1200432.4652 | 2671535.8014 | 1200432.9048 | 2671542.2177 | 1200434.3047 | 2671549.5242 | 1200438.2946 | 2671559.279 | 1200448.9499
79 | 2671561.5496 | 1200451.4302 | 2671559.279 | 1200448.9499
80 | 2671659.4792 | 1201204.4114 | 2671659.4792 | 1201204.4114 | 2671664.7893 | 1201214.29
81 | 2671659.4792 | 1201204.4114 | 2671650.83 | 1201193.7679 | 2671647.7387 | 1201185.5814 | 2671651.8932 | 1201176.8062
82 | 2671661.112 | 1201139.3691 | 2671656.6092 | 1201160.6392 | 2671653.2604 | 1201173.9183 | 2671651.8932 | 1201176.8062
83 | 2671673.8245 | 1201142.5346 | 2671661.112 | 1201139.3691
84 | 2671661.112 | 1201139.3691 | 2671649.9712 | 1201135.86
85 | 2671597.2087 | 1200880.5937 | 2671566.1693 | 1200872.1022 | 2671557.0905 | 1200869.2786
86 | 2671506.9338 | 1200850.6469 | 2671511.6689 | 1200854.4614 | 2671522.5214 | 1200858.5271 | 2671557.0905 | 1200869.2786
87 | 2671673.8245 | 1201142.5346 | 2671693.9892 | 1201146.2689
88 | 2671673.8245 | 1201142.5346 | 2671688.9186 | 1201102.658 | 2671693.6011 | 1201090.2856
89 | 2671649.9712 | 1201135.86 | 2671629.9586 | 1201129.5564 | 2671607.7086 | 1201121.4391
90 | 2671607.7086 | 1201121.4391 | 2671597.755 | 1201117.8079 | 2671555.5064 | 1201100.6915 | 2671546.8539 | 1201097.2463
91 | 2671487.7677 | 1201073.7201 | 2671546.8539 | 1201097.2463
92 | 2671429.6478 | 1201249.3599 | 2671417.0691 | 1201254.0673
93 | 2671429.6478 | 1201249.3599 | 2671431.1012 | 1201248.8159 | 2671432.6911 | 1201246.9894 | 2671432.6911 | 1201246.9894
94 | 2671390.5389 | 1201251.155 | 2671401.5093 | 1201256.7672 | 2671408.5599 | 1201257.2517 | 2671417.0691 | 1201254.0673
95 | 2671432.6911 | 1201246.9894 | 2671432.7814 | 1201244.5334 | 2671428.3986 | 1201231.651 | 2671427.6755 | 1201226.5614 | 2671429.0157 | 1201222.0636 | 2671431.1314 | 1201218.2866 | 2671435.3143 | 1201213.016
96 | 2671495.7196 | 1201125.3984 | 2671435.3143 | 1201213.016
97 | 2671490.2211 | 1201100.2545 | 2671495.7196 | 1201125.3984
98 | 2671498.4004 | 1201099.941 | 2671497.8856 | 1201101.6137 | 2671490.2211 | 1201100.2545
99 | 2671487.7677 | 1201073.7201 | 2671486.2279 | 1201080.2612 | 2671486.8218 | 1201085.9718 | 2671490.2211 | 1201100.2545
100 | 2671506.9338 | 1200850.6469 | 2671430.535 | 1200948.1233
101 | 2671506.9338 | 1200850.6469 | 2671471.4255 | 1200819.7195
102 | 2671248.3299 | 1201182.2273 | 2671243.3774 | 1201177.3058
103 | 2671487.7677 | 1201073.7201 | 2671474.8746 | 1201068.4516 | 2671458.2101 | 1201061.6465
104 | 2671429.1234 | 1201049.7687 | 2671458.2101 | 1201061.6465
105 | 2671429.1234 | 1201049.7687 | 2671408.2343 | 1201041.2385 | 2671404.4495 | 1201039.6936
106 | 2671396.4386 | 1201036.4236 | 2671404.4495 | 1201039.6936
107 | 2671414.9767 | 1200961.8263 | 2671425.6122 | 1200952.8368 | 2671430.535 | 1200948.1233
108 | 2671471.4255 | 1200819.7195 | 2671463.3566 | 1200812.6915 | 2671443.8242 | 1200791.995
109 | 2671503.2987 | 1200992.801 | 2671495.3063 | 1200992.6228
110 | 2671469.6007 | 1200991.3648 | 2671470.6845 | 1200991.7437 | 2671487.157 | 1200992.4411 | 2671495.3063 | 1200992.6228
111 | 2671454.7801 | 1200986.1835 | 2671469.6007 | 1200991.3648
112 | 2671561.5496 | 1200451.4302 | 2671567.7702 | 1200458.2251 | 2671580.3676 | 1200460.3216 | 2671594.4644 | 1200456.7327
113 | 2671604.3443 | 1200456.0153 | 2671594.4644 | 1200456.7327 | 2671594.4644 | 1200456.7327
114 | 2671566.2949 | 1200539.4346 | 2671578.4523 | 1200546.8762
115 | 2671618.2605 | 1200571.243 | 2671578.4523 | 1200546.8762
116 | 2671591.3271 | 1200647.3778 | 2671610.2761 | 1200593.3385 | 2671616.0912 | 1200576.9316 | 2671618.2605 | 1200571.243
117 | 2671591.3271 | 1200647.3778 | 2671596.8236 | 1200649.2781 | 2671627.9345 | 1200661.5805 | 2671653.1194 | 1200670.1979
118 | 2671591.3271 | 1200647.3778 | 2671567.8861 | 1200711.6362
119 | 2671516.3791 | 1200689.9287 | 2671516.3791 | 1200689.9287 | 2671509.7155 | 1200699.6661 | 2671504.8961 | 1200704.8004 | 2671489.5245 | 1200718.4577
120 | 2671567.8861 | 1200711.6362 | 2671531.5374 | 1200695.5469 | 2671521.0717 | 1200690.9411 | 2671516.3791 | 1200689.9287
121 | 2671476.7669 | 1200731.9253 | 2671476.9785 | 1200731.6495 | 2671484.1899 | 1200723.1973 | 2671489.5245 | 1200718.4577
122 | 2671556.0009 | 1200741.6455 | 2671567.8861 | 1200711.6362
123 | 2671476.7669 | 1200731.9253 | 2671471.975 | 1200738.1715 | 2671470.0833 | 1200741.6621 | 2671467.4738 | 1200747.1683
124 | 2671556.0009 | 1200741.6455 | 2671544.6043 | 1200737.5156
125 | 2671467.4738 | 1200747.1683 | 2671465.085 | 1200752.2087 | 2671460.8156 | 1200758.4615 | 2671457.5306 | 1200762.8534
126 | 2671544.6043 | 1200737.5156 | 2671541.152 | 1200736.2645 | 2671536.649 | 1200730.62
127 | 2671653.1194 | 1200670.1979 | 2671653.1893 | 1200670.2218 | 2671666.5616 | 1200673.1795
128 | 2671451.0492 | 1200770.9425 | 2671453.2494 | 1200768.5772 | 2671457.5306 | 1200762.8534
129 | 2671534.9194 | 1200728.4518 | 2671536.649 | 1200730.62
130 | 2671666.5616 | 1200673.1795 | 2671674.138 | 1200674.8552
131 | 2671692.0366 | 1200673.681 | 2671678.7538 | 1200675.8762 | 2671674.138 | 1200674.8552
132 | 2671439.0075 | 1200786.8913 | 2671441.0802 | 1200789.0875
133 | 2671441.0802 | 1200789.0875 | 2671443.8242 | 1200791.995
134 | 2671409.7069 | 1200966.2562 | 2671404.9307 | 1200970.2713
135 | 2671382.0891 | 1200987.0597 | 2671401.9887 | 1200972.7444 | 2671404.9307 | 1200970.2713
136 | 2671414.9767 | 1200961.8263 | 2671409.7069 | 1200966.2562
137 | 2671382.0891 | 1200987.0597 | 2671378.5618 | 1200989.5971 | 2671362.6378 | 1200999.6122
138 | 2671414.9767 | 1200961.8263 | 2671418.1475 | 1200965.3107 | 2671436.6643 | 1200975.8495 | 2671454.7801 | 1200986.1835 | 2671454.7801 | 1200986.1835
139 | 2671382.8416 | 1201030.8734 | 2671396.4386 | 1201036.4236
140 | 2671382.8416 | 1201030.8734 | 2671374.4768 | 1201026.9489 | 2671367.1798 | 1201024.1267 | 2671359.437 | 1201021.0212 | 2671350.6433 | 1201016.6803 | 2671346.4969 | 1201012.6617 | 2671344.7529 | 1201009.539
141 | 2671344.7529 | 1201009.539 | 2671336.3935 | 1201012.8078 | 2671319.8246 | 1201017.9629
142 | 2671344.7529 | 1201009.539 | 2671358.681 | 1201002.1007 | 2671362.6378 | 1200999.6122
143 | 2671319.8246 | 1201017.9629 | 2671310.1016 | 1201020.988 | 2671291.0104 | 1201024.7625 | 2671277.6645 | 1201026.3015
144 | 2671329.7892 | 1200798.3208 | 2671342.0384 | 1200798.9229 | 2671341.9957 | 1200794.2084
145 | 2671329.7892 | 1200798.3208 | 2671322.6602 | 1200797.9799
146 | 2671158.5558 | 1200963.2892 | 2671154.3017 | 1200943.4397 | 2671153.9186 | 1200941.0893 | 2671153.9186 | 1200941.0893
147 | 2671158.5558 | 1200963.2892 | 2671159.7967 | 1200969.0789
148 | 2671162.2729 | 1200938.2392 | 2671155.2712 | 1200939.371 | 2671153.9186 | 1200941.0893
149 | 2671167.5991 | 1200937.3782 | 2671162.2729 | 1200938.2392
150 | 2671167.5991 | 1200937.3782 | 2671186.3476 | 1200934.3475
151 | 2671186.3476 | 1200934.3475 | 2671190.0961 | 1200933.7416
152 | 2671204.4665 | 1200931.4186 | 2671190.0961 | 1200933.7416
153 | 2671311.7885 | 1200734.2782 | 2671319.6351 | 1200731.8174
154 | 2671773.1424 | 1200660.277 | 2671692.0366 | 1200673.681
155 | 2671322.1003 | 1200792.5922 | 2671322.6602 | 1200797.9799
156 | 2671301.5802 | 1200791.6468 | 2671302.9548 | 1200797.022 | 2671322.6602 | 1200797.9799

## bus_geodata
| x | y | coords
0 | 2671145.8555 | 1200906.6946
1 | 2671125.3447 | 1200919.844
2 | 2671136.6859 | 1200887.8629
3 | 2671088.7533 | 1200936.1776
4 | 2671308.2103 | 1200824.2124
5 | 2671332.2952 | 1200803.2981
6 | 2671108.3852 | 1200974.5497
7 | 2671131.9387 | 1201020.5871
8 | 2671148.6896 | 1201013.3895
9 | 2671161.6184 | 1201010.4453
10 | 2671183.0852 | 1201033.4483
11 | 2671234.878 | 1201029.8715
12 | 2671182.5795 | 1201015.0719
13 | 2671160.082 | 1200991.1597
14 | 2671229.9737 | 1201163.9863
15 | 2671254.7836 | 1201028.4969
16 | 2671182.321 | 1201005.6773
17 | 2671163.8787 | 1200988.1253
18 | 2671422.9672 | 1200577.2015
19 | 2671422.0698 | 1200557.4429
20 | 2671423.1307 | 1200584.6754
21 | 2671421.6665 | 1200548.563
22 | 2671420.6696 | 1200600.8858
23 | 2671420.8781 | 1200531.1464
24 | 2671408.4388 | 1200615.9044
25 | 2671420.9473 | 1200518.5554
26 | 2671399.5824 | 1200618.0333
27 | 2671409.1717 | 1200508.0748
28 | 2671399.1262 | 1200613.9377
29 | 2671400.743 | 1200627.942
30 | 2671277.5246 | 1200368.1912
31 | 2671242.1816 | 1200377.7093
32 | 2671339.0423 | 1200365.7683
33 | 2671296.4282 | 1200173.3347
34 | 2671238.9017 | 1200389.7219
35 | 2671399.0998 | 1200443.11
36 | 2671404.2104 | 1200462.3048
37 | 2671233.2318 | 1200409.1191
38 | 2671229.8787 | 1200386.1272
39 | 2671219.5632 | 1200453.6748
40 | 2671234.2917 | 1200448.9606
41 | 2671374.7911 | 1200647.0881
42 | 2671374.88 | 1200647.0006
43 | 2671346.4672 | 1200661.0016
44 | 2671345.4067 | 1200661.4573
45 | 2671380.5935 | 1200677.4083
46 | 2671368.3298 | 1200688.5294
47 | 2671360.0621 | 1200697.2095
48 | 2671425.8088 | 1200482.5715
49 | 2671427.902 | 1200460.9397
50 | 2671404.6161 | 1200474.5951
51 | 2671398.9054 | 1200505.8792
52 | 2671402.4406 | 1200487.064
53 | 2671427.1386 | 1200436.9969
54 | 2671496.0782 | 1200450.5403
55 | 2671502.0668 | 1200436.1715
56 | 2671276.0038 | 1200617.2691
57 | 2671313.9661 | 1200673.9962
58 | 2671332.2334 | 1200697.5442
59 | 2671387.9277 | 1200761.3256
60 | 2671314.1535 | 1200703.2726
61 | 2671342.0753 | 1200759.4993
62 | 2671424.2185 | 1200772.9122
63 | 2671355.754 | 1200799.7649
64 | 2671338.7666 | 1200748.6861
65 | 2671286.8596 | 1200712.2741
66 | 2671374.6167 | 1200794.1533
67 | 2671435.0536 | 1200782.7016
68 | 2671332.3819 | 1200727.8199
69 | 2671525.0874 | 1200432.4652
70 | 2671521.9135 | 1200443.8335
71 | 2671545.65 | 1200409.604
72 | 2671559.279 | 1200448.9499
73 | 2671659.4792 | 1201204.4114
74 | 2671664.7893 | 1201214.29
75 | 2671651.8932 | 1201176.8062
76 | 2671661.112 | 1201139.3691
77 | 2671597.2087 | 1200880.5937
78 | 2671557.0905 | 1200869.2786
79 | 2671673.8245 | 1201142.5346
80 | 2671649.9712 | 1201135.86
81 | 2671693.9892 | 1201146.2689
82 | 2671693.6011 | 1201090.2856
83 | 2671607.7086 | 1201121.4391
84 | 2671546.8539 | 1201097.2463
85 | 2671429.6478 | 1201249.3599
86 | 2671417.0691 | 1201254.0673
87 | 2671432.6911 | 1201246.9894
88 | 2671390.5389 | 1201251.155
89 | 2671435.3143 | 1201213.016
90 | 2671495.7196 | 1201125.3984
91 | 2671490.2211 | 1201100.2545
92 | 2671506.9338 | 1200850.6469
93 | 2671248.3299 | 1201182.2273
94 | 2671243.3774 | 1201177.3058
95 | 2671487.7677 | 1201073.7201
96 | 2671458.2101 | 1201061.6465
97 | 2671498.4004 | 1201099.941
98 | 2671429.1234 | 1201049.7687
99 | 2671404.4495 | 1201039.6936
100 | 2671430.535 | 1200948.1233
101 | 2671471.4255 | 1200819.7195
102 | 2671495.3063 | 1200992.6228
103 | 2671503.2987 | 1200992.801
104 | 2671469.6007 | 1200991.3648
105 | 2671561.5496 | 1200451.4302
106 | 2671594.4644 | 1200456.7327
107 | 2671604.3443 | 1200456.0153
108 | 2671566.2949 | 1200539.4346
109 | 2671578.4523 | 1200546.8762
110 | 2671618.2605 | 1200571.243
111 | 2671591.3271 | 1200647.3778
112 | 2671516.3791 | 1200689.9287
113 | 2671489.5245 | 1200718.4577
114 | 2671567.8861 | 1200711.6362
115 | 2671476.7669 | 1200731.9253
116 | 2671556.0009 | 1200741.6455
117 | 2671467.4738 | 1200747.1683
118 | 2671544.6043 | 1200737.5156
119 | 2671653.1194 | 1200670.1979
120 | 2671457.5306 | 1200762.8534
121 | 2671536.649 | 1200730.62
122 | 2671666.5616 | 1200673.1795
123 | 2671451.0492 | 1200770.9425
124 | 2671534.9194 | 1200728.4518
125 | 2671674.138 | 1200674.8552
126 | 2671439.0075 | 1200786.8913
127 | 2671441.0802 | 1200789.0875
128 | 2671443.8242 | 1200791.995
129 | 2671404.9307 | 1200970.2713
130 | 2671409.7069 | 1200966.2562
131 | 2671382.0891 | 1200987.0597
132 | 2671414.9767 | 1200961.8263
133 | 2671382.8416 | 1201030.8734
134 | 2671396.4386 | 1201036.4236
135 | 2671344.7529 | 1201009.539
136 | 2671454.7801 | 1200986.1835
137 | 2671362.6378 | 1200999.6122
138 | 2671319.8246 | 1201017.9629
139 | 2671277.6645 | 1201026.3015
140 | 2671329.7892 | 1200798.3208
141 | 2671158.5558 | 1200963.2892
142 | 2671153.9186 | 1200941.0893
143 | 2671159.7967 | 1200969.0789
144 | 2671162.2729 | 1200938.2392
145 | 2671167.5991 | 1200937.3782
146 | 2671179.8238 | 1200984.5352
147 | 2671186.3476 | 1200934.3475
148 | 2671190.0961 | 1200933.7416
149 | 2671204.4665 | 1200931.4186
150 | 2671319.6351 | 1200731.8174
151 | 2671311.7885 | 1200734.2782
152 | 2671692.0366 | 1200673.681
153 | 2671773.1424 | 1200660.277
154 | 2671341.9957 | 1200794.2084
155 | 2671322.6602 | 1200797.9799
156 | 2671322.1003 | 1200792.5922
157 | 2671301.5802 | 1200791.6468
158 | 2671435.0536 | 1200782.7016

## line_std_types
| c_nf_per_km | r_ohm_per_km | x_ohm_per_km | max_i_ka | type | q_mm2 | alpha | voltage_rating
NAYY 4x50 SE | 210 | 0.642 | 0.083 | 0.142 | cs | 50 | 0.00403 | LV
NAYY 4x120 SE | 264 | 0.225 | 0.08 | 0.242 | cs | 120 | 0.00403 | LV
NAYY 4x150 SE | 261 | 0.208 | 0.08 | 0.27 | cs | 150 | 0.00403 | LV
NA2XS2Y 1x95 RM/25 12/20 kV | 216 | 0.313 | 0.132 | 0.252 | cs | 95 | 0.00403 | MV
NA2XS2Y 1x185 RM/25 12/20 kV | 273 | 0.161 | 0.117 | 0.362 | cs | 185 | 0.00403 | MV
NA2XS2Y 1x240 RM/25 12/20 kV | 304 | 0.122 | 0.112 | 0.421 | cs | 240 | 0.00403 | MV
NA2XS2Y 1x95 RM/25 6/10 kV | 315 | 0.313 | 0.123 | 0.249 | cs | 95 | 0.00403 | MV
NA2XS2Y 1x185 RM/25 6/10 kV | 406 | 0.161 | 0.11 | 0.358 | cs | 185 | 0.00403 | MV
NA2XS2Y 1x240 RM/25 6/10 kV | 456 | 0.122 | 0.105 | 0.416 | cs | 240 | 0.00403 | MV
NA2XS2Y 1x150 RM/25 12/20 kV | 250 | 0.206 | 0.116 | 0.319 | cs | 150 | 0.00403 | MV
NA2XS2Y 1x120 RM/25 12/20 kV | 230 | 0.253 | 0.119 | 0.283 | cs | 120 | 0.00403 | MV
NA2XS2Y 1x70 RM/25 12/20 kV | 190 | 0.443 | 0.132 | 0.22 | cs | 70 | 0.00403 | MV
NA2XS2Y 1x150 RM/25 6/10 kV | 360 | 0.206 | 0.11 | 0.315 | cs | 150 | 0.00403 | MV
NA2XS2Y 1x120 RM/25 6/10 kV | 340 | 0.253 | 0.113 | 0.28 | cs | 120 | 0.00403 | MV
NA2XS2Y 1x70 RM/25 6/10 kV | 280 | 0.443 | 0.123 | 0.217 | cs | 70 | 0.00403 | MV
N2XS(FL)2Y 1x120 RM/35 64/110 kV | 112 | 0.153 | 0.166 | 0.366 | cs | 120 | 0.00393 | HV
N2XS(FL)2Y 1x185 RM/35 64/110 kV | 125 | 0.099 | 0.156 | 0.457 | cs | 185 | 0.00393 | HV
N2XS(FL)2Y 1x240 RM/35 64/110 kV | 135 | 0.075 | 0.149 | 0.526 | cs | 240 | 0.00393 | HV
N2XS(FL)2Y 1x300 RM/35 64/110 kV | 144 | 0.06 | 0.144 | 0.588 | cs | 300 | 0.00393 | HV
15-AL1/3-ST1A 0.4 | 11 | 1.8769 | 0.35 | 0.105 | ol | 16 | 0.00403 | LV
24-AL1/4-ST1A 0.4 | 11.25 | 1.2012 | 0.335 | 0.14 | ol | 24 | 0.00403 | LV
48-AL1/8-ST1A 0.4 | 12.2 | 0.5939 | 0.3 | 0.21 | ol | 48 | 0.00403 | LV
94-AL1/15-ST1A 0.4 | 13.2 | 0.306 | 0.29 | 0.35 | ol | 94 | 0.00403 | LV
34-AL1/6-ST1A 10.0 | 9.7 | 0.8342 | 0.36 | 0.17 | ol | 34 | 0.00403 | MV
48-AL1/8-ST1A 10.0 | 10.1 | 0.5939 | 0.35 | 0.21 | ol | 48 | 0.00403 | MV
70-AL1/11-ST1A 10.0 | 10.4 | 0.4132 | 0.339 | 0.29 | ol | 70 | 0.00403 | MV
94-AL1/15-ST1A 10.0 | 10.75 | 0.306 | 0.33 | 0.35 | ol | 94 | 0.00403 | MV
122-AL1/20-ST1A 10.0 | 11.1 | 0.2376 | 0.323 | 0.41 | ol | 122 | 0.00403 | MV
149-AL1/24-ST1A 10.0 | 11.25 | 0.194 | 0.315 | 0.47 | ol | 149 | 0.00403 | MV
34-AL1/6-ST1A 20.0 | 9.15 | 0.8342 | 0.382 | 0.17 | ol | 34 | 0.00403 | MV
48-AL1/8-ST1A 20.0 | 9.5 | 0.5939 | 0.372 | 0.21 | ol | 48 | 0.00403 | MV
70-AL1/11-ST1A 20.0 | 9.7 | 0.4132 | 0.36 | 0.29 | ol | 70 | 0.00403 | MV
94-AL1/15-ST1A 20.0 | 10 | 0.306 | 0.35 | 0.35 | ol | 94 | 0.00403 | MV
122-AL1/20-ST1A 20.0 | 10.3 | 0.2376 | 0.344 | 0.41 | ol | 122 | 0.00403 | MV
149-AL1/24-ST1A 20.0 | 10.5 | 0.194 | 0.337 | 0.47 | ol | 149 | 0.00403 | MV
184-AL1/30-ST1A 20.0 | 10.75 | 0.1571 | 0.33 | 0.535 | ol | 184 | 0.00403 | MV
243-AL1/39-ST1A 20.0 | 11 | 0.1188 | 0.32 | 0.645 | ol | 243 | 0.00403 | MV
48-AL1/8-ST1A 110.0 | 8 | 0.5939 | 0.46 | 0.21 | ol | 48 | 0.00403 | HV
70-AL1/11-ST1A 110.0 | 8.4 | 0.4132 | 0.45 | 0.29 | ol | 70 | 0.00403 | HV
94-AL1/15-ST1A 110.0 | 8.65 | 0.306 | 0.44 | 0.35 | ol | 94 | 0.00403 | HV
122-AL1/20-ST1A 110.0 | 8.5 | 0.2376 | 0.43 | 0.41 | ol | 122 | 0.00403 | HV
149-AL1/24-ST1A 110.0 | 8.75 | 0.194 | 0.41 | 0.47 | ol | 149 | 0.00403 | HV
184-AL1/30-ST1A 110.0 | 8.8 | 0.1571 | 0.4 | 0.535 | ol | 184 | 0.00403 | HV
243-AL1/39-ST1A 110.0 | 9 | 0.1188 | 0.39 | 0.645 | ol | 243 | 0.00403 | HV
305-AL1/39-ST1A 110.0 | 9.2 | 0.0949 | 0.38 | 0.74 | ol | 305 | 0.00403 | HV
490-AL1/64-ST1A 110.0 | 9.75 | 0.059 | 0.37 | 0.96 | ol | 490 | 0.00403 | HV
679-AL1/86-ST1A 110.0 | 9.95 | 0.042 | 0.36 | 1.15 | ol | 679 | 0.00403 | HV
490-AL1/64-ST1A 220.0 | 10 | 0.059 | 0.285 | 0.96 | ol | 490 | 0.00403 | HV
679-AL1/86-ST1A 220.0 | 11.7 | 0.042 | 0.275 | 1.15 | ol | 679 | 0.00403 | HV
490-AL1/64-ST1A 380.0 | 11 | 0.059 | 0.253 | 0.96 | ol | 490 | 0.00403 | HV
679-AL1/86-ST1A 380.0 | 14.6 | 0.042 | 0.25 | 1.15 | ol | 679 | 0.00403 | HV

## trafo_std_types
| i0_percent | pfe_kw | vkr_percent | sn_mva | vn_lv_kv | vn_hv_kv | vk_percent | shift_degree | vector_group | tap_side | tap_neutral | tap_min | tap_max | tap_step_degree | tap_step_percent | tap_phase_shifter
160 MVA 380/110 kV | 0.06 | 60 | 0.25 | 160 | 110 | 380 | 12.2 | 0 | Yy0 | hv | 0 | -9 | 9 | 0 | 1.5 | FALSE
100 MVA 220/110 kV | 0.06 | 55 | 0.26 | 100 | 110 | 220 | 12 | 0 | Yy0 | hv | 0 | -9 | 9 | 0 | 1.5 | FALSE
63 MVA 110/20 kV | 0.04 | 22 | 0.32 | 63 | 20 | 110 | 18 | 150 | YNd5 | hv | 0 | -9 | 9 | 0 | 1.5 | FALSE
40 MVA 110/20 kV | 0.05 | 18 | 0.34 | 40 | 20 | 110 | 16.2 | 150 | YNd5 | hv | 0 | -9 | 9 | 0 | 1.5 | FALSE
25 MVA 110/20 kV | 0.07 | 14 | 0.41 | 25 | 20 | 110 | 12 | 150 | YNd5 | hv | 0 | -9 | 9 | 0 | 1.5 | FALSE
63 MVA 110/10 kV | 0.04 | 22 | 0.32 | 63 | 10 | 110 | 18 | 150 | YNd5 | hv | 0 | -9 | 9 | 0 | 1.5 | FALSE
40 MVA 110/10 kV | 0.05 | 18 | 0.34 | 40 | 10 | 110 | 16.2 | 150 | YNd5 | hv | 0 | -9 | 9 | 0 | 1.5 | FALSE
25 MVA 110/10 kV | 0.07 | 14 | 0.41 | 25 | 10 | 110 | 12 | 150 | YNd5 | hv | 0 | -9 | 9 | 0 | 1.5 | FALSE
0.25 MVA 20/0.4 kV | 0.32 | 0.8 | 1.44 | 0.25 | 0.4 | 20 | 6 | 150 | Yzn5 | hv | 0 | -2 | 2 | 0 | 2.5 | FALSE
0.4 MVA 20/0.4 kV | 0.3375 | 1.35 | 1.425 | 0.4 | 0.4 | 20 | 6 | 150 | Dyn5 | hv | 0 | -2 | 2 | 0 | 2.5 | FALSE
0.63 MVA 20/0.4 kV | 0.2619 | 1.65 | 1.206 | 0.63 | 0.4 | 20 | 6 | 150 | Dyn5 | hv | 0 | -2 | 2 | 0 | 2.5 | FALSE
0.25 MVA 10/0.4 kV | 0.24 | 0.6 | 1.2 | 0.25 | 0.4 | 10 | 4 | 150 | Dyn5 | hv | 0 | -2 | 2 | 0 | 2.5 | FALSE
0.4 MVA 10/0.4 kV | 0.2375 | 0.95 | 1.325 | 0.4 | 0.4 | 10 | 4 | 150 | Dyn5 | hv | 0 | -2 | 2 | 0 | 2.5 | FALSE
0.63 MVA 10/0.4 kV | 0.1873 | 1.18 | 1.0794 | 0.63 | 0.4 | 10 | 4 | 150 | Dyn5 | hv | 0 | -2 | 2 | 0 | 2.5 | FALSE

## trafo3w_std_types
| sn_hv_mva | sn_mv_mva | sn_lv_mva | vn_hv_kv | vn_mv_kv | vn_lv_kv | vk_hv_percent | vk_mv_percent | vk_lv_percent | vkr_hv_percent | vkr_mv_percent | vkr_lv_percent | pfe_kw | i0_percent | shift_mv_degree | shift_lv_degree | vector_group | tap_side | tap_neutral | tap_min | tap_max | tap_step_percent
63/25/38 MVA 110/20/10 kV | 63 | 25 | 38 | 110 | 20 | 10 | 10.4 | 10.4 | 10.4 | 0.28 | 0.32 | 0.35 | 35 | 0.89 | 0 | 0 | YN0yn0yn0 | hv | 0 | -10 | 10 | 1.2
63/25/38 MVA 110/10/10 kV | 63 | 25 | 38 | 110 | 10 | 10 | 10.4 | 10.4 | 10.4 | 0.28 | 0.32 | 0.35 | 35 | 0.89 | 0 | 0 | YN0yn0yn0 | hv | 0 | -10 | 10 | 1.2

## fuse_std_types
| fuse_type | i_rated_a | t_avg | t_min | t_total | x_avg | x_min | x_total
HV 100A | HV 100A | 100 | 0 | [10.0, 3.64, 0.854, 0.281, 0.1, 0.0531, 0.022, 0.01] | [10.0, 4.267, 1.21, 0.403, 0.1, 0.058, 0.022, 0.01] | 0 | [300.0, 350.0, 450.0, 550.0, 700.0, 850.0, 1200.0, 1752.0] | [600.0, 700.0, 900.0, 1150.0, 1665.0, 2000.0, 3000.0, 4313.0]
HV 10A | HV 10A | 10 | 0 | [10.0, 1675.0, 0.344, 0.156, 0.1, 0.0417, 0.0171, 0.01] | [10.0, 1.3, 0.3, 0.155, 0.1, 0.0555, 0.023, 0.01] | 0 | [30.0, 32.0, 35.0, 37.0, 39.0, 50.0, 70.0, 88.0] | [60.0, 70.0, 80.0, 87.0, 94.0, 110.0, 150.0, 216.0]
HV 125A | HV 125A | 125 | 0 | [10.0, 1.82, 0.344, 0.1, 0.0467, 0.0269, 0.01] | [10.0, 2.478, 0.426, 0.1, 0.0427, 0.0211, 0.01] | 0 | [375.0, 500.0, 700.0, 925.0, 1200.0, 1500.0, 2341.0] | [750.0, 1000.0, 1500.0, 2200.0, 3000.0, 4000.0, 5765.0]
HV 160A | HV 160A | 160 | 0 | [10.0, 4.15, 1.03, 0.198, 0.1, 0.051, 0.0172, 0.01] | [10.0, 2.3, 0.734, 0.274, 0.1, 0.046, 0.0177, 0.01] | 0 | [480.0, 550.0, 700.0, 1000.0, 1260.0, 1600.0, 2500.0, 3227.0] | [960.0, 1300.0, 1700.0, 2200.0, 2996.0, 4000.0, 6000.0, 7946.0]
HV 16A | HV 16A | 16 | 0 | [10.0, 0.352, 0.164, 0.1, 0.0649, 0.0342, 0.01] | [10.0, 2.34, 0.722, 0.181, 0.1, 0.055, 0.0296, 0.01] | 0 | [48.0, 60.0, 65.0, 71.0, 80.0, 100.0, 162.0] | [96.0, 110.0, 125.0, 150.0, 168.0, 200.0, 250.0, 398.0]
HV 200A | HV 200A | 200 | 0 | [10.0, 4.267, 1.21, 0.403, 0.1, 0.058, 0.022, 0.01] | [10.0, 3.73, 1.654, 0.328, 0.1, 0.0531, 0.019, 0.01] | 0 | [600.0, 700.0, 900.0, 1150.0, 1665.0, 2000.0, 3000.0, 4313.0] | [1200.0, 1500.0, 1800.0, 2700.0, 3960.0, 5000.0, 7500.0, 10620.0]
HV 20A | HV 20A | 20 | 0 | [10.0, 1.3, 0.3, 0.155, 0.1, 0.0555, 0.023, 0.01] | [10.0, 1.3, 0.161, 0.1, 0.0611, 0.0399, 0.0141, 0.01] | 0 | [60.0, 70.0, 80.0, 87.0, 94.0, 110.0, 150.0, 216.0] | [120.0, 150.0, 200.0, 223.0, 260.0, 300.0, 450.0, 532.0]
HV 25A | HV 25A | 25 | 0 | [10.0, 2.512, 0.833, 0.299, 0.1, 0.0372, 0.0223, 0.01] | [10.0, 3.125, 0.597, 0.198, 0.1, 0.0378, 0.022, 0.01] | 0 | [75.0, 82.0, 90.0, 100.0, 124.0, 170.0, 200.0, 289.0] | [150.0, 170.0, 210.0, 250.0, 294.0, 400.0, 500.0, 711.0]
HV 31.5A | HV 31.5A | 31.5 | 0 | [10.0, 2.34, 0.722, 0.181, 0.1, 0.055, 0.0296, 0.01] | [10.0, 2.84, 0.368, 0.164, 0.1, 0.0621, 0.0378, 0.0195, 0.01] | 0 | [95.0, 110.0, 125.0, 150.0, 165.0, 200.0, 250.0, 390.0] | [189.0, 220.0, 300.0, 350.0, 393.0, 450.0, 530.0, 700.0, 960.0]
HV 40A | HV 40A | 40 | 0 | [10.0, 1.3, 0.161, 0.1, 0.0611, 0.0399, 0.0141, 0.01] | [10.0, 2.05, 0.369, 0.198, 0.1, 0.051, 0.0298, 0.01] | 0 | [120.0, 150.0, 200.0, 223.0, 260.0, 300.0, 450.0, 532.0] | [240.0, 300.0, 400.0, 450.0, 530.0, 650.0, 800.0, 1311.0]
HV 50A | HV 50A | 50 | 0 | [10.0, 3.215, 0.597, 0.198, 0.1, 0.0378, 0.022, 0.01] | [10.0, 3.64, 0.854, 0.281, 0.1, 0.0531, 0.022, 0.01] | 0 | [150.0, 170.0, 210.0, 250.0, 294.0, 400.0, 500.0, 711.0] | [300.0, 350.0, 450.0, 550.0, 700.0, 850.0, 1200.0, 1752.0]
HV 6.3A | HV 6.3A | 6.3 | 0 | [10.0, 1.39, 0.344, 0.168, 0.1, 0.056, 0.0263, 0.01] | [10.0, 1.711, 0.516, 0.198, 0.1, 0.0634, 0.0303, 0.01] | 0 | [19.0, 19.5, 20.4, 20.8, 22.0, 25.0, 32.0, 48.0] | [38.0, 40.0, 43.0, 48.0, 53.0, 60.0, 75.0, 118.0]
HV 63A | HV 63A | 63 | 0 | [10.0, 2.84, 0.368, 0.164, 0.1, 0.0621, 0.0378, 0.0195, 0.01] | [10.0, 1.82, 0.344, 0.1, 0.0467, 0.0269, 0.01] | 0 | [189.0, 220.0, 300.0, 350.0, 393.0, 450.0, 530.0, 700.0, 961.0] | [378.0, 500.0, 700.0, 934.0, 1200.0, 1500.0, 2366.0]
HV 80A | HV 80A | 80 | 0 | [10.0, 2.05, 0.369, 0.198, 0.1, 0.051, 0.0298, 0.01] | [10.0, 4.15, 1.03, 0.198, 0.1, 0.051, 0.0172, 0.01] | 0 | [240.0, 300.0, 400.0, 450.0, 530.0, 650.0, 800.0, 1311.0] | [480.0, 550.0, 700.0, 1000.0, 1260.0, 1600.0, 2500.0, 3227.0]
Siemens NH-1-100 | Siemens NH-1-100 | 100 | [5400.0, 2000.0, 400.0, 20.0, 1.0, 0.2, 0.012, 0.004] | 0 | 0 | [150.0, 190.0, 250.0, 430.0, 900.0, 1250.0, 2700.0, 3600.0] | 0 | 0
Siemens NH-1-125 | Siemens NH-1-125 | 125 | [4800.0, 120.0, 7.0, 0.1, 0.004] | 0 | 0 | [180.0, 400.0, 740.0, 2000.0, 4250.0] | 0 | 0
Siemens NH-1-16 | Siemens NH-1-16 | 16 | [4000.0, 400.0, 2.0, 0.1, 0.04, 0.01] | 0 | 0 | [26.0, 35.0, 75.0, 150.0, 200.0, 300.0] | 0 | 0
Siemens NH-1-160 | Siemens NH-1-160 | 160 | [4800.0, 120.0, 7.0, 0.1, 0.004] | 0 | 0 | [210.0, 500.0, 900.0, 2300.0, 5000.0] | 0 | 0
Siemens NH-1-25 | Siemens NH-1-25 | 25 | [4000.0, 1000.0, 10.0, 0.2, 0.02, 0.01] | 0 | 0 | [40.0, 50.0, 100.0, 210.0, 400.0, 500.0] | 0 | 0
Siemens NH-1-50 | Siemens NH-1-50 | 50 | [4000.0, 40.0, 4.0, 1.0, 0.02, 0.01] | 0 | 0 | [86.0, 200.0, 300.0, 400.0, 1000.0, 1280.0] | 0 | 0
Siemens NH-1-63 | Siemens NH-1-63 | 63 | [4000.0, 100.0, 10.0, 2.0, 0.04, 0.01] | 0 | 0 | [100.0, 200.0, 300.0, 400.0, 1000.0, 1500.0] | 0 | 0
Siemens NH-1-80 | Siemens NH-1-80 | 80 | [4800.0, 120.0, 7.0, 0.1, 0.01] | 0 | 0 | [150.58, 250.0, 450.0, 1150.0, 2470.0] | 0 | 0
Siemens NH-2-1000 | Siemens NH-2-1000 | 1000 | [4800.0, 120.0, 7.0, 0.1, 0.004] | 0 | 0 | [1900.0, 3500.0, 8400.0, 24000.0, 52000.0] | 0 | 0
Siemens NH-2-200 | Siemens NH-2-200 | 200 | [4800.0, 120.0, 7.0, 0.1, 0.004] | 0 | 0 | [280.0, 650.0, 1200.0, 3000.0, 7000.0] | 0 | 0
Siemens NH-2-224 | Siemens NH-2-224 | 224 | [4800.0, 120.0, 7.0, 0.2, 0.04, 0.004] | 0 | 0 | [400.0, 750.0, 1453.0, 3025.0, 4315.0, 7600.0] | 0 | 0
Siemens NH-2-250 | Siemens NH-2-250 | 250 | [4800.0, 120.0, 7.0, 0.1, 0.004] | 0 | 0 | [450.0, 800.0, 1650.0, 4000.0, 8500.0] | 0 | 0
Siemens NH-2-315 | Siemens NH-2-315 | 315 | [4800.0, 120.0, 7.0, 0.1, 0.004] | 0 | 0 | [550.0, 920.0, 1900.0, 5000.0, 11000.0] | 0 | 0
Siemens NH-2-355 | Siemens NH-2-355 | 355 | [4800.0, 120.0, 6.0, 0.1, 0.004] | 0 | 0 | [650.0, 1116.27, 2350.0, 5840.0, 12790.0] | 0 | 0
Siemens NH-2-400 | Siemens NH-2-400 | 400 | [4800.0, 120.0, 7.0, 0.1, 0.004] | 0 | 0 | [720.0, 1350.0, 2800.0, 6500.0, 15000.0] | 0 | 0
Siemens NH-2-425 | Siemens NH-2-425 | 425 | [4800.0, 120.0, 7.0, 0.1, 0.004] | 0 | 0 | [850.0, 1500.0, 3050.0, 7500.0, 16500.0] | 0 | 0
Siemens NH-2-630 | Siemens NH-2-630 | 630 | [4800.0, 120.0, 7.0, 0.1, 0.004] | 0 | 0 | [1200.0, 2000.0, 4800.0, 12000.0, 26000.0] | 0 | 0

## res_bus
| vm_pu | va_degree | p_mw | q_mvar
0 | 0.97066 | -0.5662 | 0.005062 | 0.0012687
1 | 0.97082 | -0.56297 | 0.0028929 | 0.00072502
2 | 0.97063 | -0.56684 | 0.0016444 | 0.00041212
3 | 0.97118 | -0.55586 | 0 | 0
4 | 0.9857 | -0.27478 | 0.034013 | 0.0085244
5 | 0.98749 | -0.23994 | 0 | 0
6 | 0.97157 | -0.54822 | 0.0030913 | 0.00077475
7 | 0.97218 | -0.5361 | 0 | 0
8 | 0.9724 | -0.53183 | 0.0077959 | 0.0019538
9 | 0.97265 | -0.52682 | 0 | 0
10 | 0.97543 | -0.47211 | 0 | 0
11 | 0.97762 | -0.42907 | 0.0010326 | 0.00025879
12 | 0.97465 | -0.48739 | 0.0035685 | 0.00089436
13 | 0.97302 | -0.51952 | 0.00070272 | 0.00017612
14 | 0.97713 | -0.43869 | 0 | 0
15 | 0.97856 | -0.41078 | 0.0014017 | 0.0003513
16 | 0.97428 | -0.4946 | 0.0079925 | 0.0020031
17 | 0.97312 | -0.51762 | 0 | 0
18 | 0.98015 | -0.3809 | 0.0016542 | 0.00041457
19 | 0.97929 | -0.39768 | 0.0013472 | 0.00033765
20 | 0.98049 | -0.37434 | 0.0010791 | 0.00027044
21 | 0.97892 | -0.40501 | 0.0013527 | 0.00033901
22 | 0.98125 | -0.35952 | 0.0031139 | 0.00078042
23 | 0.9782 | -0.41899 | 0.0014549 | 0.00036464
24 | 0.98221 | -0.34088 | 0.0031383 | 0.00078653
25 | 0.97771 | -0.42876 | 0.0010328 | 0.00025883
26 | 0.98268 | -0.33166 | 0 | 0
27 | 0.9771 | -0.44071 | 0.002103 | 0.00052706
28 | 0.98267 | -0.3319 | 0.0032342 | 0.00081057
29 | 0.98323 | -0.32105 | 0 | 0
30 | 0.97475 | -0.48689 | 0.0020045 | 0.00050238
31 | 0.9747 | -0.48793 | 0 | 0
32 | 0.97498 | -0.48236 | 0.00093003 | 0.00023309
33 | 0.9747 | -0.48798 | 0.0003023 | 7.5764e-05
34 | 0.97468 | -0.48828 | 0 | 0
35 | 0.97541 | -0.47382 | 0 | 0
36 | 0.9755 | -0.47208 | 0.0030254 | 0.00075823
37 | 0.97466 | -0.48866 | 0.00055981 | 0.0001403
38 | 0.97468 | -0.48836 | 0.00047748 | 0.00011967
39 | 0.97464 | -0.48908 | 0 | 0
40 | 0.97463 | -0.48922 | 0.00047526 | 0.00011911
41 | 0.98289 | -0.32762 | 0.003069 | 0.00076915
42 | 0.98289 | -0.3276 | 0.0035148 | 0.0008809
43 | 0.98276 | -0.33015 | 0.0027915 | 0.00069961
44 | 0.98276 | -0.33018 | 0.0015788 | 0.00039568
45 | 0.98696 | -0.24879 | 0.0018823 | 0.00047176
46 | 0.98807 | -0.22755 | 0.0027129 | 0.00067992
47 | 0.9889 | -0.21159 | 0 | 0
48 | 0.975 | -0.48186 | 0.0032983 | 0.00082662
49 | 0.97451 | -0.49167 | 0.0035535 | 0.00089059
50 | 0.97559 | -0.47033 | 0 | 0
51 | 0.97671 | -0.44827 | 0 | 0
52 | 0.97601 | -0.46208 | 0.003831 | 0.00096015
53 | 0.97444 | -0.49292 | 0.002851 | 0.00071452
54 | 0.97334 | -0.51462 | 0.0025491 | 0.00063888
55 | 0.97312 | -0.51909 | 0.0018032 | 0.00045193
56 | 0.98811 | -0.22681 | 0.0047385 | 0.0011876
57 | 0.98841 | -0.22103 | 0.0019931 | 0.00049951
58 | 0.9886 | -0.21741 | 0 | 0
59 | 0.99546 | -0.086085 | 0 | 0
60 | 0.98852 | -0.21895 | 0.0023034 | 0.0005773
61 | 0.99189 | -0.15479 | 0 | 0
62 | 0.99845 | -0.029264 | 0.00068303 | 0.00017118
63 | 0.98874 | -0.21576 | 0 | 0
64 | 0.99166 | -0.15915 | 0.0057018 | 0.001429
65 | 0.98846 | -0.22011 | 0.002263 | 0.00056716
66 | 0.98859 | -0.21867 | 0.0063483 | 0.001591
67 | 0.99921 | -0.014897 | 0 | 0
68 | 0.99134 | -0.16536 | 0.0055852 | 0.0013998
69 | 0.9728 | -0.52529 | 0 | 0
70 | 0.97273 | -0.52665 | 0.0062362 | 0.0015629
71 | 0.97275 | -0.52637 | 0.0018428 | 0.00046186
72 | 0.97259 | -0.52948 | 0.00094986 | 0.00023806
73 | 0.97244 | -0.53106 | 0.0044972 | 0.0011271
74 | 0.97234 | -0.53306 | 0.0096921 | 0.0024291
75 | 0.97287 | -0.52265 | 0.0028852 | 0.00072309
76 | 0.97348 | -0.5105 | 0 | 0
77 | 0.99488 | -0.09674 | 0.0017827 | 0.00044678
78 | 0.99494 | -0.095431 | 0.0022561 | 0.00056542
79 | 0.97314 | -0.51714 | 0 | 0
80 | 0.97397 | -0.50091 | 0.0071725 | 0.0017976
81 | 0.973 | -0.52001 | 0.007585 | 0.001901
82 | 0.9721 | -0.53777 | 0.020038 | 0.0050219
83 | 0.97613 | -0.45843 | 0.0066417 | 0.0016646
84 | 0.97791 | -0.42344 | 0.00069056 | 0.00017307
85 | 0.97843 | -0.41344 | 0.00051177 | 0.00012826
86 | 0.97839 | -0.41429 | 0.0014676 | 0.00036782
87 | 0.97845 | -0.41315 | 0.0019598 | 0.00049118
88 | 0.97834 | -0.41533 | 0.0020048 | 0.00050246
89 | 0.97865 | -0.40915 | 0.00062085 | 0.0001556
90 | 0.9793 | -0.39644 | 0.00042595 | 0.00010675
91 | 0.97946 | -0.39317 | 0 | 0
92 | 0.99514 | -0.091599 | 0 | 0
93 | 0.97705 | -0.4403 | 0.0020108 | 0.00050394
94 | 0.97707 | -0.44004 | 0.0019147 | 0.00047987
95 | 0.97967 | -0.38918 | 0 | 0
96 | 0.98034 | -0.37618 | 0.0015583 | 0.00039054
97 | 0.97946 | -0.39336 | 0.0010902 | 0.00027322
98 | 0.98101 | -0.36311 | 0.0013241 | 0.00033186
99 | 0.98159 | -0.35182 | 0.0037038 | 0.00092826
100 | 0.98837 | -0.22075 | 0.0031928 | 0.00080019
101 | 0.99778 | -0.041841 | 0.0029071 | 0.00072858
102 | 0.98628 | -0.26116 | 0.0024276 | 0.00060841
103 | 0.98624 | -0.26206 | 0.0062891 | 0.0015762
104 | 0.98649 | -0.25713 | 0.0020423 | 0.00051184
105 | 0.97258 | -0.52977 | 0.0017008 | 0.00042627
106 | 0.97247 | -0.5318 | 0.0023158 | 0.0005804
107 | 0.97247 | -0.53193 | 0.00070179 | 0.00017589
108 | 0.99242 | -0.14577 | 0.0090248 | 0.0022618
109 | 0.99254 | -0.14349 | 0.0015264 | 0.00038255
110 | 0.99299 | -0.13478 | 0 | 0
111 | 0.99376 | -0.11973 | 0 | 0
112 | 0.99611 | -0.074546 | 0.002999 | 0.00075163
113 | 0.99699 | -0.057561 | 0.0010804 | 0.00027078
114 | 0.99501 | -0.095773 | 0 | 0
115 | 0.99742 | -0.049204 | 0.0016747 | 0.00041971
116 | 0.99496 | -0.096732 | 0 | 0
117 | 0.99787 | -0.040623 | 0.0016946 | 0.00042471
118 | 0.99494 | -0.097092 | 0.00059351 | 0.00014875
119 | 0.9932 | -0.13056 | 0.00070506 | 0.00017671
120 | 0.99836 | -0.031165 | 0.0011113 | 0.00027852
121 | 0.99493 | -0.097301 | 0.00043734 | 0.00010961
122 | 0.9931 | -0.13266 | 0.0007884 | 0.00019759
123 | 0.99865 | -0.025699 | 0.00081243 | 0.00020362
124 | 0.99492 | -0.097333 | 0.00065485 | 0.00016412
125 | 0.99304 | -0.13373 | 0.00044341 | 0.00011113
126 | 0.99957 | -0.008212 | 0.0013525 | 0.00033896
127 | 0.99975 | -0.0046859 | 0.00086047 | 0.00021565
128 | 1 | 0 | -0.39327 | -0.10065
129 | 0.98661 | -0.25455 | 0.0020438 | 0.00051222
130 | 0.98692 | -0.24869 | 0.0014953 | 0.00037475
131 | 0.98525 | -0.28092 | 0.0089922 | 0.0022536
132 | 0.98726 | -0.24216 | 0 | 0
133 | 0.98216 | -0.34068 | 0 | 0
134 | 0.98179 | -0.34796 | 0.0084734 | 0.0021236
135 | 0.9833 | -0.31864 | 0 | 0
136 | 0.98664 | -0.2541 | 0.0034854 | 0.00087353
137 | 0.98419 | -0.30125 | 0.0050313 | 0.001261
138 | 0.98185 | -0.34675 | 0.0048137 | 0.0012064
139 | 0.97967 | -0.38915 | 0.0026019 | 0.0006521
140 | 0.98739 | -0.24193 | 0 | 0
141 | 0.97286 | -0.52267 | 0.0007989 | 0.00020022
142 | 0.97267 | -0.52638 | 0.0011842 | 0.00029679
143 | 0.97291 | -0.52161 | 0.0014577 | 0.00036534
144 | 0.97261 | -0.52769 | 0.00089337 | 0.0002239
145 | 0.97257 | -0.52837 | 0.0014537 | 0.00036434
146 | 0.97361 | -0.5079 | 0.0014602 | 0.00036597
147 | 0.97248 | -0.53024 | 0.0011672 | 0.00029253
148 | 0.97246 | -0.53053 | 0.0014431 | 0.00036168
149 | 0.97243 | -0.53127 | 0.002734 | 0.00068521
150 | 0.99122 | -0.16784 | 0.0051503 | 0.0012908
151 | 0.99118 | -0.16861 | 0.0053171 | 0.0013326
152 | 0.99292 | -0.1361 | 0.0032821 | 0.00082258
153 | 0.99261 | -0.14205 | 0.004089 | 0.0010248
154 | 0.98727 | -0.24425 | 0.0076717 | 0.0019227
155 | 0.98731 | -0.24348 | 0 | 0
156 | 0.98728 | -0.24408 | 0.0061267 | 0.0015355
157 | 0.98717 | -0.24625 | 0.006123 | 0.0015346
158 | 0.99998 | 149.9956 | 0 | 0

## res_line
| p_from_mw | q_from_mvar | p_to_mw | q_to_mvar | pl_mw | ql_mvar | i_from_ka | i_to_ka | i_ka | vm_from_pu | va_from_degree | vm_to_pu | va_to_degree | loading_percent
0 | -0.0067065 | -0.0016806 | 0.0067075 | 0.0016809 | 1.0314e-06 | 3.3839e-07 | 0.010281 | 0.010281 | 0.010281 | 0.97066 | -0.5662 | 0.97082 | -0.56297 | 2.8244
1 | 0.0016444 | 0.0004119 | -0.0016444 | -0.00041212 | 4.9915e-08 | -2.2695e-07 | 0.0025208 | 0.0025209 | 0.0025209 | 0.97066 | -0.5662 | 0.97063 | -0.56684 | 0.69256
2 | -0.0096004 | -0.0024059 | 0.0096037 | 0.0024075 | 3.2542e-06 | 1.5869e-06 | 0.014715 | 0.014715 | 0.014715 | 0.97082 | -0.56297 | 0.97118 | -0.55586 | 4.0425
3 | -0.0096037 | -0.0024075 | 0.0096072 | 0.0024092 | 3.4997e-06 | 1.7062e-06 | 0.014715 | 0.014714 | 0.014715 | 0.97118 | -0.55586 | 0.97157 | -0.54822 | 4.0425
4 | -0.034013 | -0.0085244 | 0.034069 | 0.0085598 | 5.6557e-05 | 3.5466e-05 | 0.051345 | 0.051345 | 0.051345 | 0.9857 | -0.27478 | 0.98749 | -0.23994 | 14.1059
5 | 0.019926 | 0.004995 | -0.019924 | -0.0049938 | 1.8832e-06 | 1.134e-06 | 0.030026 | 0.030026 | 0.030026 | 0.98749 | -0.23994 | 0.98739 | -0.24193 | 8.249
6 | -0.053995 | -0.013555 | 0.054058 | 0.013594 | 6.236e-05 | 3.9589e-05 | 0.081371 | 0.081371 | 0.081371 | 0.98749 | -0.23994 | 0.98874 | -0.21576 | 22.3548
7 | -0.012698 | -0.003184 | 0.012706 | 0.003188 | 7.3353e-06 | 4.0538e-06 | 0.019449 | 0.019449 | 0.019449 | 0.97157 | -0.54822 | 0.97218 | -0.5361 | 5.3431
8 | -0.012706 | -0.003188 | 0.012708 | 0.0031895 | 2.5861e-06 | 1.429e-06 | 0.019449 | 0.019449 | 0.019449 | 0.97218 | -0.5361 | 0.9724 | -0.53183 | 5.3431
9 | -0.020504 | -0.0051433 | 0.020509 | 0.0051463 | 4.9019e-06 | 2.9725e-06 | 0.031378 | 0.031378 | 0.031378 | 0.9724 | -0.53183 | 0.97265 | -0.52682 | 8.6204
10 | -0.020509 | -0.0051463 | 0.020516 | 0.0051506 | 7.1433e-06 | 4.3315e-06 | 0.031378 | 0.031378 | 0.031378 | 0.97265 | -0.52682 | 0.97302 | -0.51952 | 8.6204
11 | -0.045464 | -0.011437 | 0.045558 | 0.011496 | 9.3688e-05 | 5.9311e-05 | 0.069371 | 0.069371 | 0.069371 | 0.97543 | -0.47211 | 0.97762 | -0.42907 | 19.0579
12 | 0.045464 | 0.011437 | -0.045431 | -0.011416 | 3.3175e-05 | 2.1003e-05 | 0.069371 | 0.069371 | 0.069371 | 0.97543 | -0.47211 | 0.97465 | -0.48739 | 19.0579
13 | 0.0039276 | 0.00098314 | -0.0039258 | -0.00098367 | 1.7984e-06 | -5.309e-07 | 0.0059776 | 0.0059782 | 0.0059782 | 0.97762 | -0.42907 | 0.97713 | -0.43869 | 1.6424
14 | -0.050518 | -0.012738 | 0.050562 | 0.012766 | 4.4271e-05 | 2.8083e-05 | 0.07692 | 0.07692 | 0.07692 | 0.97762 | -0.42907 | 0.97856 | -0.41078 | 21.1318
15 | 0.041862 | 0.010521 | -0.041848 | -0.010512 | 1.4401e-05 | 9.0995e-06 | 0.063923 | 0.063923 | 0.063923 | 0.97465 | -0.48739 | 0.97428 | -0.4946 | 17.5612
16 | -0.021219 | -0.0053267 | 0.021221 | 0.0053279 | 1.9196e-06 | 1.1681e-06 | 0.032453 | 0.032453 | 0.032453 | 0.97302 | -0.51952 | 0.97312 | -0.51762 | 8.9156
17 | 0.0039258 | 0.00098367 | -0.0039255 | -0.00098375 | 2.5325e-07 | -7.4598e-08 | 0.0059782 | 0.0059783 | 0.0059783 | 0.97713 | -0.43869 | 0.97707 | -0.44004 | 1.6424
18 | -0.051964 | -0.013117 | 0.052018 | 0.013151 | 5.3879e-05 | 3.4194e-05 | 0.079051 | 0.079051 | 0.079051 | 0.97856 | -0.41078 | 0.97967 | -0.38915 | 21.7174
19 | 0.033855 | 0.008509 | -0.033834 | -0.0084955 | 2.1481e-05 | 1.3481e-05 | 0.051716 | 0.051716 | 0.051716 | 0.97428 | -0.4946 | 0.97361 | -0.5079 | 14.2077
20 | -0.032359 | -0.0081202 | 0.032374 | 0.0081296 | 1.5008e-05 | 9.4021e-06 | 0.049484 | 0.049484 | 0.049484 | 0.97312 | -0.51762 | 0.97361 | -0.5079 | 13.5946
21 | 0.011138 | 0.0027923 | -0.011136 | -0.0027912 | 2.1188e-06 | 1.1141e-06 | 0.017031 | 0.017031 | 0.017031 | 0.97312 | -0.51762 | 0.97291 | -0.52161 | 4.679
22 | 0.04694 | 0.011846 | -0.046903 | -0.011822 | 3.7697e-05 | 2.3877e-05 | 0.071292 | 0.071292 | 0.071292 | 0.98015 | -0.3809 | 0.97929 | -0.39768 | 19.5856
23 | -0.048594 | -0.012261 | 0.04861 | 0.012271 | 1.5274e-05 | 9.6809e-06 | 0.073803 | 0.073803 | 0.073803 | 0.98015 | -0.3809 | 0.98049 | -0.37434 | 20.2755
24 | 0.045555 | 0.011485 | -0.045539 | -0.011475 | 1.5983e-05 | 1.0117e-05 | 0.069245 | 0.069245 | 0.069245 | 0.97929 | -0.39768 | 0.97892 | -0.40501 | 19.0233
25 | -0.049689 | -0.012541 | 0.049724 | 0.012563 | 3.5298e-05 | 2.2382e-05 | 0.07544 | 0.07544 | 0.07544 | 0.98049 | -0.37434 | 0.98125 | -0.35952 | 20.7254
26 | 0.044187 | 0.011136 | -0.044157 | -0.011117 | 2.9514e-05 | 1.867e-05 | 0.067188 | 0.067189 | 0.067189 | 0.97892 | -0.40501 | 0.9782 | -0.41899 | 18.4584
27 | -0.052838 | -0.013344 | 0.052885 | 0.013374 | 4.7218e-05 | 2.9972e-05 | 0.080162 | 0.080162 | 0.080162 | 0.98125 | -0.35952 | 0.98221 | -0.34088 | 22.0227
28 | 0.042702 | 0.010752 | -0.042682 | -0.01074 | 1.995e-05 | 1.261e-05 | 0.064975 | 0.064975 | 0.064975 | 0.9782 | -0.41899 | 0.97771 | -0.42876 | 17.8504
29 | -0.056023 | -0.01416 | 0.056048 | 0.014176 | 2.4785e-05 | 1.5746e-05 | 0.084917 | 0.084917 | 0.084917 | 0.98221 | -0.34088 | 0.98268 | -0.33166 | 23.3288
30 | 0.041649 | 0.010481 | -0.041626 | -0.010466 | 2.3765e-05 | 1.5012e-05 | 0.063404 | 0.063404 | 0.063404 | 0.97771 | -0.42876 | 0.9771 | -0.44071 | 17.4186
31 | 0.0032343 | 0.00081055 | -0.0032342 | -0.00081057 | 3.7065e-08 | -2.8485e-08 | 0.0048974 | 0.0048975 | 0.0048975 | 0.98268 | -0.33166 | 0.98267 | -0.3319 | 1.3455
32 | -0.059283 | -0.014987 | 0.059313 | 0.015006 | 3.0183e-05 | 1.9191e-05 | 0.089814 | 0.089814 | 0.089814 | 0.98268 | -0.33166 | 0.98323 | -0.32105 | 24.6742
33 | 0.039523 | 0.0099388 | -0.039508 | -0.0099298 | 1.4268e-05 | 9.0001e-06 | 0.060201 | 0.060201 | 0.060201 | 0.9771 | -0.44071 | 0.97671 | -0.44827 | 16.5388
34 | -0.070271 | -0.017753 | 0.070515 | 0.017908 | 0.0002443 | 0.00015562 | 0.1064 | 0.1064 | 0.1064 | 0.98323 | -0.32105 | 0.98696 | -0.24879 | 29.2303
35 | 0.010958 | 0.002747 | -0.010955 | -0.0027453 | 3.418e-06 | 1.7673e-06 | 0.016584 | 0.016584 | 0.016584 | 0.98323 | -0.32105 | 0.98289 | -0.3276 | 4.5561
36 | 0.0015127 | 0.00037738 | -0.0015126 | -0.0003778 | 7.5e-08 | -4.1972e-07 | 0.0023086 | 0.0023087 | 0.0023087 | 0.97475 | -0.48689 | 0.9747 | -0.48793 | 0.63427
37 | -0.0038195 | -0.00095309 | 0.0038203 | 0.00095281 | 8.2015e-07 | -2.7764e-07 | 0.0058292 | 0.0058289 | 0.0058292 | 0.97475 | -0.48689 | 0.97498 | -0.48236 | 1.6014
38 | 0.00030232 | 7.3334e-05 | -0.0003023 | -7.5764e-05 | 1.5607e-08 | -2.4302e-06 | 0.00046064 | 0.00046151 | 0.00046151 | 0.97475 | -0.48689 | 0.9747 | -0.48798 | 0.12679
39 | 0.0015126 | 0.0003778 | -0.0015126 | -0.00037794 | 2.4892e-08 | -1.3928e-07 | 0.0023087 | 0.0023088 | 0.0023088 | 0.9747 | -0.48793 | 0.97468 | -0.48828 | 0.63429
40 | -0.0047504 | -0.0011859 | 0.0047523 | 0.0011859 | 1.9291e-06 | 1.292e-08 | 0.0072484 | 0.0072479 | 0.0072484 | 0.97498 | -0.48236 | 0.97541 | -0.47382 | 1.9913
41 | 0.0010351 | 0.00025839 | -0.0010351 | -0.00025863 | 1.895e-08 | -2.4017e-07 | 0.0015799 | 0.00158 | 0.00158 | 0.97468 | -0.48828 | 0.97466 | -0.48866 | 0.43406
42 | 0.00047748 | 0.00011955 | -0.00047748 | -0.00011967 | 1.9353e-09 | -1.1981e-07 | 0.00072891 | 0.00072895 | 0.00072895 | 0.97468 | -0.48828 | 0.97468 | -0.48836 | 0.20026
43 | -0.0047523 | -0.0011859 | 0.0047527 | 0.0011859 | 3.916e-07 | 2.4723e-09 | 0.0072479 | 0.0072478 | 0.0072479 | 0.97541 | -0.47382 | 0.9755 | -0.47208 | 1.9912
44 | -0.0077781 | -0.0019442 | 0.0077787 | 0.0019444 | 6.4893e-07 | 2.6178e-07 | 0.011863 | 0.011863 | 0.011863 | 0.9755 | -0.47208 | 0.97559 | -0.47033 | 3.259
45 | 0.00047527 | 0.00011833 | -0.00047526 | -0.00011892 | 9.5069e-09 | -5.943e-07 | 0.00072532 | 0.00072553 | 0.00072553 | 0.97466 | -0.48866 | 0.97464 | -0.48908 | 0.19932
46 | 0.00047526 | 0.00011892 | -0.00047526 | -0.00011911 | 3.053e-09 | -1.9077e-07 | 0.00072553 | 0.0007256 | 0.0007256 | 0.97464 | -0.48908 | 0.97463 | -0.48922 | 0.19934
47 | -0.0074398 | -0.0018644 | 0.0074398 | 0.0018644 | 5.9347e-09 | 2.2169e-09 | 0.011263 | 0.011263 | 0.011263 | 0.98289 | -0.32762 | 0.98289 | -0.3276 | 3.0943
48 | 0.0043708 | 0.0010952 | -0.0043703 | -0.0010953 | 5.272e-07 | -6.9492e-08 | 0.0066169 | 0.0066171 | 0.0066171 | 0.98289 | -0.32762 | 0.98276 | -0.33015 | 1.8179
49 | 0.0015788 | 0.00039567 | -0.0015788 | -0.00039568 | 2.4734e-09 | -1.3042e-08 | 0.0023905 | 0.0023905 | 0.0023905 | 0.98276 | -0.33015 | 0.98276 | -0.33018 | 0.65672
50 | -0.072397 | -0.01838 | 0.072471 | 0.018427 | 7.4079e-05 | 4.7199e-05 | 0.10924 | 0.10924 | 0.10924 | 0.98696 | -0.24879 | 0.98807 | -0.22755 | 30.0099
51 | -0.075184 | -0.019107 | 0.075242 | 0.019144 | 5.7845e-05 | 3.6867e-05 | 0.11332 | 0.11332 | 0.11332 | 0.98807 | -0.22755 | 0.9889 | -0.21159 | 31.1322
52 | 0.011304 | 0.0028332 | -0.011301 | -0.0028315 | 3.1344e-06 | 1.6355e-06 | 0.01701 | 0.01701 | 0.01701 | 0.9889 | -0.21159 | 0.9886 | -0.21741 | 4.673
53 | -0.086546 | -0.021977 | 0.087072 | 0.022313 | 0.00052617 | 0.00033568 | 0.13033 | 0.13033 | 0.13033 | 0.9889 | -0.21159 | 0.99546 | -0.086085 | 35.8052
54 | 0.024545 | 0.0061639 | -0.024534 | -0.0061568 | 1.1478e-05 | 7.0738e-06 | 0.037464 | 0.037464 | 0.037464 | 0.975 | -0.48186 | 0.97451 | -0.49167 | 10.2924
55 | -0.027843 | -0.0069905 | 0.027859 | 0.007 | 1.5336e-05 | 9.5327e-06 | 0.042498 | 0.042498 | 0.042498 | 0.975 | -0.48186 | 0.97559 | -0.47033 | 11.6752
56 | 0.0028511 | 0.00071433 | -0.002851 | -0.00071452 | 1.7026e-07 | -1.8948e-07 | 0.0043534 | 0.0043536 | 0.0043536 | 0.97451 | -0.49167 | 0.97444 | -0.49292 | 1.196
57 | 0.018129 | 0.0045519 | -0.018109 | -0.0045401 | 1.9822e-05 | 1.1828e-05 | 0.027685 | 0.027685 | 0.027685 | 0.97451 | -0.49167 | 0.97334 | -0.51462 | 7.6058
58 | -0.035637 | -0.0089445 | 0.035651 | 0.0089533 | 1.4027e-05 | 8.8191e-06 | 0.05436 | 0.05436 | 0.05436 | 0.97559 | -0.47033 | 0.97601 | -0.46208 | 14.9342
59 | 0.039508 | 0.0099298 | -0.039482 | -0.0099134 | 2.6019e-05 | 1.6412e-05 | 0.060201 | 0.060201 | 0.060201 | 0.97671 | -0.44827 | 0.97601 | -0.46208 | 16.5388
60 | 0.01556 | 0.0039012 | -0.015557 | -0.0038993 | 3.3174e-06 | 1.9289e-06 | 0.023788 | 0.023788 | 0.023788 | 0.97334 | -0.51462 | 0.97312 | -0.51909 | 6.5352
61 | 0.013753 | 0.0034473 | -0.013749 | -0.003445 | 4.0627e-06 | 2.2959e-06 | 0.021031 | 0.021031 | 0.021031 | 0.97312 | -0.51909 | 0.9728 | -0.52529 | 5.7777
62 | -0.0047385 | -0.0011876 | 0.0047398 | 0.0011875 | 1.3039e-06 | -4.0488e-08 | 0.0071358 | 0.0071355 | 0.0071358 | 0.98811 | -0.22681 | 0.98841 | -0.22103 | 1.9604
63 | -0.0067329 | -0.0016871 | 0.0067341 | 0.0016874 | 1.1614e-06 | 3.5685e-07 | 0.010136 | 0.010136 | 0.010136 | 0.98841 | -0.22103 | 0.9886 | -0.21741 | 2.7846
64 | 0.0045669 | 0.0011441 | -0.0045666 | -0.0011442 | 3.3605e-07 | -2.8082e-08 | 0.0068738 | 0.0068739 | 0.0068739 | 0.9886 | -0.21741 | 0.98852 | -0.21895 | 1.8884
65 | 0.08262 | 0.020929 | -0.082348 | -0.020756 | 0.00027167 | 0.00017326 | 0.12358 | 0.12358 | 0.12358 | 0.99546 | -0.086085 | 0.99189 | -0.15479 | 33.9504
66 | -0.16969 | -0.043242 | 0.17016 | 0.04354 | 0.00046667 | 0.00029766 | 0.25391 | 0.25391 | 0.25391 | 0.99546 | -0.086085 | 0.99845 | -0.029264 | 34.8777
67 | 0.0022631 | 0.00056687 | -0.002263 | -0.00056716 | 1.2507e-07 | -2.8837e-07 | 0.0034065 | 0.0034067 | 0.0034067 | 0.98852 | -0.21895 | 0.98846 | -0.22011 | 0.9359
68 | 0.060583 | 0.015298 | -0.060407 | -0.015186 | 0.00017642 | 0.00011218 | 0.090926 | 0.090927 | 0.090927 | 0.99189 | -0.15479 | 0.98874 | -0.21576 | 24.9799
69 | 0.021765 | 0.0054583 | -0.021761 | -0.0054556 | 4.5213e-06 | 2.7477e-06 | 0.032653 | 0.032653 | 0.032653 | 0.99189 | -0.15479 | 0.99166 | -0.15915 | 8.9706
70 | -0.17084 | -0.043711 | 0.17096 | 0.043787 | 0.00011891 | 7.553e-05 | 0.25493 | 0.25493 | 0.25493 | 0.99845 | -0.029264 | 0.99921 | -0.014897 | 23.345
71 | 0.0063492 | 0.0015913 | -0.0063483 | -0.001591 | 8.8019e-07 | 2.3367e-07 | 0.0095553 | 0.0095554 | 0.0095554 | 0.98874 | -0.21576 | 0.98859 | -0.21867 | 2.6251
72 | 0.016059 | 0.0040266 | -0.016054 | -0.0040238 | 4.7517e-06 | 2.7596e-06 | 0.024097 | 0.024097 | 0.024097 | 0.99166 | -0.15915 | 0.99134 | -0.16536 | 6.6202
73 | 0.031062 | 0.0078327 | -0.031046 | -0.0078227 | 1.6052e-05 | 1.0011e-05 | 0.046274 | 0.046274 | 0.046274 | 0.99921 | -0.014897 | 0.99865 | -0.025699 | 12.7125
74 | -0.20202 | -0.05162 | 0.20209 | 0.051661 | 6.5328e-05 | 4.1584e-05 | 0.3012 | 0.3012 | 0.3012 | 0.99921 | -0.014897 | 0.99957 | -0.008212 | 27.5824
75 | 0.010469 | 0.002624 | -0.010468 | -0.0026234 | 1.237e-06 | 6.1947e-07 | 0.015714 | 0.015714 | 0.015714 | 0.99134 | -0.16536 | 0.99122 | -0.16784 | 4.317
76 | 0.0062366 | 0.0015631 | -0.0062362 | -0.0015629 | 4.028e-07 | 1.1126e-07 | 0.0095397 | 0.0095397 | 0.0095397 | 0.9728 | -0.52529 | 0.97273 | -0.52665 | 2.6208
77 | 0.0018429 | 0.00046152 | -0.0018428 | -0.00046186 | 9.4901e-08 | -3.3464e-07 | 0.0028189 | 0.002819 | 0.002819 | 0.9728 | -0.52529 | 0.97275 | -0.52637 | 0.77445
78 | 0.0056698 | 0.0014205 | -0.0056687 | -0.0014202 | 1.1299e-06 | 2.2589e-07 | 0.0086725 | 0.0086726 | 0.0086726 | 0.9728 | -0.52529 | 0.97259 | -0.52948 | 2.3826
79 | 0.0047188 | 0.0011822 | -0.0047188 | -0.0011822 | 6.5722e-08 | 3.3283e-10 | 0.0072194 | 0.0072194 | 0.0072194 | 0.97259 | -0.52948 | 0.97258 | -0.52977 | 1.9834
80 | 0.009693 | 0.0024295 | -0.0096921 | -0.0024291 | 9.2524e-07 | 4.5303e-07 | 0.014832 | 0.014832 | 0.014832 | 0.97244 | -0.53106 | 0.97234 | -0.53306 | 4.0748
81 | -0.01419 | -0.0035566 | 0.014196 | 0.0035598 | 5.6886e-06 | 3.2414e-06 | 0.021714 | 0.021714 | 0.021714 | 0.97244 | -0.53106 | 0.97287 | -0.52265 | 5.9653
82 | -0.017081 | -0.0042829 | 0.017091 | 0.0042888 | 9.8885e-06 | 5.8486e-06 | 0.026126 | 0.026126 | 0.026126 | 0.97287 | -0.52265 | 0.97348 | -0.5105 | 7.1776
83 | 0.027652 | 0.0069407 | -0.027643 | -0.0069352 | 8.7547e-06 | 5.4406e-06 | 0.042272 | 0.042272 | 0.042272 | 0.97348 | -0.5105 | 0.97314 | -0.51714 | 11.6131
84 | -0.044743 | -0.011229 | 0.044764 | 0.011242 | 2.0492e-05 | 1.2969e-05 | 0.068398 | 0.068398 | 0.068398 | 0.97348 | -0.5105 | 0.97397 | -0.50091 | 18.7906
85 | -0.0017827 | -0.00044678 | 0.0017828 | 0.0004463 | 1.1113e-07 | -4.7024e-07 | 0.0026663 | 0.0026661 | 0.0026663 | 0.99488 | -0.09674 | 0.99494 | -0.095431 | 0.73249
86 | -0.0040388 | -0.0010117 | 0.0040396 | 0.0010115 | 7.3702e-07 | -2.2808e-07 | 0.0060402 | 0.00604 | 0.0060402 | 0.99494 | -0.095431 | 0.99514 | -0.091599 | 1.6594
87 | 0.007586 | 0.0019014 | -0.007585 | -0.001901 | 1.0348e-06 | 4.0749e-07 | 0.0116 | 0.0116 | 0.0116 | 0.97314 | -0.51714 | 0.973 | -0.52001 | 3.1867
88 | 0.020057 | 0.0050339 | -0.020038 | -0.0050219 | 1.9709e-05 | 1.1921e-05 | 0.030672 | 0.030672 | 0.030672 | 0.97314 | -0.51714 | 0.9721 | -0.53777 | 8.4264
89 | -0.051936 | -0.01304 | 0.052042 | 0.013107 | 0.00010548 | 6.695e-05 | 0.079356 | 0.079356 | 0.079356 | 0.97397 | -0.50091 | 0.97613 | -0.45843 | 21.8011
90 | -0.058683 | -0.014772 | 0.058782 | 0.014833 | 9.8321e-05 | 6.1285e-05 | 0.08948 | 0.08948 | 0.08948 | 0.97613 | -0.45843 | 0.97791 | -0.42344 | 12.2913
91 | -0.059472 | -0.015006 | 0.05957 | 0.015067 | 9.773e-05 | 6.0949e-05 | 0.090531 | 0.09053 | 0.090531 | 0.97791 | -0.42344 | 0.97967 | -0.38918 | 12.4355
92 | 0.0034727 | 0.00086991 | -0.0034726 | -0.00086999 | 1.4048e-07 | -7.8771e-08 | 0.0052812 | 0.0052813 | 0.0052813 | 0.97843 | -0.41344 | 0.97839 | -0.41429 | 1.4509
93 | -0.0039845 | -0.00099817 | 0.0039845 | 0.00099816 | 5.4711e-08 | -1.4891e-08 | 0.0060595 | 0.0060595 | 0.0060595 | 0.97843 | -0.41344 | 0.97845 | -0.41315 | 1.6647
94 | 0.0020049 | 0.00050217 | -0.0020048 | -0.00050246 | 9.9284e-08 | -2.9404e-07 | 0.0030492 | 0.0030493 | 0.0030493 | 0.97839 | -0.41429 | 0.97834 | -0.41533 | 0.83772
95 | -0.0059444 | -0.0014893 | 0.0059455 | 0.0014896 | 1.1326e-06 | 2.6056e-07 | 0.00904 | 0.0090398 | 0.00904 | 0.97845 | -0.41315 | 0.97865 | -0.40915 | 2.4835
96 | -0.0065664 | -0.0016452 | 0.0065703 | 0.0016464 | 3.9777e-06 | 1.2077e-06 | 0.0099838 | 0.0099833 | 0.0099838 | 0.97865 | -0.40915 | 0.9793 | -0.39644 | 2.7428
97 | -0.0069963 | -0.0017532 | 0.0069974 | 0.0017535 | 1.0907e-06 | 3.7418e-07 | 0.010631 | 0.01063 | 0.010631 | 0.9793 | -0.39644 | 0.97946 | -0.39317 | 2.9205
98 | 0.0010902 | 0.00027311 | -0.0010902 | -0.00027322 | 9.784e-09 | -1.1346e-07 | 0.0016562 | 0.0016562 | 0.0016562 | 0.97946 | -0.39317 | 0.97946 | -0.39336 | 0.455
99 | -0.0080875 | -0.0020266 | 0.0080891 | 0.0020273 | 1.5366e-06 | 6.4173e-07 | 0.012287 | 0.012286 | 0.012287 | 0.97946 | -0.39317 | 0.97967 | -0.38918 | 3.3754
100 | 0.17947 | 0.046115 | -0.17835 | -0.045404 | 0.0011182 | 0.00071087 | 0.26876 | 0.26876 | 0.26876 | 0.99514 | -0.091599 | 0.98837 | -0.22075 | 24.6118
101 | -0.18351 | -0.047127 | 0.18395 | 0.047409 | 0.00044448 | 0.00028263 | 0.2748 | 0.2748 | 0.2748 | 0.99514 | -0.091599 | 0.99778 | -0.041841 | 25.1648
102 | -0.0020108 | -0.00050394 | 0.0020108 | 0.00050387 | 2.4553e-08 | -7.173e-08 | 0.0030623 | 0.0030623 | 0.0030623 | 0.97705 | -0.4403 | 0.97707 | -0.44004 | 0.8413
103 | -0.067659 | -0.017094 | 0.067701 | 0.01712 | 4.219e-05 | 2.5795e-05 | 0.10282 | 0.10282 | 0.10282 | 0.97967 | -0.38918 | 0.98034 | -0.37618 | 9.4154
104 | -0.069259 | -0.01751 | 0.069303 | 0.017537 | 4.3448e-05 | 2.6617e-05 | 0.10518 | 0.10518 | 0.10518 | 0.98034 | -0.37618 | 0.98101 | -0.36311 | 9.632
105 | -0.070627 | -0.017869 | 0.070665 | 0.017892 | 3.8277e-05 | 2.3487e-05 | 0.10719 | 0.10719 | 0.10719 | 0.98101 | -0.36311 | 0.98159 | -0.35182 | 9.8159
106 | -0.074369 | -0.018821 | 0.074383 | 0.018829 | 1.3763e-05 | 8.48e-06 | 0.1128 | 0.1128 | 0.1128 | 0.98159 | -0.35182 | 0.98179 | -0.34796 | 10.33
107 | 0.17516 | 0.044604 | -0.17498 | -0.044489 | 0.00018063 | 0.00011481 | 0.26395 | 0.26395 | 0.26395 | 0.98837 | -0.22075 | 0.98726 | -0.24216 | 24.1717
108 | -0.18686 | -0.048138 | 0.18724 | 0.04838 | 0.00038138 | 0.00024255 | 0.27913 | 0.27913 | 0.27913 | 0.99778 | -0.041841 | 1 | 0 | 25.5617
109 | 0.0062894 | 0.0015763 | -0.0062891 | -0.0015762 | 2.6992e-07 | 7.0734e-08 | 0.0094888 | 0.0094889 | 0.0094889 | 0.98628 | -0.26116 | 0.98624 | -0.26206 | 2.6068
110 | -0.0087169 | -0.0021847 | 0.0087186 | 0.0021854 | 1.6725e-06 | 7.4124e-07 | 0.013151 | 0.013151 | 0.013151 | 0.98628 | -0.26116 | 0.98649 | -0.25713 | 3.613
111 | -0.010761 | -0.0026973 | 0.010762 | 0.002698 | 1.5512e-06 | 7.9229e-07 | 0.016232 | 0.016232 | 0.016232 | 0.98649 | -0.25713 | 0.98664 | -0.2541 | 4.4593
112 | 0.0030179 | 0.0007559 | -0.0030176 | -0.00075616 | 2.9204e-07 | -2.6636e-07 | 0.0046172 | 0.0046173 | 0.0046173 | 0.97258 | -0.52977 | 0.97247 | -0.5318 | 1.2685
113 | 0.0007018 | 0.00017577 | -0.00070179 | -0.00017589 | 4.2835e-09 | -1.2016e-07 | 0.0010738 | 0.0010738 | 0.0010738 | 0.97247 | -0.5318 | 0.97247 | -0.53193 | 0.29501
114 | -0.0090248 | -0.0022618 | 0.0090258 | 0.0022623 | 9.7875e-07 | 4.422e-07 | 0.013532 | 0.013532 | 0.013532 | 0.99242 | -0.14577 | 0.99254 | -0.14349 | 3.7175
115 | -0.010552 | -0.0026448 | 0.010557 | 0.002647 | 4.3803e-06 | 2.1999e-06 | 0.01582 | 0.01582 | 0.01582 | 0.99254 | -0.14349 | 0.99299 | -0.13478 | 4.3461
116 | -0.010557 | -0.002647 | 0.010564 | 0.0026508 | 7.5782e-06 | 3.8047e-06 | 0.01582 | 0.015819 | 0.01582 | 0.99299 | -0.13478 | 0.99376 | -0.11973 | 4.3461
117 | 0.009316 | 0.0023355 | -0.0093112 | -0.0023333 | 4.8082e-06 | 2.224e-06 | 0.01395 | 0.01395 | 0.01395 | 0.99376 | -0.11973 | 0.9932 | -0.13056 | 3.8324
118 | -0.01988 | -0.0049863 | 0.019903 | 0.005 | 2.2728e-05 | 1.3659e-05 | 0.029769 | 0.029769 | 0.029769 | 0.99376 | -0.11973 | 0.99501 | -0.095773 | 8.1783
119 | -0.02461 | -0.0061867 | 0.02463 | 0.006199 | 1.9977e-05 | 1.2272e-05 | 0.036769 | 0.036769 | 0.036769 | 0.99611 | -0.074546 | 0.99699 | -0.057561 | 10.1015
120 | 0.021611 | 0.0054351 | -0.021589 | -0.0054218 | 2.1889e-05 | 1.3281e-05 | 0.032289 | 0.03229 | 0.03229 | 0.99611 | -0.074546 | 0.99501 | -0.095773 | 8.8707
121 | -0.02571 | -0.0064698 | 0.02572 | 0.0064761 | 1.0272e-05 | 6.3315e-06 | 0.038382 | 0.038382 | 0.038382 | 0.99699 | -0.057561 | 0.99742 | -0.049204 | 10.5444
122 | 0.0016858 | 0.0004218 | -0.0016857 | -0.00042217 | 7.6908e-08 | -3.6991e-07 | 0.0025209 | 0.002521 | 0.002521 | 0.99501 | -0.095773 | 0.99496 | -0.096732 | 0.69259
123 | -0.027395 | -0.0068958 | 0.027406 | 0.0069028 | 1.124e-05 | 6.9596e-06 | 0.04088 | 0.04088 | 0.04088 | 0.99742 | -0.049204 | 0.99787 | -0.040623 | 11.2308
124 | 0.0016857 | 0.00042217 | -0.0016857 | -0.00042231 | 2.8891e-08 | -1.3894e-07 | 0.002521 | 0.0025211 | 0.0025211 | 0.99496 | -0.096732 | 0.99494 | -0.097092 | 0.6926
125 | -0.029101 | -0.0073275 | 0.029114 | 0.0073357 | 1.3166e-05 | 8.1826e-06 | 0.043407 | 0.043407 | 0.043407 | 0.99787 | -0.040623 | 0.99836 | -0.031165 | 11.925
126 | 0.0010922 | 0.00027356 | -0.0010922 | -0.00027369 | 1.0899e-08 | -1.3448e-07 | 0.0016334 | 0.0016335 | 0.0016335 | 0.99494 | -0.097092 | 0.99493 | -0.097301 | 0.44876
127 | 0.0086061 | 0.0021566 | -0.0086053 | -0.0021562 | 8.5841e-07 | 3.712e-07 | 0.012894 | 0.012894 | 0.012894 | 0.9932 | -0.13056 | 0.9931 | -0.13266 | 3.5422
128 | -0.030225 | -0.0076142 | 0.030233 | 0.0076191 | 7.9031e-06 | 4.9222e-06 | 0.045063 | 0.045063 | 0.045063 | 0.99836 | -0.031165 | 0.99865 | -0.025699 | 12.38
129 | 0.00065485 | 0.00016409 | -0.00065485 | -0.00016412 | 9.9769e-10 | -3.5381e-08 | 0.00097939 | 0.0009794 | 0.0009794 | 0.99493 | -0.097301 | 0.99492 | -0.097333 | 0.26907
130 | 0.0078169 | 0.0019586 | -0.0078165 | -0.0019585 | 3.9916e-07 | 1.5507e-07 | 0.011712 | 0.011712 | 0.011712 | 0.9931 | -0.13266 | 0.99304 | -0.13373 | 3.2177
131 | 0.0073731 | 0.0018473 | -0.0073722 | -0.001847 | 8.3261e-07 | 2.9756e-07 | 0.011048 | 0.011048 | 0.011048 | 0.99304 | -0.13373 | 0.99292 | -0.1361 | 3.0352
132 | -0.20344 | -0.052 | 0.20348 | 0.052022 | 3.4705e-05 | 2.2092e-05 | 0.30321 | 0.30321 | 0.30321 | 0.99957 | -0.008212 | 0.99975 | -0.0046859 | 27.7668
133 | -0.20434 | -0.052238 | 0.20438 | 0.052267 | 4.6333e-05 | 2.9496e-05 | 0.30449 | 0.30449 | 0.30449 | 0.99975 | -0.0046859 | 1 | 0 | 27.8841
134 | -0.15913 | -0.040478 | 0.15917 | 0.040506 | 4.5005e-05 | 2.8564e-05 | 0.24021 | 0.24021 | 0.24021 | 0.98661 | -0.25455 | 0.98692 | -0.24869 | 21.9975
135 | 0.15708 | 0.039965 | -0.15689 | -0.039839 | 0.00019932 | 0.00012648 | 0.23713 | 0.23713 | 0.23713 | 0.98661 | -0.25455 | 0.98525 | -0.28092 | 21.7152
136 | -0.16067 | -0.040881 | 0.16072 | 0.040913 | 5.0592e-05 | 3.2115e-05 | 0.24247 | 0.24247 | 0.24247 | 0.98692 | -0.24869 | 0.98726 | -0.24216 | 22.2039
137 | 0.14789 | 0.037585 | -0.14775 | -0.037494 | 0.00014466 | 9.1696e-05 | 0.22355 | 0.22355 | 0.22355 | 0.98525 | -0.28092 | 0.98419 | -0.30125 | 20.4716
138 | 0.014256 | 0.0035762 | -0.014248 | -0.0035716 | 8.1162e-06 | 4.5954e-06 | 0.021488 | 0.021488 | 0.021488 | 0.98726 | -0.24216 | 0.98664 | -0.2541 | 5.9034
139 | 0.082885 | 0.020971 | -0.082856 | -0.020953 | 2.8981e-05 | 1.7991e-05 | 0.12565 | 0.12565 | 0.12565 | 0.98216 | -0.34068 | 0.98179 | -0.34796 | 11.506
140 | -0.082885 | -0.020971 | 0.082973 | 0.021025 | 8.7751e-05 | 5.447e-05 | 0.12565 | 0.12565 | 0.12565 | 0.98216 | -0.34068 | 0.9833 | -0.31864 | 11.506
141 | 0.059625 | 0.015132 | -0.059545 | -0.015081 | 8.0502e-05 | 5.1188e-05 | 0.090298 | 0.090298 | 0.090298 | 0.9833 | -0.31864 | 0.98185 | -0.34675 | 24.8072
142 | -0.1426 | -0.036157 | 0.14272 | 0.036233 | 0.00011928 | 7.5563e-05 | 0.21594 | 0.21594 | 0.21594 | 0.9833 | -0.31864 | 0.98419 | -0.30125 | 19.775
143 | 0.054731 | 0.013874 | -0.05462 | -0.013804 | 0.00011129 | 7.0685e-05 | 0.083003 | 0.083003 | 0.083003 | 0.98185 | -0.34675 | 0.97967 | -0.38915 | 22.803
144 | 0.0076726 | 0.001923 | -0.0076717 | -0.0019227 | 8.4952e-07 | 3.2699e-07 | 0.011563 | 0.011563 | 0.011563 | 0.98739 | -0.24193 | 0.98727 | -0.24425 | 3.1766
145 | 0.012252 | 0.0030708 | -0.012251 | -0.0030703 | 9.0971e-07 | 4.912e-07 | 0.018464 | 0.018464 | 0.018464 | 0.98739 | -0.24193 | 0.98731 | -0.24348 | 5.0724
146 | 0.0088785 | 0.0022254 | -0.008877 | -0.0022247 | 1.5686e-06 | 7.2232e-07 | 0.01358 | 0.01358 | 0.01358 | 0.97286 | -0.52267 | 0.97267 | -0.52638 | 3.7308
147 | -0.0096774 | -0.0024256 | 0.0096779 | 0.0024258 | 4.8649e-07 | 2.3783e-07 | 0.014802 | 0.014802 | 0.014802 | 0.97286 | -0.52267 | 0.97291 | -0.52161 | 4.0665
148 | 0.0076928 | 0.0019279 | -0.0076923 | -0.0019277 | 4.8194e-07 | 1.9328e-07 | 0.011769 | 0.011769 | 0.011769 | 0.97267 | -0.52638 | 0.97261 | -0.52769 | 3.2331
149 | 0.0067989 | 0.0017038 | -0.0067987 | -0.0017037 | 2.1891e-07 | 7.3147e-08 | 0.010402 | 0.010402 | 0.010402 | 0.97261 | -0.52769 | 0.97257 | -0.52837 | 2.8576
150 | 0.005345 | 0.0013394 | -0.0053445 | -0.0013393 | 4.7628e-07 | 6.9161e-08 | 0.0081777 | 0.0081777 | 0.0081777 | 0.97257 | -0.52837 | 0.97248 | -0.53024 | 2.2466
151 | 0.0041773 | 0.0010468 | -0.0041772 | -0.0010468 | 5.8174e-08 | -9.8797e-09 | 0.0063917 | 0.0063917 | 0.0063917 | 0.97248 | -0.53024 | 0.97246 | -0.53053 | 1.756
152 | 0.0027341 | 0.00068509 | -0.002734 | -0.00068521 | 9.5543e-08 | -1.1945e-07 | 0.0041835 | 0.0041836 | 0.0041836 | 0.97246 | -0.53053 | 0.97243 | -0.53127 | 1.1493
153 | 0.0053173 | 0.0013326 | -0.0053171 | -0.0013326 | 1.9649e-07 | 1.9761e-08 | 0.0079823 | 0.0079824 | 0.0079824 | 0.99122 | -0.16784 | 0.99118 | -0.16861 | 2.193
154 | 0.0040901 | 0.0010245 | -0.004089 | -0.0010248 | 1.1582e-06 | -3.2167e-07 | 0.0061294 | 0.0061297 | 0.0061297 | 0.99292 | -0.1361 | 0.99261 | -0.14205 | 1.684
155 | 0.0061269 | 0.0015355 | -0.0061267 | -0.0015355 | 1.7325e-07 | 4.1592e-08 | 0.0092341 | 0.0092341 | 0.0092341 | 0.98731 | -0.24348 | 0.98728 | -0.24408 | 2.5369
156 | 0.0061238 | 0.0015348 | -0.006123 | -0.0015346 | 8.056e-07 | 1.9312e-07 | 0.0092295 | 0.0092296 | 0.0092296 | 0.98731 | -0.24348 | 0.98717 | -0.24625 | 2.5356

## res_trafo
| p_hv_mw | q_hv_mvar | p_lv_mw | q_lv_mvar | pl_mw | ql_mvar | i_hv_ka | i_lv_ka | vm_hv_pu | va_hv_degree | vm_lv_pu | va_lv_degree | loading_percent
0 | -1.2729e-15 | -1.3162e-15 | 0.00165 | 1.2699e-07 | 0.00165 | 1.2699e-07 | 5.2857e-17 | 0.0023815 | 0.99998 | 149.9956 | 1 | 0 | 0.2619

## res_ext_grid
| p_mw | q_mvar
0 | 0.3941 | 0.10085

## res_load
| p_mw | q_mvar
0 | 0.005062 | 0.0012687
1 | 0.0028929 | 0.00072502
2 | 0.0016444 | 0.00041212
3 | 0.034013 | 0.0085244
4 | 0.0030913 | 0.00077475
5 | 0.0077959 | 0.0019538
6 | 0.0010326 | 0.00025879
7 | 0.0035685 | 0.00089436
8 | 0.00070272 | 0.00017612
9 | 0.0014017 | 0.0003513
10 | 0.0079925 | 0.0020031
11 | 0.0016542 | 0.00041457
12 | 0.0013472 | 0.00033765
13 | 0.0010791 | 0.00027044
14 | 0.0013527 | 0.00033901
15 | 0.0031139 | 0.00078042
16 | 0.0014549 | 0.00036464
17 | 0.0031383 | 0.00078653
18 | 0.0010328 | 0.00025883
19 | 0.002103 | 0.00052706
20 | 0.0032342 | 0.00081057
21 | 0.0020045 | 0.00050238
22 | 0.00093003 | 0.00023309
23 | 0.0003023 | 7.5764e-05
24 | 0.0030254 | 0.00075823
25 | 0.00055981 | 0.0001403
26 | 0.00047748 | 0.00011967
27 | 0.00047526 | 0.00011911
28 | 0.003069 | 0.00076915
29 | 0.0035148 | 0.0008809
30 | 0.0027915 | 0.00069961
31 | 0.0015788 | 0.00039568
32 | 0.0018823 | 0.00047176
33 | 0.0027129 | 0.00067992
34 | 0.0032983 | 0.00082662
35 | 0.0035535 | 0.00089059
36 | 0.003831 | 0.00096015
37 | 0.002851 | 0.00071452
38 | 0.0025491 | 0.00063888
39 | 0.0018032 | 0.00045193
40 | 0.0047385 | 0.0011876
41 | 0.0019931 | 0.00049951
42 | 0.0023034 | 0.0005773
43 | 0.00068303 | 0.00017118
44 | 0.0057018 | 0.001429
45 | 0.002263 | 0.00056716
46 | 0.0063483 | 0.001591
47 | 0.0055852 | 0.0013998
48 | 0.0062362 | 0.0015629
49 | 0.0018428 | 0.00046186
50 | 0.00094986 | 0.00023806
51 | 0.0044972 | 0.0011271
52 | 0.0096921 | 0.0024291
53 | 0.0028852 | 0.00072309
54 | 0.0017827 | 0.00044678
55 | 0.0022561 | 0.00056542
56 | 0.0071725 | 0.0017976
57 | 0.007585 | 0.001901
58 | 0.020038 | 0.0050219
59 | 0.0066417 | 0.0016646
60 | 0.00069056 | 0.00017307
61 | 0.00051177 | 0.00012826
62 | 0.0014676 | 0.00036782
63 | 0.0019598 | 0.00049118
64 | 0.0020048 | 0.00050246
65 | 0.00062085 | 0.0001556
66 | 0.00042595 | 0.00010675
67 | 0.0020108 | 0.00050394
68 | 0.0019147 | 0.00047987
69 | 0.0015583 | 0.00039054
70 | 0.0010902 | 0.00027322
71 | 0.0013241 | 0.00033186
72 | 0.0037038 | 0.00092826
73 | 0.0031928 | 0.00080019
74 | 0.0029071 | 0.00072858
75 | 0.0024276 | 0.00060841
76 | 0.0062891 | 0.0015762
77 | 0.0020423 | 0.00051184
78 | 0.0017008 | 0.00042627
79 | 0.0023158 | 0.0005804
80 | 0.00070179 | 0.00017589
81 | 0.0090248 | 0.0022618
82 | 0.0015264 | 0.00038255
83 | 0.002999 | 0.00075163
84 | 0.0010804 | 0.00027078
85 | 0.0016747 | 0.00041971
86 | 0.0016946 | 0.00042471
87 | 0.00059351 | 0.00014875
88 | 0.00070506 | 0.00017671
89 | 0.0011113 | 0.00027852
90 | 0.00043734 | 0.00010961
91 | 0.0007884 | 0.00019759
92 | 0.00081243 | 0.00020362
93 | 0.00065485 | 0.00016412
94 | 0.00044341 | 0.00011113
95 | 0.0013525 | 0.00033896
96 | 0.00086047 | 0.00021565
97 | 0.00082403 | 0.00020652
98 | 0.0020438 | 0.00051222
99 | 0.0014953 | 0.00037475
100 | 0.0089922 | 0.0022536
101 | 0.0084734 | 0.0021236
102 | 0.0034854 | 0.00087353
103 | 0.0050313 | 0.001261
104 | 0.0048137 | 0.0012064
105 | 0.0026019 | 0.0006521
106 | 0.0007989 | 0.00020022
107 | 0.0011842 | 0.00029679
108 | 0.0014577 | 0.00036534
109 | 0.00089337 | 0.0002239
110 | 0.0014537 | 0.00036434
111 | 0.0014602 | 0.00036597
112 | 0.0011672 | 0.00029253
113 | 0.0014431 | 0.00036168
114 | 0.002734 | 0.00068521
115 | 0.0051503 | 0.0012908
116 | 0.0053171 | 0.0013326
117 | 0.0032821 | 0.00082258
118 | 0.004089 | 0.0010248
119 | 0.0076717 | 0.0019227
120 | 0.0061267 | 0.0015355
121 | 0.006123 | 0.0015346

## dtypes
| element | column | dtype
0 | bus | name | object
1 | bus | vn_kv | float64
2 | bus | type | object
3 | bus | zone | object
4 | bus | in_service | bool
5 | load | name | object
6 | load | bus | uint32
7 | load | p_mw | float64
8 | load | q_mvar | float64
9 | load | const_z_percent | float64
10 | load | const_i_percent | float64
11 | load | sn_mva | float64
12 | load | scaling | float64
13 | load | in_service | bool
14 | load | type | object
15 | ext_grid | name | object
16 | ext_grid | bus | uint32
17 | ext_grid | vm_pu | float64
18 | ext_grid | va_degree | float64
19 | ext_grid | slack_weight | float64
20 | ext_grid | in_service | bool
21 | line | name | object
22 | line | std_type | object
23 | line | from_bus | uint32
24 | line | to_bus | uint32
25 | line | length_km | float64
26 | line | r_ohm_per_km | float64
27 | line | x_ohm_per_km | float64
28 | line | c_nf_per_km | float64
29 | line | g_us_per_km | float64
30 | line | max_i_ka | float64
31 | line | df | float64
32 | line | parallel | uint32
33 | line | type | object
34 | line | in_service | bool
35 | trafo | name | object
36 | trafo | std_type | object
37 | trafo | hv_bus | uint32
38 | trafo | lv_bus | uint32
39 | trafo | sn_mva | float64
40 | trafo | vn_hv_kv | float64
41 | trafo | vn_lv_kv | float64
42 | trafo | vk_percent | float64
43 | trafo | vkr_percent | float64
44 | trafo | pfe_kw | float64
45 | trafo | i0_percent | float64
46 | trafo | shift_degree | float64
47 | trafo | tap_side | object
48 | trafo | tap_neutral | int32
49 | trafo | tap_min | int32
50 | trafo | tap_max | int32
51 | trafo | tap_step_percent | float64
52 | trafo | tap_step_degree | float64
53 | trafo | tap_pos | int32
54 | trafo | tap_phase_shifter | bool
55 | trafo | parallel | uint32
56 | trafo | df | float64
57 | trafo | in_service | bool
58 | line_geodata | coords | object
59 | bus_geodata | x | float64
60 | bus_geodata | y | float64
61 | bus_geodata | coords | object
62 | res_bus | vm_pu | float64
63 | res_bus | va_degree | float64
64 | res_bus | p_mw | float64
65 | res_bus | q_mvar | float64
66 | res_line | p_from_mw | float64
67 | res_line | q_from_mvar | float64
68 | res_line | p_to_mw | float64
69 | res_line | q_to_mvar | float64
70 | res_line | pl_mw | float64
71 | res_line | ql_mvar | float64
72 | res_line | i_from_ka | float64
73 | res_line | i_to_ka | float64
74 | res_line | i_ka | float64
75 | res_line | vm_from_pu | float64
76 | res_line | va_from_degree | float64
77 | res_line | vm_to_pu | float64
78 | res_line | va_to_degree | float64
79 | res_line | loading_percent | float64
80 | res_trafo | p_hv_mw | float64
81 | res_trafo | q_hv_mvar | float64
82 | res_trafo | p_lv_mw | float64
83 | res_trafo | q_lv_mvar | float64
84 | res_trafo | pl_mw | float64
85 | res_trafo | ql_mvar | float64
86 | res_trafo | i_hv_ka | float64
87 | res_trafo | i_lv_ka | float64
88 | res_trafo | vm_hv_pu | float64
89 | res_trafo | va_hv_degree | float64
90 | res_trafo | vm_lv_pu | float64
91 | res_trafo | va_lv_degree | float64
92 | res_trafo | loading_percent | float64
93 | res_ext_grid | p_mw | float64
94 | res_ext_grid | q_mvar | float64
95 | res_load | p_mw | float64
96 | res_load | q_mvar | float64

## parameters
| version | format_version | converged | OPF_converged | name | f_hz | sn_mva
0 | 2.14.6 | 2.14.0 | TRUE | FALSE |  | 50 | 1