## bus
| name | vn_kv | type | zone | in_service
0 | bus_LV_1509-2_0_6_node_0 | 0.4 | n |  | TRUE
1 | bus_LV_1509-2_0_6_node_1 | 0.4 | n |  | TRUE
2 | bus_LV_1509-2_0_6_node_83 | 0.4 | n |  | TRUE
3 | bus_LV_1509-2_0_6_node_84 | 0.4 | n |  | TRUE
4 | bus_LV_1509-2_0_6_node_39 | 0.4 | n |  | TRUE
5 | bus_LV_1509-2_0_6_node_70 | 0.4 | n |  | TRUE
6 | bus_LV_1509-2_0_6_node_69 | 0.4 | n |  | TRUE
7 | bus_LV_1509-2_0_6_node_2 | 0.4 | n |  | TRUE
8 | bus_LV_1509-2_0_6_node_3 | 0.4 | n |  | TRUE
9 | bus_LV_1509-2_0_6_node_4 | 0.4 | n |  | TRUE
10 | bus_LV_1509-2_0_6_node_90 | 0.4 | n |  | TRUE
11 | bus_LV_1509-2_0_6_node_5 | 0.4 | n |  | TRUE
12 | bus_LV_1509-2_0_6_node_6 | 0.4 | n |  | TRUE
13 | bus_LV_1509-2_0_6_node_89 | 0.4 | n |  | TRUE
14 | bus_LV_1509-2_0_6_node_91 | 0.4 | n |  | TRUE
15 | bus_LV_1509-2_0_6_node_7 | 0.4 | n |  | TRUE
16 | bus_LV_1509-2_0_6_node_8 | 0.4 | n |  | TRUE
17 | bus_LV_1509-2_0_6_node_33 | 0.4 | n |  | TRUE
18 | bus_LV_1509-2_0_6_node_34 | 0.4 | n |  | TRUE
19 | bus_LV_1509-2_0_6_node_9 | 0.4 | n |  | TRUE
20 | bus_LV_1509-2_0_6_node_10 | 0.4 | n |  | TRUE
21 | bus_LV_1509-2_0_6_node_11 | 0.4 | n |  | TRUE
22 | bus_LV_1509-2_0_6_node_12 | 0.4 | n |  | TRUE
23 | bus_LV_1509-2_0_6_node_13 | 0.4 | n |  | TRUE
24 | bus_LV_1509-2_0_6_node_14 | 0.4 | n |  | TRUE
25 | bus_LV_1509-2_0_6_node_15 | 0.4 | n |  | TRUE
26 | bus_LV_1509-2_0_6_node_45 | 0.4 | n |  | TRUE
27 | bus_LV_1509-2_0_6_node_46 | 0.4 | n |  | TRUE
28 | bus_LV_1509-2_0_6_node_16 | 0.4 | n |  | TRUE
29 | bus_LV_1509-2_0_6_node_17 | 0.4 | n |  | TRUE
30 | bus_LV_1509-2_0_6_node_18 | 0.4 | n |  | TRUE
31 | bus_LV_1509-2_0_6_node_19 | 0.4 | n |  | TRUE
32 | bus_LV_1509-2_0_6_node_20 | 0.4 | n |  | TRUE
33 | bus_LV_1509-2_0_6_node_21 | 0.4 | n |  | TRUE
34 | bus_LV_1509-2_0_6_node_23 | 0.4 | n |  | TRUE
35 | bus_LV_1509-2_0_6_node_24 | 0.4 | n |  | TRUE
36 | bus_LV_1509-2_0_6_node_25 | 0.4 | n |  | TRUE
37 | bus_LV_1509-2_0_6_node_49 | 0.4 | n |  | TRUE
38 | bus_LV_1509-2_0_6_node_50 | 0.4 | n |  | TRUE
39 | bus_LV_1509-2_0_6_node_93 | 0.4 | n |  | TRUE
40 | bus_LV_1509-2_0_6_node_94 | 0.4 | n |  | TRUE
41 | bus_LV_1509-2_0_6_node_37 | 0.4 | n |  | TRUE
42 | bus_LV_1509-2_0_6_node_29 | 0.4 | n |  | TRUE
43 | bus_LV_1509-2_0_6_node_95 | 0.4 | n |  | TRUE
44 | bus_LV_1509-2_0_6_node_96 | 0.4 | n |  | TRUE
45 | bus_LV_1509-2_0_6_node_63 | 0.4 | n |  | TRUE
46 | bus_LV_1509-2_0_6_node_26 | 0.4 | n |  | TRUE
47 | bus_LV_1509-2_0_6_node_27 | 0.4 | n |  | TRUE
48 | bus_LV_1509-2_0_6_node_28 | 0.4 | n |  | TRUE
49 | bus_LV_1509-2_0_6_node_30 | 0.4 | n |  | TRUE
50 | bus_LV_1509-2_0_6_node_82 | 0.4 | n |  | TRUE
51 | bus_LV_1509-2_0_6_node_31 | 0.4 | n |  | TRUE
52 | bus_LV_1509-2_0_6_node_32 | 0.4 | n |  | TRUE
53 | bus_LV_1509-2_0_6_node_87 | 0.4 | n |  | TRUE
54 | bus_LV_1509-2_0_6_node_88 | 0.4 | n |  | TRUE
55 | bus_LV_1509-2_0_6_node_85 | 0.4 | n |  | TRUE
56 | bus_LV_1509-2_0_6_node_100 | 0.4 | n |  | TRUE
57 | bus_LV_1509-2_0_6_node_48 | 0.4 | n |  | TRUE
58 | bus_LV_1509-2_0_6_node_86 | 0.4 | n |  | TRUE
59 | bus_LV_1509-2_0_6_node_35 | 0.4 | n |  | TRUE
60 | bus_LV_1509-2_0_6_node_36 | 0.4 | n |  | TRUE
61 | bus_LV_1509-2_0_6_node_47 | 0.4 | n |  | TRUE
62 | bus_LV_1509-2_0_6_node_106 | 0.4 | n |  | TRUE
63 | bus_LV_1509-2_0_6_node_40 | 0.4 | n |  | TRUE
64 | bus_LV_1509-2_0_6_node_41 | 0.4 | n |  | TRUE
65 | bus_LV_1509-2_0_6_node_42 | 0.4 | n |  | TRUE
66 | bus_LV_1509-2_0_6_node_92 | 0.4 | n |  | TRUE
67 | bus_LV_1509-2_0_6_node_43 | 0.4 | n |  | TRUE
68 | bus_LV_1509-2_0_6_node_44 | 0.4 | n |  | TRUE
69 | bus_LV_1509-2_0_6_node_99 | 0.4 | n |  | TRUE
70 | bus_LV_1509-2_0_6_node_59 | 0.4 | n |  | TRUE
71 | bus_LV_1509-2_0_6_node_60 | 0.4 | n |  | TRUE
72 | bus_LV_1509-2_0_6_node_51 | 0.4 | n |  | TRUE
73 | bus_LV_1509-2_0_6_node_52 | 0.4 | n |  | TRUE
74 | bus_LV_1509-2_0_6_node_53 | 0.4 | n |  | TRUE
75 | bus_LV_1509-2_0_6_node_54 | 0.4 | n |  | TRUE
76 | bus_LV_1509-2_0_6_node_55 | 0.4 | n |  | TRUE
77 | bus_LV_1509-2_0_6_node_56 | 0.4 | n |  | TRUE
78 | bus_LV_1509-2_0_6_node_57 | 0.4 | n |  | TRUE
79 | bus_LV_1509-2_0_6_node_58 | 0.4 | n |  | TRUE
80 | bus_LV_1509-2_0_6_node_71 | 0.4 | n |  | TRUE
81 | bus_LV_1509-2_0_6_node_77 | 0.4 | n |  | TRUE
82 | bus_LV_1509-2_0_6_node_78 | 0.4 | n |  | TRUE
83 | bus_LV_1509-2_0_6_node_61 | 0.4 | n |  | TRUE
84 | bus_LV_1509-2_0_6_node_62 | 0.4 | n |  | TRUE
85 | bus_LV_1509-2_0_6_node_64 | 0.4 | n |  | TRUE
86 | bus_LV_1509-2_0_6_node_65 | 0.4 | n |  | TRUE
87 | bus_LV_1509-2_0_6_node_105 | 0.4 | n |  | TRUE
88 | bus_LV_1509-2_0_6_node_104 | 0.4 | n |  | TRUE
89 | bus_LV_1509-2_0_6_node_102 | 0.4 | n |  | TRUE
90 | bus_LV_1509-2_0_6_node_103 | 0.4 | n |  | TRUE
91 | bus_LV_1509-2_0_6_node_66 | 0.4 | n |  | TRUE
92 | bus_LV_1509-2_0_6_node_67 | 0.4 | n |  | TRUE
93 | bus_LV_1509-2_0_6_node_68 | 0.4 | n |  | TRUE
94 | bus_LV_1509-2_0_6_node_74 | 0.4 | n |  | TRUE
95 | bus_LV_1509-2_0_6_node_75 | 0.4 | n |  | TRUE
96 | bus_LV_1509-2_0_6_node_72 | 0.4 | n |  | TRUE
97 | bus_LV_1509-2_0_6_node_73 | 0.4 | n |  | TRUE
98 | bus_LV_1509-2_0_6_node_76 | 0.4 | n |  | TRUE
99 | bus_LV_1509-2_0_6_node_81 | 0.4 | n |  | TRUE
100 | bus_LV_1509-2_0_6_node_80 | 0.4 | n |  | TRUE
101 | bus_LV_1509-2_0_6_node_79 | 0.4 | n |  | TRUE
102 | bus_LV_1509-2_0_6_node_97 | 0.4 | n |  | TRUE
103 | bus_LV_1509-2_0_6_node_98 | 0.4 | n |  | TRUE
104 | bus_LV_1509-2_0_6_node_101 | 0.4 | n |  | TRUE
105 | bus_MV_136_1_node_203 | 20 | n |  | TRUE

## load
| name | bus | p_mw | q_mvar | const_z_percent | const_i_percent | sn_mva | scaling | in_service | type
0 | LV_1509-2_0_6_load_0 | 0 | 0.0044841 | 0.0011238 | 0 | 0 |  | 1 | TRUE | wye
1 | LV_1509-2_0_6_load_1 | 1 | 0.00066801 | 0.00016742 | 0 | 0 |  | 1 | TRUE | wye
2 | LV_1509-2_0_6_load_83 | 2 | 0.00078001 | 0.00019549 | 0 | 0 |  | 1 | TRUE | wye
3 | LV_1509-2_0_6_load_84 | 3 | 0.0056199 | 0.0014085 | 0 | 0 |  | 1 | TRUE | wye
4 | LV_1509-2_0_6_load_39 | 4 | 0.0046689 | 0.0011701 | 0 | 0 |  | 1 | TRUE | wye
5 | LV_1509-2_0_6_load_70 | 5 | 0.013566 | 0.0033999 | 0 | 0 |  | 1 | TRUE | wye
6 | LV_1509-2_0_6_load_69 | 6 | 0.0025912 | 0.00064943 | 0 | 0 |  | 1 | TRUE | wye
7 | LV_1509-2_0_6_load_2 | 7 | 0.0045455 | 0.0011392 | 0 | 0 |  | 1 | TRUE | wye
8 | LV_1509-2_0_6_load_3 | 8 | 0.01961 | 0.0049147 | 0 | 0 |  | 1 | TRUE | wye
9 | LV_1509-2_0_6_load_4 | 9 | 0.0019129 | 0.00047941 | 0 | 0 |  | 1 | TRUE | wye
10 | LV_1509-2_0_6_load_90 | 10 | 0.0029913 | 0.0007497 | 0 | 0 |  | 1 | TRUE | wye
11 | LV_1509-2_0_6_load_5 | 11 | 0.0044368 | 0.001112 | 0 | 0 |  | 1 | TRUE | wye
12 | LV_1509-2_0_6_load_6 | 12 | 0.020358 | 0.0051023 | 0 | 0 |  | 1 | TRUE | wye
13 | LV_1509-2_0_6_load_89 | 13 | 0.0055128 | 0.0013816 | 0 | 0 |  | 1 | TRUE | wye
14 | LV_1509-2_0_6_load_91 | 14 | 0.011611 | 0.0029099 | 0 | 0 |  | 1 | TRUE | wye
15 | LV_1509-2_0_6_load_7 | 15 | 0.0044365 | 0.0011119 | 0 | 0 |  | 1 | TRUE | wye
16 | LV_1509-2_0_6_load_8 | 16 | 0.0061967 | 0.001553 | 0 | 0 |  | 1 | TRUE | wye
17 | LV_1509-2_0_6_load_33 | 17 | 0.0045046 | 0.001129 | 0 | 0 |  | 1 | TRUE | wye
18 | LV_1509-2_0_6_load_34 | 18 | 0.0045018 | 0.0011283 | 0 | 0 |  | 1 | TRUE | wye
19 | LV_1509-2_0_6_load_9 | 19 | 0.0060227 | 0.0015094 | 0 | 0 |  | 1 | TRUE | wye
20 | LV_1509-2_0_6_load_10 | 20 | 0.005559 | 0.0013932 | 0 | 0 |  | 1 | TRUE | wye
21 | LV_1509-2_0_6_load_12 | 22 | 0.0050126 | 0.0012563 | 0 | 0 |  | 1 | TRUE | wye
22 | LV_1509-2_0_6_load_13 | 23 | 0.0039508 | 0.00099017 | 0 | 0 |  | 1 | TRUE | wye
23 | LV_1509-2_0_6_load_14 | 24 | 0.0064942 | 0.0016276 | 0 | 0 |  | 1 | TRUE | wye
24 | LV_1509-2_0_6_load_15 | 25 | 0.0048616 | 0.0012184 | 0 | 0 |  | 1 | TRUE | wye
25 | LV_1509-2_0_6_load_45 | 26 | 0.005627 | 0.0014103 | 0 | 0 |  | 1 | TRUE | wye
26 | LV_1509-2_0_6_load_16 | 28 | 0.0060534 | 0.0015171 | 0 | 0 |  | 1 | TRUE | wye
27 | LV_1509-2_0_6_load_17 | 29 | 0.0026989 | 0.0006764 | 0 | 0 |  | 1 | TRUE | wye
28 | LV_1509-2_0_6_load_20 | 32 | 0.0063568 | 0.0015932 | 0 | 0 |  | 1 | TRUE | wye
29 | LV_1509-2_0_6_load_21 | 33 | 0.0053918 | 0.0013513 | 0 | 0 |  | 1 | TRUE | wye
30 | LV_1509-2_0_6_load_23 | 34 | 0.0023434 | 0.00058731 | 0 | 0 |  | 1 | TRUE | wye
31 | LV_1509-2_0_6_load_49 | 37 | 0.0063457 | 0.0015904 | 0 | 0 |  | 1 | TRUE | wye
32 | LV_1509-2_0_6_load_94 | 40 | 0.013844 | 0.0034696 | 0 | 0 |  | 1 | TRUE | wye
33 | LV_1509-2_0_6_load_37 | 41 | 0.0029139 | 0.00073029 | 0 | 0 |  | 1 | TRUE | wye
34 | LV_1509-2_0_6_load_96 | 44 | 0.014998 | 0.0037587 | 0 | 0 |  | 1 | TRUE | wye
35 | LV_1509-2_0_6_load_63 | 45 | 0.0019803 | 0.00049632 | 0 | 0 |  | 1 | TRUE | wye
36 | LV_1509-2_0_6_load_26 | 46 | 0.0062767 | 0.0015731 | 0 | 0 |  | 1 | TRUE | wye
37 | LV_1509-2_0_6_load_82 | 50 | 0.017974 | 0.0045046 | 0 | 0 |  | 1 | TRUE | wye
38 | LV_1509-2_0_6_load_32 | 52 | 0.0037634 | 0.00094319 | 0 | 0 |  | 1 | TRUE | wye
39 | LV_1509-2_0_6_load_88 | 54 | 0.011958 | 0.0029969 | 0 | 0 |  | 1 | TRUE | wye
40 | LV_1509-2_0_6_load_85 | 55 | 0.004027 | 0.0010093 | 0 | 0 |  | 1 | TRUE | wye
41 | LV_1509-2_0_6_load_100 | 56 | 0.013543 | 0.0033942 | 0 | 0 |  | 1 | TRUE | wye
42 | LV_1509-2_0_6_load_86 | 58 | 0.0042202 | 0.0010577 | 0 | 0 |  | 1 | TRUE | wye
43 | LV_1509-2_0_6_load_36 | 60 | 0.0045046 | 0.001129 | 0 | 0 |  | 1 | TRUE | wye
44 | LV_1509-2_0_6_load_47 | 61 | 0.018942 | 0.0047474 | 0 | 0 |  | 1 | TRUE | wye
45 | LV_1509-2_0_6_load_106 | 62 | 0.011957 | 0.0029966 | 0 | 0 |  | 1 | TRUE | wye
46 | LV_1509-2_0_6_load_41 | 64 | 0.0067465 | 0.0016908 | 0 | 0 |  | 1 | TRUE | wye
47 | LV_1509-2_0_6_load_42 | 65 | 0.0046655 | 0.0011693 | 0 | 0 |  | 1 | TRUE | wye
48 | LV_1509-2_0_6_load_92 | 66 | 0.0025363 | 0.00063565 | 0 | 0 |  | 1 | TRUE | wye
49 | LV_1509-2_0_6_load_43 | 67 | 0.0038291 | 0.00095967 | 0 | 0 |  | 1 | TRUE | wye
50 | LV_1509-2_0_6_load_44 | 68 | 0.0046655 | 0.0011693 | 0 | 0 |  | 1 | TRUE | wye
51 | LV_1509-2_0_6_load_99 | 69 | 0.013485 | 0.0033797 | 0 | 0 |  | 1 | TRUE | wye
52 | LV_1509-2_0_6_load_59 | 70 | 0.0061909 | 0.0015516 | 0 | 0 |  | 1 | TRUE | wye
53 | LV_1509-2_0_6_load_51 | 72 | 0.0045933 | 0.0011512 | 0 | 0 |  | 1 | TRUE | wye
54 | LV_1509-2_0_6_load_52 | 73 | 0.0017648 | 0.0004423 | 0 | 0 |  | 1 | TRUE | wye
55 | LV_1509-2_0_6_load_54 | 75 | 0.0021175 | 0.0005307 | 0 | 0 |  | 1 | TRUE | wye
56 | LV_1509-2_0_6_load_55 | 76 | 0.0018778 | 0.00047062 | 0 | 0 |  | 1 | TRUE | wye
57 | LV_1509-2_0_6_load_56 | 77 | 0.0084593 | 0.0021201 | 0 | 0 |  | 1 | TRUE | wye
58 | LV_1509-2_0_6_load_57 | 78 | 0.0074395 | 0.0018645 | 0 | 0 |  | 1 | TRUE | wye
59 | LV_1509-2_0_6_load_58 | 79 | 0.0057691 | 0.0014459 | 0 | 0 |  | 1 | TRUE | wye
60 | LV_1509-2_0_6_load_77 | 81 | 0.0036714 | 0.00092015 | 0 | 0 |  | 1 | TRUE | wye
61 | LV_1509-2_0_6_load_78 | 82 | 0.0099396 | 0.0024911 | 0 | 0 |  | 1 | TRUE | wye
62 | LV_1509-2_0_6_load_62 | 84 | 0.014915 | 0.0037381 | 0 | 0 |  | 1 | TRUE | wye
63 | LV_1509-2_0_6_load_105 | 87 | 0.011111 | 0.0027846 | 0 | 0 |  | 1 | TRUE | wye
64 | LV_1509-2_0_6_load_104 | 88 | 0.01083 | 0.0027142 | 0 | 0 |  | 1 | TRUE | wye
65 | LV_1509-2_0_6_load_103 | 90 | 0.01394 | 0.0034938 | 0 | 0 |  | 1 | TRUE | wye
66 | LV_1509-2_0_6_load_67 | 92 | 0.0042931 | 0.0010759 | 0 | 0 |  | 1 | TRUE | wye
67 | LV_1509-2_0_6_load_68 | 93 | 0.0032815 | 0.00082241 | 0 | 0 |  | 1 | TRUE | wye
68 | LV_1509-2_0_6_load_74 | 94 | 0.0024211 | 0.00060678 | 0 | 0 |  | 1 | TRUE | wye
69 | LV_1509-2_0_6_load_75 | 95 | 0.0024192 | 0.00060632 | 0 | 0 |  | 1 | TRUE | wye
70 | LV_1509-2_0_6_load_72 | 96 | 0.032504 | 0.0081462 | 0 | 0 |  | 1 | TRUE | wye
71 | LV_1509-2_0_6_load_76 | 98 | 0.0059769 | 0.0014979 | 0 | 0 |  | 1 | TRUE | wye
72 | LV_1509-2_0_6_load_81 | 99 | 0.003132 | 0.00078496 | 0 | 0 |  | 1 | TRUE | wye
73 | LV_1509-2_0_6_load_80 | 100 | 0.0031288 | 0.00078416 | 0 | 0 |  | 1 | TRUE | wye
74 | LV_1509-2_0_6_load_98 | 103 | 0.015387 | 0.0038564 | 0 | 0 |  | 1 | TRUE | wye
75 | LV_1509-2_0_6_load_101 | 104 | 0.013066 | 0.0032747 | 0 | 0 |  | 1 | TRUE | wye

## ext_grid
| name | bus | vm_pu | va_degree | slack_weight | in_service
0 |  | 10 | 1 | 0 | 1 | TRUE

## line
| name | std_type | from_bus | to_bus | length_km | r_ohm_per_km | x_ohm_per_km | c_nf_per_km | g_us_per_km | max_i_ka | df | parallel | type | in_service
0 | LV_1509-2_0_6_line_0 |  | 0 | 1 | 0.036647 | 0.125 | 0.08 | 261 | 0 | 0.364 | 1 | 1 | cs | TRUE
1 | LV_1509-2_0_6_line_1 |  | 0 | 2 | 0.24963 | 0.125 | 0.08 | 261 | 0 | 0.364 | 1 | 1 | cs | TRUE
2 | LV_1509-2_0_6_line_2 |  | 2 | 3 | 0.0017017 | 0.125 | 0.08 | 261 | 0 | 0.364 | 1 | 5 | cs | TRUE
3 | LV_1509-2_0_6_line_3 |  | 2 | 4 | 0.25175 | 0.125 | 0.08 | 261 | 0 | 0.364 | 1 | 5 | cs | TRUE
4 | LV_1509-2_0_6_line_4 |  | 3 | 66 | 0.12841 | 0.125 | 0.08 | 261 | 0 | 0.364 | 1 | 5 | cs | TRUE
5 | LV_1509-2_0_6_line_5 |  | 4 | 63 | 0.002369 | 0.125 | 0.08 | 261 | 0 | 0.364 | 1 | 5 | cs | TRUE
6 | LV_1509-2_0_6_line_6 |  | 4 | 60 | 0.014116 | 0.125 | 0.08 | 261 | 0 | 0.364 | 1 | 5 | cs | TRUE
7 | LV_1509-2_0_6_line_7 |  | 5 | 6 | 0.0088911 | 0.125 | 0.08 | 261 | 0 | 0.364 | 1 | 1 | cs | TRUE
8 | LV_1509-2_0_6_line_8 |  | 6 | 96 | 0.13185 | 0.125 | 0.08 | 261 | 0 | 0.364 | 1 | 5 | cs | TRUE
9 | LV_1509-2_0_6_line_9 |  | 6 | 80 | 0.012671 | 0.125 | 0.08 | 261 | 0 | 0.364 | 1 | 5 | cs | TRUE
10 | LV_1509-2_0_6_line_10 |  | 7 | 8 | 0.01425 | 0.125 | 0.08 | 261 | 0 | 0.364 | 1 | 5 | cs | TRUE
11 | LV_1509-2_0_6_line_11 |  | 7 | 9 | 0.017185 | 0.125 | 0.08 | 261 | 0 | 0.364 | 1 | 5 | cs | TRUE
12 | LV_1509-2_0_6_line_12 |  | 8 | 10 | 0.030808 | 0.125 | 0.08 | 261 | 0 | 0.364 | 1 | 5 | cs | TRUE
13 | LV_1509-2_0_6_line_13 |  | 9 | 11 | 0.0050467 | 0.125 | 0.08 | 261 | 0 | 0.364 | 1 | 5 | cs | TRUE
14 | LV_1509-2_0_6_line_14 |  | 9 | 12 | 0.022407 | 0.125 | 0.08 | 261 | 0 | 0.364 | 1 | 1 | cs | TRUE
15 | LV_1509-2_0_6_line_15 |  | 10 | 13 | 0.0061503 | 0.125 | 0.08 | 261 | 0 | 0.364 | 1 | 1 | cs | TRUE
16 | LV_1509-2_0_6_line_16 |  | 11 | 15 | 0.0064181 | 0.125 | 0.08 | 261 | 0 | 0.364 | 1 | 5 | cs | TRUE
17 | LV_1509-2_0_6_line_17 |  | 12 | 16 | 0.027891 | 0.125 | 0.08 | 261 | 0 | 0.364 | 1 | 1 | cs | TRUE
18 | LV_1509-2_0_6_line_18 |  | 13 | 14 | 0.019682 | 0.125 | 0.08 | 261 | 0 | 0.364 | 1 | 1 | cs | TRUE
19 | LV_1509-2_0_6_line_19 |  | 15 | 17 | 0.015283 | 0.125 | 0.08 | 261 | 0 | 0.364 | 1 | 5 | cs | TRUE
20 | LV_1509-2_0_6_line_20 |  | 17 | 18 | 0.0079479 | 0.125 | 0.08 | 261 | 0 | 0.364 | 1 | 5 | cs | TRUE
21 | LV_1509-2_0_6_line_21 |  | 18 | 59 | 0.024536 | 0.125 | 0.08 | 261 | 0 | 0.364 | 1 | 1 | cs | TRUE
22 | LV_1509-2_0_6_line_22 |  | 18 | 60 | 0.0059852 | 0.125 | 0.08 | 261 | 0 | 0.364 | 1 | 5 | cs | TRUE
23 | LV_1509-2_0_6_line_23 |  | 19 | 20 | 0.015436 | 0.125 | 0.08 | 261 | 0 | 0.364 | 1 | 1 | cs | TRUE
24 | LV_1509-2_0_6_line_24 |  | 19 | 21 | 0.0020932 | 0.125 | 0.08 | 261 | 0 | 0.364 | 1 | 1 | cs | TRUE
25 | LV_1509-2_0_6_line_25 |  | 20 | 22 | 0.0079993 | 0.125 | 0.08 | 261 | 0 | 0.364 | 1 | 1 | cs | TRUE
26 | LV_1509-2_0_6_line_26 |  | 21 | 23 | 0.010935 | 0.125 | 0.08 | 261 | 0 | 0.364 | 1 | 1 | cs | TRUE
27 | LV_1509-2_0_6_line_27 |  | 22 | 24 | 0.009137 | 0.125 | 0.08 | 261 | 0 | 0.364 | 1 | 1 | cs | TRUE
28 | LV_1509-2_0_6_line_28 |  | 23 | 25 | 0.020582 | 0.125 | 0.08 | 261 | 0 | 0.364 | 1 | 1 | cs | TRUE
29 | LV_1509-2_0_6_line_29 |  | 24 | 26 | 0.041753 | 0.125 | 0.08 | 261 | 0 | 0.364 | 1 | 1 | cs | TRUE
30 | LV_1509-2_0_6_line_30 |  | 26 | 27 | 0.045735 | 0.125 | 0.08 | 261 | 0 | 0.364 | 1 | 2 | cs | TRUE
31 | LV_1509-2_0_6_line_31 |  | 27 | 70 | 0.017324 | 0.125 | 0.08 | 261 | 0 | 0.364 | 1 | 5 | cs | TRUE
32 | LV_1509-2_0_6_line_32 |  | 28 | 29 | 0.0086841 | 0.125 | 0.08 | 261 | 0 | 0.364 | 1 | 1 | cs | TRUE
33 | LV_1509-2_0_6_line_33 |  | 28 | 30 | 0.015935 | 0.125 | 0.08 | 261 | 0 | 0.364 | 1 | 1 | cs | TRUE
34 | LV_1509-2_0_6_line_34 |  | 29 | 31 | 0.008453 | 0.125 | 0.08 | 261 | 0 | 0.364 | 1 | 1 | cs | TRUE
35 | LV_1509-2_0_6_line_35 |  | 30 | 32 | 0.03628 | 0.125 | 0.08 | 261 | 0 | 0.364 | 1 | 5 | cs | TRUE
36 | LV_1509-2_0_6_line_36 |  | 30 | 33 | 0.019041 | 0.125 | 0.08 | 261 | 0 | 0.364 | 1 | 5 | cs | TRUE
37 | LV_1509-2_0_6_line_37 |  | 31 | 34 | 0.018385 | 0.125 | 0.08 | 261 | 0 | 0.364 | 1 | 1 | cs | TRUE
38 | LV_1509-2_0_6_line_38 |  | 32 | 35 | 0.011356 | 0.125 | 0.08 | 261 | 0 | 0.364 | 1 | 5 | cs | TRUE
39 | LV_1509-2_0_6_line_39 |  | 33 | 36 | 0.023732 | 0.125 | 0.08 | 261 | 0 | 0.364 | 1 | 5 | cs | TRUE
40 | LV_1509-2_0_6_line_40 |  | 35 | 37 | 0.012029 | 0.125 | 0.08 | 261 | 0 | 0.364 | 1 | 5 | cs | TRUE
41 | LV_1509-2_0_6_line_41 |  | 35 | 38 | 0.018457 | 0.125 | 0.08 | 261 | 0 | 0.364 | 1 | 1 | cs | TRUE
42 | LV_1509-2_0_6_line_42 |  | 36 | 39 | 0.029827 | 0.125 | 0.08 | 261 | 0 | 0.364 | 1 | 5 | cs | TRUE
43 | LV_1509-2_0_6_line_43 |  | 36 | 40 | 0.025738 | 0.125 | 0.08 | 261 | 0 | 0.364 | 1 | 1 | cs | TRUE
44 | LV_1509-2_0_6_line_44 |  | 37 | 42 | 0.028949 | 0.125 | 0.08 | 261 | 0 | 0.364 | 1 | 5 | cs | TRUE
45 | LV_1509-2_0_6_line_45 |  | 38 | 41 | 0.0097383 | 0.125 | 0.08 | 261 | 0 | 0.364 | 1 | 1 | cs | TRUE
46 | LV_1509-2_0_6_line_46 |  | 39 | 43 | 0.018048 | 0.125 | 0.08 | 261 | 0 | 0.364 | 1 | 1 | cs | TRUE
47 | LV_1509-2_0_6_line_47 |  | 39 | 44 | 0.024375 | 0.125 | 0.08 | 261 | 0 | 0.364 | 1 | 1 | cs | TRUE
48 | LV_1509-2_0_6_line_48 |  | 39 | 45 | 0.0061377 | 0.125 | 0.08 | 261 | 0 | 0.364 | 1 | 5 | cs | TRUE
49 | LV_1509-2_0_6_line_49 |  | 42 | 50 | 0.003536 | 0.125 | 0.08 | 261 | 0 | 0.364 | 1 | 1 | cs | TRUE
50 | LV_1509-2_0_6_line_50 |  | 42 | 47 | 0.076742 | 0.125 | 0.08 | 261 | 0 | 0.364 | 1 | 5 | cs | TRUE
51 | LV_1509-2_0_6_line_51 |  | 43 | 102 | 0.019352 | 0.125 | 0.08 | 261 | 0 | 0.364 | 1 | 1 | cs | TRUE
52 | LV_1509-2_0_6_line_52 |  | 43 | 103 | 0.003359 | 0.125 | 0.08 | 261 | 0 | 0.364 | 1 | 1 | cs | TRUE
53 | LV_1509-2_0_6_line_53 |  | 45 | 83 | 0.027034 | 0.125 | 0.08 | 261 | 0 | 0.364 | 1 | 5 | cs | TRUE
54 | LV_1509-2_0_6_line_54 |  | 46 | 47 | 0.027097 | 0.125 | 0.08 | 261 | 0 | 0.364 | 1 | 5 | cs | TRUE
55 | LV_1509-2_0_6_line_55 |  | 46 | 48 | 0.016225 | 0.125 | 0.08 | 261 | 0 | 0.364 | 1 | 5 | cs | TRUE
56 | LV_1509-2_0_6_line_56 |  | 48 | 49 | 0.007718 | 0.125 | 0.08 | 261 | 0 | 0.364 | 1 | 5 | cs | TRUE
57 | LV_1509-2_0_6_line_57 |  | 49 | 51 | 0.036734 | 0.125 | 0.08 | 261 | 0 | 0.364 | 1 | 1 | cs | TRUE
58 | LV_1509-2_0_6_line_58 |  | 49 | 52 | 0.018396 | 0.125 | 0.08 | 261 | 0 | 0.364 | 1 | 5 | cs | TRUE
59 | LV_1509-2_0_6_line_59 |  | 51 | 53 | 0.007705 | 0.125 | 0.08 | 261 | 0 | 0.364 | 1 | 1 | cs | TRUE
60 | LV_1509-2_0_6_line_60 |  | 51 | 54 | 0.015274 | 0.125 | 0.08 | 261 | 0 | 0.364 | 1 | 1 | cs | TRUE
61 | LV_1509-2_0_6_line_61 |  | 52 | 55 | 0.0078493 | 0.125 | 0.08 | 261 | 0 | 0.364 | 1 | 5 | cs | TRUE
62 | LV_1509-2_0_6_line_62 |  | 53 | 56 | 0.005935 | 0.125 | 0.08 | 261 | 0 | 0.364 | 1 | 1 | cs | TRUE
63 | LV_1509-2_0_6_line_63 |  | 53 | 57 | 0.004743 | 0.125 | 0.08 | 261 | 0 | 0.364 | 1 | 1 | cs | TRUE
64 | LV_1509-2_0_6_line_64 |  | 55 | 58 | 0.016615 | 0.125 | 0.08 | 261 | 0 | 0.364 | 1 | 5 | cs | TRUE
65 | LV_1509-2_0_6_line_65 |  | 57 | 62 | 0.010834 | 0.125 | 0.08 | 261 | 0 | 0.364 | 1 | 1 | cs | TRUE
66 | LV_1509-2_0_6_line_66 |  | 58 | 67 | 0.0083693 | 0.125 | 0.08 | 261 | 0 | 0.364 | 1 | 5 | cs | TRUE
67 | LV_1509-2_0_6_line_67 |  | 59 | 61 | 0.003972 | 0.125 | 0.08 | 261 | 0 | 0.364 | 1 | 1 | cs | TRUE
68 | LV_1509-2_0_6_line_68 |  | 63 | 64 | 0.030441 | 0.125 | 0.08 | 261 | 0 | 0.364 | 1 | 5 | cs | TRUE
69 | LV_1509-2_0_6_line_69 |  | 63 | 65 | 0.0042786 | 0.125 | 0.08 | 261 | 0 | 0.364 | 1 | 1 | cs | TRUE
70 | LV_1509-2_0_6_line_70 |  | 64 | 67 | 0.0182 | 0.125 | 0.08 | 261 | 0 | 0.364 | 1 | 5 | cs | TRUE
71 | LV_1509-2_0_6_line_71 |  | 65 | 68 | 0.0068346 | 0.125 | 0.08 | 261 | 0 | 0.364 | 1 | 1 | cs | TRUE
72 | LV_1509-2_0_6_line_72 |  | 66 | 97 | 0.003822 | 0.125 | 0.08 | 261 | 0 | 0.364 | 1 | 5 | cs | TRUE
73 | LV_1509-2_0_6_line_73 |  | 68 | 69 | 0.0070762 | 0.125 | 0.08 | 261 | 0 | 0.364 | 1 | 1 | cs | TRUE
74 | LV_1509-2_0_6_line_74 |  | 70 | 71 | 0.04399 | 0.125 | 0.08 | 261 | 0 | 0.364 | 1 | 5 | cs | TRUE
75 | LV_1509-2_0_6_line_75 |  | 71 | 83 | 0.01835 | 0.125 | 0.08 | 261 | 0 | 0.364 | 1 | 5 | cs | TRUE
76 | LV_1509-2_0_6_line_76 |  | 71 | 84 | 0.005693 | 0.125 | 0.08 | 261 | 0 | 0.364 | 1 | 1 | cs | TRUE
77 | LV_1509-2_0_6_line_77 |  | 72 | 73 | 0.012702 | 0.125 | 0.08 | 261 | 0 | 0.364 | 1 | 5 | cs | TRUE
78 | LV_1509-2_0_6_line_78 |  | 72 | 74 | 0.013424 | 0.125 | 0.08 | 261 | 0 | 0.364 | 1 | 5 | cs | TRUE
79 | LV_1509-2_0_6_line_79 |  | 73 | 75 | 0.013921 | 0.125 | 0.08 | 261 | 0 | 0.364 | 1 | 5 | cs | TRUE
80 | LV_1509-2_0_6_line_80 |  | 74 | 76 | 0.040059 | 0.125 | 0.08 | 261 | 0 | 0.364 | 1 | 5 | cs | TRUE
81 | LV_1509-2_0_6_line_81 |  | 74 | 77 | 0.080893 | 0.125 | 0.08 | 261 | 0 | 0.364 | 1 | 1 | cs | TRUE
82 | LV_1509-2_0_6_line_82 |  | 75 | 78 | 0.016044 | 0.125 | 0.08 | 261 | 0 | 0.364 | 1 | 5 | cs | TRUE
83 | LV_1509-2_0_6_line_83 |  | 76 | 79 | 0.022492 | 0.125 | 0.08 | 261 | 0 | 0.364 | 1 | 5 | cs | TRUE
84 | LV_1509-2_0_6_line_84 |  | 78 | 80 | 0.026165 | 0.125 | 0.08 | 261 | 0 | 0.364 | 1 | 5 | cs | TRUE
85 | LV_1509-2_0_6_line_85 |  | 79 | 81 | 0.019696 | 0.125 | 0.08 | 261 | 0 | 0.364 | 1 | 5 | cs | TRUE
86 | LV_1509-2_0_6_line_86 |  | 81 | 82 | 0.03154 | 0.125 | 0.08 | 261 | 0 | 0.364 | 1 | 5 | cs | TRUE
87 | LV_1509-2_0_6_line_87 |  | 82 | 101 | 0.024235 | 0.125 | 0.08 | 261 | 0 | 0.364 | 1 | 5 | cs | TRUE
88 | LV_1509-2_0_6_line_88 |  | 83 | 85 | 0.026285 | 0.125 | 0.08 | 261 | 0 | 0.364 | 1 | 1 | cs | TRUE
89 | LV_1509-2_0_6_line_89 |  | 83 | 86 | 0.030393 | 0.125 | 0.08 | 261 | 0 | 0.364 | 1 | 1 | cs | TRUE
90 | LV_1509-2_0_6_line_90 |  | 85 | 87 | 0.023353 | 0.125 | 0.08 | 261 | 0 | 0.364 | 1 | 1 | cs | TRUE
91 | LV_1509-2_0_6_line_91 |  | 86 | 88 | 0.003754 | 0.125 | 0.08 | 261 | 0 | 0.364 | 1 | 1 | cs | TRUE
92 | LV_1509-2_0_6_line_92 |  | 86 | 89 | 0.02976 | 0.125 | 0.08 | 261 | 0 | 0.364 | 1 | 1 | cs | TRUE
93 | LV_1509-2_0_6_line_93 |  | 89 | 90 | 0.020754 | 0.125 | 0.08 | 261 | 0 | 0.364 | 1 | 1 | cs | TRUE
94 | LV_1509-2_0_6_line_94 |  | 91 | 92 | 0.028933 | 0.125 | 0.08 | 261 | 0 | 0.364 | 1 | 1 | cs | TRUE
95 | LV_1509-2_0_6_line_95 |  | 91 | 93 | 0.012181 | 0.125 | 0.08 | 261 | 0 | 0.364 | 1 | 1 | cs | TRUE
96 | LV_1509-2_0_6_line_96 |  | 93 | 94 | 0.021624 | 0.125 | 0.08 | 261 | 0 | 0.364 | 1 | 2 | cs | TRUE
97 | LV_1509-2_0_6_line_97 |  | 94 | 95 | 0.0077867 | 0.125 | 0.08 | 261 | 0 | 0.364 | 1 | 5 | cs | TRUE
98 | LV_1509-2_0_6_line_98 |  | 95 | 98 | 0.0015438 | 0.125 | 0.08 | 261 | 0 | 0.364 | 1 | 5 | cs | TRUE
99 | LV_1509-2_0_6_line_99 |  | 96 | 97 | 0.051204 | 0.125 | 0.08 | 261 | 0 | 0.364 | 1 | 5 | cs | TRUE
100 | LV_1509-2_0_6_line_100 |  | 98 | 99 | 0.01466 | 0.125 | 0.08 | 261 | 0 | 0.364 | 1 | 5 | cs | TRUE
101 | LV_1509-2_0_6_line_101 |  | 99 | 100 | 0.0079202 | 0.125 | 0.08 | 261 | 0 | 0.364 | 1 | 5 | cs | TRUE
102 | LV_1509-2_0_6_line_102 |  | 100 | 101 | 0.0099095 | 0.125 | 0.08 | 261 | 0 | 0.364 | 1 | 5 | cs | TRUE
103 | LV_1509-2_0_6_line_103 |  | 102 | 104 | 0.021175 | 0.125 | 0.08 | 261 | 0 | 0.364 | 1 | 1 | cs | TRUE

## trafo
| name | std_type | hv_bus | lv_bus | sn_mva | vn_hv_kv | vn_lv_kv | vk_percent | vkr_percent | pfe_kw | i0_percent | shift_degree | tap_side | tap_neutral | tap_min | tap_max | tap_step_percent | tap_step_degree | tap_pos | tap_phase_shifter | parallel | df | in_service
0 | LV_1509-2_0_6_trafo_90 | 0.63 MVA 20/0.4 kV | 105 | 10 | 0.63 | 20 | 0.4 | 6 | 1.206 | 1.65 | 0.2619 | 150 | hv | 0 | -2 | 2 | 2.5 | 0 | 0 | FALSE | 1 | 1 | TRUE

## line_geodata
| x0 | y0 | x1 | y1 | x2 | y2 | x3 | y3 | x4 | y4 | x5 | y5
0 | 2670827.7859 | 1202311.0773 | 2670864.433 | 1202311.0213
1 | 2670839.5925 | 1202061.7265 | 2670827.7859 | 1202311.0773
2 | 2670841.1748 | 1202061.1004 | 2670839.5925 | 1202061.7265
3 | 2670741.9178 | 1201829.6999 | 2670839.5925 | 1202061.7265
4 | 2670957.2411 | 1202006.1772 | 2670841.1748 | 1202061.1004
5 | 2670739.7323 | 1201830.614 | 2670741.9178 | 1201829.6999
6 | 2670741.9178 | 1201829.6999 | 2670754.9402 | 1201824.2527
7 | 2671135.4297 | 1201995.3543 | 2671139.4456 | 1202003.2868
8 | 2671135.4297 | 1201995.3543 | 2671005.9804 | 1202020.3857
9 | 2671132.6546 | 1201983.1596 | 2671133.6919 | 1201991.9217 | 2671135.4297 | 1201995.3543
10 | 2670807.412 | 1201800.4795 | 2670819.0483 | 1201792.2532
11 | 2670792.8803 | 1201809.5861 | 2670799.3446 | 1201806.1828 | 2670807.412 | 1201800.4795
12 | 2670819.0483 | 1201792.2532 | 2670849.6563 | 1201788.7468
13 | 2670792.8803 | 1201809.5861 | 2670788.2146 | 1201811.5098
14 | 2670792.8803 | 1201809.5861 | 2670785.2246 | 1201788.5272
15 | 2670853.3127 | 1201793.6923 | 2670849.6563 | 1201788.7468
16 | 2670788.2146 | 1201811.5098 | 2670788.2146 | 1201811.5098 | 2670782.1997 | 1201813.7488
17 | 2670768.7992 | 1201770.9329 | 2670773.6165 | 1201769.0666 | 2670784.1529 | 1201785.5792 | 2670785.2246 | 1201788.5272
18 | 2670853.3127 | 1201793.6923 | 2670865.0139 | 1201809.5187 | 2670865.0139 | 1201809.5187
19 | 2670767.8906 | 1201819.118 | 2670773.192 | 1201817.1019 | 2670782.1997 | 1201813.7488
20 | 2670760.4617 | 1201821.943 | 2670767.8906 | 1201819.118
21 | 2670754.4214 | 1201802.4041 | 2670761.3023 | 1201806.8883 | 2670764.0628 | 1201813.5139 | 2670760.4617 | 1201821.943
22 | 2670760.4617 | 1201821.943 | 2670754.9402 | 1201824.2527
23 | 2670790.6817 | 1201570.6151 | 2670799.9681 | 1201582.9451
24 | 2670789.4224 | 1201568.9431 | 2670790.6817 | 1201570.6151
25 | 2670804.7806 | 1201589.3349 | 2670799.9681 | 1201582.9451
26 | 2670789.4224 | 1201568.9431 | 2670798.3964 | 1201562.6956
27 | 2670804.7806 | 1201589.3349 | 2670810.2775 | 1201596.6334
28 | 2670815.288 | 1201550.936 | 2670798.3964 | 1201562.6956
29 | 2670837.9009 | 1201627.9328 | 2670811.6937 | 1201598.5138 | 2670810.2775 | 1201596.6334
30 | 2670868.593 | 1201661.8268 | 2670867.1999 | 1201660.5539 | 2670860.9322 | 1201653.7866 | 2670837.9009 | 1201627.9328
31 | 2670868.593 | 1201661.8268 | 2670855.4322 | 1201673.0929
32 | 2670746.0571 | 1201636.3967 | 2670750.7937 | 1201643.6753
33 | 2670759.485 | 1201657.0311 | 2670750.7937 | 1201643.6753
34 | 2670741.4466 | 1201629.3118 | 2670746.0571 | 1201636.3967
35 | 2670759.485 | 1201657.0311 | 2670747.7613 | 1201670.0447 | 2670738.5865 | 1201680.5758 | 2670735.1115 | 1201683.8825
36 | 2670759.485 | 1201657.0311 | 2670763.5078 | 1201654.1325 | 2670774.9463 | 1201645.9185
37 | 2670741.4466 | 1201629.3118 | 2670731.1372 | 1201614.0893
38 | 2670726.8851 | 1201691.7108 | 2670735.1115 | 1201683.8825
39 | 2670789.5366 | 1201664.636 | 2670774.9463 | 1201645.9185
40 | 2670726.8851 | 1201691.7108 | 2670722.9961 | 1201700.0254 | 2670720.685 | 1201701.6929
41 | 2670716.3247 | 1201676.5544 | 2670726.8851 | 1201691.7108
42 | 2670789.5366 | 1201664.636 | 2670807.8982 | 1201688.179
43 | 2670803.1734 | 1201648.1987 | 2670806.1288 | 1201652.5141 | 2670789.5366 | 1201664.636
44 | 2670697.2089 | 1201718.6316 | 2670720.685 | 1201701.6929
45 | 2670716.3247 | 1201676.5544 | 2670711.3503 | 1201668.1823
46 | 2670807.8982 | 1201688.179 | 2670793.7745 | 1201699.463
47 | 2670822.191 | 1201672.9057 | 2670824.5349 | 1201675.5128 | 2670807.8982 | 1201688.179
48 | 2670807.8982 | 1201688.179 | 2670811.67 | 1201693.0209
49 | 2670695.5868 | 1201715.4883 | 2670697.2089 | 1201718.6316
50 | 2670644.9009 | 1201759.9827 | 2670639.2592 | 1201751.7554 | 2670665.0029 | 1201736.1614 | 2670697.2089 | 1201718.6316
51 | 2670793.7745 | 1201699.463 | 2670778.3964 | 1201711.2658
52 | 2670791.851 | 1201696.7052 | 2670793.7745 | 1201699.463
53 | 2670828.2836 | 1201714.3476 | 2670811.67 | 1201693.0209
54 | 2670644.9009 | 1201759.9827 | 2670649.4251 | 1201761.0146 | 2670668.2527 | 1201748.7737
55 | 2670681.8557 | 1201739.9296 | 2670668.2527 | 1201748.7737
56 | 2670685.8726 | 1201746.5256 | 2670681.8557 | 1201739.9296
57 | 2670717.5858 | 1201739.7633 | 2670716.2535 | 1201737.2127 | 2670711.2472 | 1201734.474 | 2670704.2823 | 1201736.4372 | 2670685.8726 | 1201746.5256
58 | 2670685.8726 | 1201746.5256 | 2670696.0158 | 1201761.8728
59 | 2670717.5858 | 1201739.7633 | 2670721.1507 | 1201746.5985
60 | 2670725.184 | 1201728.0239 | 2670722.0528 | 1201730.1992 | 2670721.9883 | 1201735.6462 | 2670717.5858 | 1201739.7633
61 | 2670700.3437 | 1201768.4211 | 2670696.0158 | 1201761.8728
62 | 2670721.1507 | 1201746.5985 | 2670715.755 | 1201749.1029
63 | 2670721.1507 | 1201746.5985 | 2670723.3463 | 1201750.8049
64 | 2670700.3437 | 1201768.4211 | 2670709.5046 | 1201782.2821
65 | 2670733.1741 | 1201746.185 | 2670723.3463 | 1201750.8049
66 | 2670714.0342 | 1201789.3192 | 2670711.4008 | 1201785.1511 | 2670709.5046 | 1201782.2821
67 | 2670750.4943 | 1201801.7349 | 2670754.4214 | 1201802.4041
68 | 2670739.7323 | 1201830.614 | 2670733.0079 | 1201819.3498 | 2670723.7553 | 1201804.7053
69 | 2670739.7323 | 1201830.614 | 2670735.7708 | 1201832.2304
70 | 2670714.0342 | 1201789.3192 | 2670723.7553 | 1201804.7053
71 | 2670729.4427 | 1201834.8123 | 2670735.7708 | 1201832.2304
72 | 2670957.2411 | 1202006.1772 | 2670960.7076 | 1202007.8083
73 | 2670722.8908 | 1201837.4856 | 2670729.4427 | 1201834.8123
74 | 2670843.275 | 1201703.7077 | 2670856.0653 | 1201694.4759 | 2670846.7391 | 1201680.5346 | 2670855.4322 | 1201673.0929
75 | 2670843.275 | 1201703.7077 | 2670828.2836 | 1201714.3476
76 | 2670839.6277 | 1201699.3284 | 2670843.275 | 1201703.7077
77 | 2671162.3327 | 1201921.2071 | 2671158.3273 | 1201927.5535 | 2671155.8955 | 1201932.1463
78 | 2671170.268 | 1201910.4186 | 2671165.7514 | 1201915.7903 | 2671162.3327 | 1201921.2071
79 | 2671155.8955 | 1201932.1463 | 2671149.3812 | 1201944.4493
80 | 2671170.268 | 1201910.4186 | 2671144.0382 | 1201880.1413
81 | 2671170.268 | 1201910.4186 | 2671192.2197 | 1201935.2507 | 2671220.4971 | 1201973.726
82 | 2671149.3812 | 1201944.4493 | 2671144.8024 | 1201953.0969 | 2671142.4574 | 1201958.9002
83 | 2671129.3108 | 1201863.1413 | 2671144.0382 | 1201880.1413
84 | 2671132.6546 | 1201983.1596 | 2671142.4574 | 1201958.9002
85 | 2671129.3108 | 1201863.1413 | 2671126.7364 | 1201860.1697 | 2671116.4482 | 1201848.2255
86 | 2671095.8641 | 1201824.3284 | 2671116.4482 | 1201848.2255
87 | 2671079.9467 | 1201806.0578 | 2671081.9087 | 1201808.1269 | 2671095.8641 | 1201824.3284
88 | 2670828.2836 | 1201714.3476 | 2670834.8589 | 1201722.7751 | 2670844.4481 | 1201735.074
89 | 2670828.2836 | 1201714.3476 | 2670834.8589 | 1201722.7751 | 2670819.4148 | 1201735.0106
90 | 2670859.1369 | 1201721.7067 | 2670861.2972 | 1201724.3895 | 2670844.4481 | 1201735.074
91 | 2670817.2515 | 1201731.9387 | 2670819.4148 | 1201735.0106
92 | 2670819.4148 | 1201735.0106 | 2670804.7791 | 1201745.8327 | 2670797.7412 | 1201736.6104
93 | 2670797.7412 | 1201736.6104 | 2670784.4443 | 1201746.2254 | 2670781.7988 | 1201742.7364
94 | 2671010.1457 | 1201789.1734 | 2671008.5713 | 1201778.1924 | 2671018.022 | 1201763.051
95 | 2671018.022 | 1201763.051 | 2671028.7157 | 1201768.8843
96 | 2671028.7157 | 1201768.8843 | 2671041.004 | 1201775.5874 | 2671047.0085 | 1201780.2895
97 | 2671047.0085 | 1201780.2895 | 2671053.1391 | 1201785.0904
98 | 2671054.3545 | 1201786.0422 | 2671053.1391 | 1201785.0904
99 | 2670960.7076 | 1202007.8083 | 2670973.37 | 1202013.7845 | 2670984.5099 | 1202023.6228 | 2670989.4506 | 1202024.8155 | 2670996.9044 | 1202023.9591 | 2671005.9804 | 1202020.3857
100 | 2671054.3545 | 1201786.0422 | 2671065.8967 | 1201795.0809
101 | 2671065.8967 | 1201795.0809 | 2671072.1323 | 1201799.9641
102 | 2671079.9467 | 1201806.0578 | 2671077.0733 | 1201803.8334 | 2671072.1323 | 1201799.9641
103 | 2670778.3964 | 1201711.2658 | 2670765.0041 | 1201721.8581 | 2670762.7157 | 1201718.4178

## bus_geodata
| x | y | coords
0 | 2670827.7859 | 1202311.0773
1 | 2670864.433 | 1202311.0213
2 | 2670839.5925 | 1202061.7265
3 | 2670841.1748 | 1202061.1004
4 | 2670741.9178 | 1201829.6999
5 | 2671139.4456 | 1202003.2868
6 | 2671135.4297 | 1201995.3543
7 | 2670807.412 | 1201800.4795
8 | 2670819.0483 | 1201792.2532
9 | 2670792.8803 | 1201809.5861
10 | 2670849.6563 | 1201788.7468
11 | 2670788.2146 | 1201811.5098
12 | 2670785.2246 | 1201788.5272
13 | 2670853.3127 | 1201793.6923
14 | 2670865.0139 | 1201809.5187
15 | 2670782.1997 | 1201813.7488
16 | 2670768.7992 | 1201770.9329
17 | 2670767.8906 | 1201819.118
18 | 2670760.4617 | 1201821.943
19 | 2670790.6817 | 1201570.6151
20 | 2670799.9681 | 1201582.9451
21 | 2670789.4224 | 1201568.9431
22 | 2670804.7806 | 1201589.3349
23 | 2670798.3964 | 1201562.6956
24 | 2670810.2775 | 1201596.6334
25 | 2670815.288 | 1201550.936
26 | 2670837.9009 | 1201627.9328
27 | 2670868.593 | 1201661.8268
28 | 2670750.7937 | 1201643.6753
29 | 2670746.0571 | 1201636.3967
30 | 2670759.485 | 1201657.0311
31 | 2670741.4466 | 1201629.3118
32 | 2670735.1115 | 1201683.8825
33 | 2670774.9463 | 1201645.9185
34 | 2670731.1372 | 1201614.0893
35 | 2670726.8851 | 1201691.7108
36 | 2670789.5366 | 1201664.636
37 | 2670720.685 | 1201701.6929
38 | 2670716.3247 | 1201676.5544
39 | 2670807.8982 | 1201688.179
40 | 2670803.1734 | 1201648.1987
41 | 2670711.3503 | 1201668.1823
42 | 2670697.2089 | 1201718.6316
43 | 2670793.7745 | 1201699.463
44 | 2670822.191 | 1201672.9057
45 | 2670811.67 | 1201693.0209
46 | 2670668.2527 | 1201748.7737
47 | 2670644.9009 | 1201759.9827
48 | 2670681.8557 | 1201739.9296
49 | 2670685.8726 | 1201746.5256
50 | 2670695.5868 | 1201715.4883
51 | 2670717.5858 | 1201739.7633
52 | 2670696.0158 | 1201761.8728
53 | 2670721.1507 | 1201746.5985
54 | 2670725.184 | 1201728.0239
55 | 2670700.3437 | 1201768.4211
56 | 2670715.755 | 1201749.1029
57 | 2670723.3463 | 1201750.8049
58 | 2670709.5046 | 1201782.2821
59 | 2670754.4214 | 1201802.4041
60 | 2670754.9402 | 1201824.2527
61 | 2670750.4943 | 1201801.7349
62 | 2670733.1741 | 1201746.185
63 | 2670739.7323 | 1201830.614
64 | 2670723.7553 | 1201804.7053
65 | 2670735.7708 | 1201832.2304
66 | 2670957.2411 | 1202006.1772
67 | 2670714.0342 | 1201789.3192
68 | 2670729.4426 | 1201834.8123
69 | 2670722.8908 | 1201837.4856
70 | 2670855.4322 | 1201673.0929
71 | 2670843.275 | 1201703.7077
72 | 2671162.3327 | 1201921.2071
73 | 2671155.8955 | 1201932.1463
74 | 2671170.268 | 1201910.4186
75 | 2671149.3812 | 1201944.4493
76 | 2671144.0382 | 1201880.1413
77 | 2671220.4971 | 1201973.726
78 | 2671142.4574 | 1201958.9002
79 | 2671129.3108 | 1201863.1413
80 | 2671132.6546 | 1201983.1596
81 | 2671116.4482 | 1201848.2255
82 | 2671095.8641 | 1201824.3284
83 | 2670828.2836 | 1201714.3476
84 | 2670839.6277 | 1201699.3284
85 | 2670844.4481 | 1201735.074
86 | 2670819.4148 | 1201735.0106
87 | 2670859.1369 | 1201721.7067
88 | 2670817.2515 | 1201731.9387
89 | 2670797.7412 | 1201736.6104
90 | 2670781.7988 | 1201742.7364
91 | 2671018.022 | 1201763.051
92 | 2671010.1457 | 1201789.1734
93 | 2671028.7157 | 1201768.8843
94 | 2671047.0085 | 1201780.2895
95 | 2671053.1391 | 1201785.0904
96 | 2671005.9804 | 1202020.3857
97 | 2670960.7076 | 1202007.8083
98 | 2671054.3545 | 1201786.0422
99 | 2671065.8967 | 1201795.0809
100 | 2671072.1323 | 1201799.9641
101 | 2671079.9467 | 1201806.0578
102 | 2670778.3964 | 1201711.2658
103 | 2670791.851 | 1201696.7052
104 | 2670762.7157 | 1201718.4178
105 | 2670840.8324 | 1201776.8121

## line_std_types
| c_nf_per_km | r_ohm_per_km | x_ohm_per_km | max_i_ka | type | q_mm2 | alpha | voltage_rating
NAYY 4x50 SE | 210 | 0.642 | 0.083 | 0.142 | cs | 50 | 0.00403 | LV
NAYY 4x120 SE | 264 | 0.225 | 0.08 | 0.242 | cs | 120 | 0.00403 | LV
NAYY 4x150 SE | 261 | 0.208 | 0.08 | 0.27 | cs | 150 | 0.00403 | LV
NA2XS2Y 1x95 RM/25 12/20 kV | 216 | 0.313 | 0.132 | 0.252 | cs | 95 | 0.00403 | MV
NA2XS2Y 1x185 RM/25 12/20 kV | 273 | 0.161 | 0.117 | 0.362 | cs | 185 | 0.00403 | MV
NA2XS2Y 1x240 RM/25 12/20 kV | 304 | 0.122 | 0.112 | 0.421 | cs | 240 | 0.00403 | MV
NA2XS2Y 1x95 RM/25 6/10 kV | 315 | 0.313 | 0.123 | 0.249 | cs | 95 | 0.00403 | MV
NA2XS2Y 1x185 RM/25 6/10 kV | 406 | 0.161 | 0.11 | 0.358 | cs | 185 | 0.00403 | MV
NA2XS2Y 1x240 RM/25 6/10 kV | 456 | 0.122 | 0.105 | 0.416 | cs | 240 | 0.00403 | MV
NA2XS2Y 1x150 RM/25 12/20 kV | 250 | 0.206 | 0.116 | 0.319 | cs | 150 | 0.00403 | MV
NA2XS2Y 1x120 RM/25 12/20 kV | 230 | 0.253 | 0.119 | 0.283 | cs | 120 | 0.00403 | MV
NA2XS2Y 1x70 RM/25 12/20 kV | 190 | 0.443 | 0.132 | 0.22 | cs | 70 | 0.00403 | MV
NA2XS2Y 1x150 RM/25 6/10 kV | 360 | 0.206 | 0.11 | 0.315 | cs | 150 | 0.00403 | MV
NA2XS2Y 1x120 RM/25 6/10 kV | 340 | 0.253 | 0.113 | 0.28 | cs | 120 | 0.00403 | MV
NA2XS2Y 1x70 RM/25 6/10 kV | 280 | 0.443 | 0.123 | 0.217 | cs | 70 | 0.00403 | MV
N2XS(FL)2Y 1x120 RM/35 64/110 kV | 112 | 0.153 | 0.166 | 0.366 | cs | 120 | 0.00393 | HV
N2XS(FL)2Y 1x185 RM/35 64/110 kV | 125 | 0.099 | 0.156 | 0.457 | cs | 185 | 0.00393 | HV
N2XS(FL)2Y 1x240 RM/35 64/110 kV | 135 | 0.075 | 0.149 | 0.526 | cs | 240 | 0.00393 | HV
N2XS(FL)2Y 1x300 RM/35 64/110 kV | 144 | 0.06 | 0.144 | 0.588 | cs | 300 | 0.00393 | HV
15-AL1/3-ST1A 0.4 | 11 | 1.8769 | 0.35 | 0.105 | ol | 16 | 0.00403 | LV
24-AL1/4-ST1A 0.4 | 11.25 | 1.2012 | 0.335 | 0.14 | ol | 24 | 0.00403 | LV
48-AL1/8-ST1A 0.4 | 12.2 | 0.5939 | 0.3 | 0.21 | ol | 48 | 0.00403 | LV
94-AL1/15-ST1A 0.4 | 13.2 | 0.306 | 0.29 | 0.35 | ol | 94 | 0.00403 | LV
34-AL1/6-ST1A 10.0 | 9.7 | 0.8342 | 0.36 | 0.17 | ol | 34 | 0.00403 | MV
48-AL1/8-ST1A 10.0 | 10.1 | 0.5939 | 0.35 | 0.21 | ol | 48 | 0.00403 | MV
70-AL1/11-ST1A 10.0 | 10.4 | 0.4132 | 0.339 | 0.29 | ol | 70 | 0.00403 | MV
94-AL1/15-ST1A 10.0 | 10.75 | 0.306 | 0.33 | 0.35 | ol | 94 | 0.00403 | MV
122-AL1/20-ST1A 10.0 | 11.1 | 0.2376 | 0.323 | 0.41 | ol | 122 | 0.00403 | MV
149-AL1/24-ST1A 10.0 | 11.25 | 0.194 | 0.315 | 0.47 | ol | 149 | 0.00403 | MV
34-AL1/6-ST1A 20.0 | 9.15 | 0.8342 | 0.382 | 0.17 | ol | 34 | 0.00403 | MV
48-AL1/8-ST1A 20.0 | 9.5 | 0.5939 | 0.372 | 0.21 | ol | 48 | 0.00403 | MV
70-AL1/11-ST1A 20.0 | 9.7 | 0.4132 | 0.36 | 0.29 | ol | 70 | 0.00403 | MV
94-AL1/15-ST1A 20.0 | 10 | 0.306 | 0.35 | 0.35 | ol | 94 | 0.00403 | MV
122-AL1/20-ST1A 20.0 | 10.3 | 0.2376 | 0.344 | 0.41 | ol | 122 | 0.00403 | MV
149-AL1/24-ST1A 20.0 | 10.5 | 0.194 | 0.337 | 0.47 | ol | 149 | 0.00403 | MV
184-AL1/30-ST1A 20.0 | 10.75 | 0.1571 | 0.33 | 0.535 | ol | 184 | 0.00403 | MV
243-AL1/39-ST1A 20.0 | 11 | 0.1188 | 0.32 | 0.645 | ol | 243 | 0.00403 | MV
48-AL1/8-ST1A 110.0 | 8 | 0.5939 | 0.46 | 0.21 | ol | 48 | 0.00403 | HV
70-AL1/11-ST1A 110.0 | 8.4 | 0.4132 | 0.45 | 0.29 | ol | 70 | 0.00403 | HV
94-AL1/15-ST1A 110.0 | 8.65 | 0.306 | 0.44 | 0.35 | ol | 94 | 0.00403 | HV
122-AL1/20-ST1A 110.0 | 8.5 | 0.2376 | 0.43 | 0.41 | ol | 122 | 0.00403 | HV
149-AL1/24-ST1A 110.0 | 8.75 | 0.194 | 0.41 | 0.47 | ol | 149 | 0.00403 | HV
184-AL1/30-ST1A 110.0 | 8.8 | 0.1571 | 0.4 | 0.535 | ol | 184 | 0.00403 | HV
243-AL1/39-ST1A 110.0 | 9 | 0.1188 | 0.39 | 0.645 | ol | 243 | 0.00403 | HV
305-AL1/39-ST1A 110.0 | 9.2 | 0.0949 | 0.38 | 0.74 | ol | 305 | 0.00403 | HV
490-AL1/64-ST1A 110.0 | 9.75 | 0.059 | 0.37 | 0.96 | ol | 490 | 0.00403 | HV
679-AL1/86-ST1A 110.0 | 9.95 | 0.042 | 0.36 | 1.15 | ol | 679 | 0.00403 | HV
490-AL1/64-ST1A 220.0 | 10 | 0.059 | 0.285 | 0.96 | ol | 490 | 0.00403 | HV
679-AL1/86-ST1A 220.0 | 11.7 | 0.042 | 0.275 | 1.15 | ol | 679 | 0.00403 | HV
490-AL1/64-ST1A 380.0 | 11 | 0.059 | 0.253 | 0.96 | ol | 490 | 0.00403 | HV
679-AL1/86-ST1A 380.0 | 14.6 | 0.042 | 0.25 | 1.15 | ol | 679 | 0.00403 | HV

## trafo_std_types
| i0_percent | pfe_kw | vkr_percent | sn_mva | vn_lv_kv | vn_hv_kv | vk_percent | shift_degree | vector_group | tap_side | tap_neutral | tap_min | tap_max | tap_step_degree | tap_step_percent | tap_phase_shifter
160 MVA 380/110 kV | 0.06 | 60 | 0.25 | 160 | 110 | 380 | 12.2 | 0 | Yy0 | hv | 0 | -9 | 9 | 0 | 1.5 | FALSE
100 MVA 220/110 kV | 0.06 | 55 | 0.26 | 100 | 110 | 220 | 12 | 0 | Yy0 | hv | 0 | -9 | 9 | 0 | 1.5 | FALSE
63 MVA 110/20 kV | 0.04 | 22 | 0.32 | 63 | 20 | 110 | 18 | 150 | YNd5 | hv | 0 | -9 | 9 | 0 | 1.5 | FALSE
40 MVA 110/20 kV | 0.05 | 18 | 0.34 | 40 | 20 | 110 | 16.2 | 150 | YNd5 | hv | 0 | -9 | 9 | 0 | 1.5 | FALSE
25 MVA 110/20 kV | 0.07 | 14 | 0.41 | 25 | 20 | 110 | 12 | 150 | YNd5 | hv | 0 | -9 | 9 | 0 | 1.5 | FALSE
63 MVA 110/10 kV | 0.04 | 22 | 0.32 | 63 | 10 | 110 | 18 | 150 | YNd5 | hv | 0 | -9 | 9 | 0 | 1.5 | FALSE
40 MVA 110/10 kV | 0.05 | 18 | 0.34 | 40 | 10 | 110 | 16.2 | 150 | YNd5 | hv | 0 | -9 | 9 | 0 | 1.5 | FALSE
25 MVA 110/10 kV | 0.07 | 14 | 0.41 | 25 | 10 | 110 | 12 | 150 | YNd5 | hv | 0 | -9 | 9 | 0 | 1.5 | FALSE
0.25 MVA 20/0.4 kV | 0.32 | 0.8 | 1.44 | 0.25 | 0.4 | 20 | 6 | 150 | Yzn5 | hv | 0 | -2 | 2 | 0 | 2.5 | FALSE
0.4 MVA 20/0.4 kV | 0.3375 | 1.35 | 1.425 | 0.4 | 0.4 | 20 | 6 | 150 | Dyn5 | hv | 0 | -2 | 2 | 0 | 2.5 | FALSE
0.63 MVA 20/0.4 kV | 0.2619 | 1.65 | 1.206 | 0.63 | 0.4 | 20 | 6 | 150 | Dyn5 | hv | 0 | -2 | 2 | 0 | 2.5 | FALSE
0.25 MVA 10/0.4 kV | 0.24 | 0.6 | 1.2 | 0.25 | 0.4 | 10 | 4 | 150 | Dyn5 | hv | 0 | -2 | 2 | 0 | 2.5 | FALSE
0.4 MVA 10/0.4 kV | 0.2375 | 0.95 | 1.325 | 0.4 | 0.4 | 10 | 4 | 150 | Dyn5 | hv | 0 | -2 | 2 | 0 | 2.5 | FALSE
0.63 MVA 10/0.4 kV | 0.1873 | 1.18 | 1.0794 | 0.63 | 0.4 | 10 | 4 | 150 | Dyn5 | hv | 0 | -2 | 2 | 0 | 2.5 | FALSE

## trafo3w_std_types
| sn_hv_mva | sn_mv_mva | sn_lv_mva | vn_hv_kv | vn_mv_kv | vn_lv_kv | vk_hv_percent | vk_mv_percent | vk_lv_percent | vkr_hv_percent | vkr_mv_percent | vkr_lv_percent | pfe_kw | i0_percent | shift_mv_degree | shift_lv_degree | vector_group | tap_side | tap_neutral | tap_min | tap_max | tap_step_percent
63/25/38 MVA 110/20/10 kV | 63 | 25 | 38 | 110 | 20 | 10 | 10.4 | 10.4 | 10.4 | 0.28 | 0.32 | 0.35 | 35 | 0.89 | 0 | 0 | YN0yn0yn0 | hv | 0 | -10 | 10 | 1.2
63/25/38 MVA 110/10/10 kV | 63 | 25 | 38 | 110 | 10 | 10 | 10.4 | 10.4 | 10.4 | 0.28 | 0.32 | 0.35 | 35 | 0.89 | 0 | 0 | YN0yn0yn0 | hv | 0 | -10 | 10 | 1.2

## fuse_std_types
| fuse_type | i_rated_a | t_avg | t_min | t_total | x_avg | x_min | x_total
HV 100A | HV 100A | 100 | 0 | [10.0, 3.64, 0.854, 0.281, 0.1, 0.0531, 0.022, 0.01] | [10.0, 4.267, 1.21, 0.403, 0.1, 0.058, 0.022, 0.01] | 0 | [300.0, 350.0, 450.0, 550.0, 700.0, 850.0, 1200.0, 1752.0] | [600.0, 700.0, 900.0, 1150.0, 1665.0, 2000.0, 3000.0, 4313.0]
HV 10A | HV 10A | 10 | 0 | [10.0, 1675.0, 0.344, 0.156, 0.1, 0.0417, 0.0171, 0.01] | [10.0, 1.3, 0.3, 0.155, 0.1, 0.0555, 0.023, 0.01] | 0 | [30.0, 32.0, 35.0, 37.0, 39.0, 50.0, 70.0, 88.0] | [60.0, 70.0, 80.0, 87.0, 94.0, 110.0, 150.0, 216.0]
HV 125A | HV 125A | 125 | 0 | [10.0, 1.82, 0.344, 0.1, 0.0467, 0.0269, 0.01] | [10.0, 2.478, 0.426, 0.1, 0.0427, 0.0211, 0.01] | 0 | [375.0, 500.0, 700.0, 925.0, 1200.0, 1500.0, 2341.0] | [750.0, 1000.0, 1500.0, 2200.0, 3000.0, 4000.0, 5765.0]
HV 160A | HV 160A | 160 | 0 | [10.0, 4.15, 1.03, 0.198, 0.1, 0.051, 0.0172, 0.01] | [10.0, 2.3, 0.734, 0.274, 0.1, 0.046, 0.0177, 0.01] | 0 | [480.0, 550.0, 700.0, 1000.0, 1260.0, 1600.0, 2500.0, 3227.0] | [960.0, 1300.0, 1700.0, 2200.0, 2996.0, 4000.0, 6000.0, 7946.0]
HV 16A | HV 16A | 16 | 0 | [10.0, 0.352, 0.164, 0.1, 0.0649, 0.0342, 0.01] | [10.0, 2.34, 0.722, 0.181, 0.1, 0.055, 0.0296, 0.01] | 0 | [48.0, 60.0, 65.0, 71.0, 80.0, 100.0, 162.0] | [96.0, 110.0, 125.0, 150.0, 168.0, 200.0, 250.0, 398.0]
HV 200A | HV 200A | 200 | 0 | [10.0, 4.267, 1.21, 0.403, 0.1, 0.058, 0.022, 0.01] | [10.0, 3.73, 1.654, 0.328, 0.1, 0.0531, 0.019, 0.01] | 0 | [600.0, 700.0, 900.0, 1150.0, 1665.0, 2000.0, 3000.0, 4313.0] | [1200.0, 1500.0, 1800.0, 2700.0, 3960.0, 5000.0, 7500.0, 10620.0]
HV 20A | HV 20A | 20 | 0 | [10.0, 1.3, 0.3, 0.155, 0.1, 0.0555, 0.023, 0.01] | [10.0, 1.3, 0.161, 0.1, 0.0611, 0.0399, 0.0141, 0.01] | 0 | [60.0, 70.0, 80.0, 87.0, 94.0, 110.0, 150.0, 216.0] | [120.0, 150.0, 200.0, 223.0, 260.0, 300.0, 450.0, 532.0]
HV 25A | HV 25A | 25 | 0 | [10.0, 2.512, 0.833, 0.299, 0.1, 0.0372, 0.0223, 0.01] | [10.0, 3.125, 0.597, 0.198, 0.1, 0.0378, 0.022, 0.01] | 0 | [75.0, 82.0, 90.0, 100.0, 124.0, 170.0, 200.0, 289.0] | [150.0, 170.0, 210.0, 250.0, 294.0, 400.0, 500.0, 711.0]
HV 31.5A | HV 31.5A | 31.5 | 0 | [10.0, 2.34, 0.722, 0.181, 0.1, 0.055, 0.0296, 0.01] | [10.0, 2.84, 0.368, 0.164, 0.1, 0.0621, 0.0378, 0.0195, 0.01] | 0 | [95.0, 110.0, 125.0, 150.0, 165.0, 200.0, 250.0, 390.0] | [189.0, 220.0, 300.0, 350.0, 393.0, 450.0, 530.0, 700.0, 960.0]
HV 40A | HV 40A | 40 | 0 | [10.0, 1.3, 0.161, 0.1, 0.0611, 0.0399, 0.0141, 0.01] | [10.0, 2.05, 0.369, 0.198, 0.1, 0.051, 0.0298, 0.01] | 0 | [120.0, 150.0, 200.0, 223.0, 260.0, 300.0, 450.0, 532.0] | [240.0, 300.0, 400.0, 450.0, 530.0, 650.0, 800.0, 1311.0]
HV 50A | HV 50A | 50 | 0 | [10.0, 3.215, 0.597, 0.198, 0.1, 0.0378, 0.022, 0.01] | [10.0, 3.64, 0.854, 0.281, 0.1, 0.0531, 0.022, 0.01] | 0 | [150.0, 170.0, 210.0, 250.0, 294.0, 400.0, 500.0, 711.0] | [300.0, 350.0, 450.0, 550.0, 700.0, 850.0, 1200.0, 1752.0]
HV 6.3A | HV 6.3A | 6.3 | 0 | [10.0, 1.39, 0.344, 0.168, 0.1, 0.056, 0.0263, 0.01] | [10.0, 1.711, 0.516, 0.198, 0.1, 0.0634, 0.0303, 0.01] | 0 | [19.0, 19.5, 20.4, 20.8, 22.0, 25.0, 32.0, 48.0] | [38.0, 40.0, 43.0, 48.0, 53.0, 60.0, 75.0, 118.0]
HV 63A | HV 63A | 63 | 0 | [10.0, 2.84, 0.368, 0.164, 0.1, 0.0621, 0.0378, 0.0195, 0.01] | [10.0, 1.82, 0.344, 0.1, 0.0467, 0.0269, 0.01] | 0 | [189.0, 220.0, 300.0, 350.0, 393.0, 450.0, 530.0, 700.0, 961.0] | [378.0, 500.0, 700.0, 934.0, 1200.0, 1500.0, 2366.0]
HV 80A | HV 80A | 80 | 0 | [10.0, 2.05, 0.369, 0.198, 0.1, 0.051, 0.0298, 0.01] | [10.0, 4.15, 1.03, 0.198, 0.1, 0.051, 0.0172, 0.01] | 0 | [240.0, 300.0, 400.0, 450.0, 530.0, 650.0, 800.0, 1311.0] | [480.0, 550.0, 700.0, 1000.0, 1260.0, 1600.0, 2500.0, 3227.0]
Siemens NH-1-100 | Siemens NH-1-100 | 100 | [5400.0, 2000.0, 400.0, 20.0, 1.0, 0.2, 0.012, 0.004] | 0 | 0 | [150.0, 190.0, 250.0, 430.0, 900.0, 1250.0, 2700.0, 3600.0] | 0 | 0
Siemens NH-1-125 | Siemens NH-1-125 | 125 | [4800.0, 120.0, 7.0, 0.1, 0.004] | 0 | 0 | [180.0, 400.0, 740.0, 2000.0, 4250.0] | 0 | 0
Siemens NH-1-16 | Siemens NH-1-16 | 16 | [4000.0, 400.0, 2.0, 0.1, 0.04, 0.01] | 0 | 0 | [26.0, 35.0, 75.0, 150.0, 200.0, 300.0] | 0 | 0
Siemens NH-1-160 | Siemens NH-1-160 | 160 | [4800.0, 120.0, 7.0, 0.1, 0.004] | 0 | 0 | [210.0, 500.0, 900.0, 2300.0, 5000.0] | 0 | 0
Siemens NH-1-25 | Siemens NH-1-25 | 25 | [4000.0, 1000.0, 10.0, 0.2, 0.02, 0.01] | 0 | 0 | [40.0, 50.0, 100.0, 210.0, 400.0, 500.0] | 0 | 0
Siemens NH-1-50 | Siemens NH-1-50 | 50 | [4000.0, 40.0, 4.0, 1.0, 0.02, 0.01] | 0 | 0 | [86.0, 200.0, 300.0, 400.0, 1000.0, 1280.0] | 0 | 0
Siemens NH-1-63 | Siemens NH-1-63 | 63 | [4000.0, 100.0, 10.0, 2.0, 0.04, 0.01] | 0 | 0 | [100.0, 200.0, 300.0, 400.0, 1000.0, 1500.0] | 0 | 0
Siemens NH-1-80 | Siemens NH-1-80 | 80 | [4800.0, 120.0, 7.0, 0.1, 0.01] | 0 | 0 | [150.58, 250.0, 450.0, 1150.0, 2470.0] | 0 | 0
Siemens NH-2-1000 | Siemens NH-2-1000 | 1000 | [4800.0, 120.0, 7.0, 0.1, 0.004] | 0 | 0 | [1900.0, 3500.0, 8400.0, 24000.0, 52000.0] | 0 | 0
Siemens NH-2-200 | Siemens NH-2-200 | 200 | [4800.0, 120.0, 7.0, 0.1, 0.004] | 0 | 0 | [280.0, 650.0, 1200.0, 3000.0, 7000.0] | 0 | 0
Siemens NH-2-224 | Siemens NH-2-224 | 224 | [4800.0, 120.0, 7.0, 0.2, 0.04, 0.004] | 0 | 0 | [400.0, 750.0, 1453.0, 3025.0, 4315.0, 7600.0] | 0 | 0
Siemens NH-2-250 | Siemens NH-2-250 | 250 | [4800.0, 120.0, 7.0, 0.1, 0.004] | 0 | 0 | [450.0, 800.0, 1650.0, 4000.0, 8500.0] | 0 | 0
Siemens NH-2-315 | Siemens NH-2-315 | 315 | [4800.0, 120.0, 7.0, 0.1, 0.004] | 0 | 0 | [550.0, 920.0, 1900.0, 5000.0, 11000.0] | 0 | 0
Siemens NH-2-355 | Siemens NH-2-355 | 355 | [4800.0, 120.0, 6.0, 0.1, 0.004] | 0 | 0 | [650.0, 1116.27, 2350.0, 5840.0, 12790.0] | 0 | 0
Siemens NH-2-400 | Siemens NH-2-400 | 400 | [4800.0, 120.0, 7.0, 0.1, 0.004] | 0 | 0 | [720.0, 1350.0, 2800.0, 6500.0, 15000.0] | 0 | 0
Siemens NH-2-425 | Siemens NH-2-425 | 425 | [4800.0, 120.0, 7.0, 0.1, 0.004] | 0 | 0 | [850.0, 1500.0, 3050.0, 7500.0, 16500.0] | 0 | 0
Siemens NH-2-630 | Siemens NH-2-630 | 630 | [4800.0, 120.0, 7.0, 0.1, 0.004] | 0 | 0 | [1200.0, 2000.0, 4800.0, 12000.0, 26000.0] | 0 | 0

## res_bus
| vm_pu | va_degree | p_mw | q_mvar
0 | 0.98207 | -0.3434 | 0.0044841 | 0.0011238
1 | 0.98205 | -0.34385 | 0.00066801 | 0.00016742
2 | 0.98326 | -0.32016 | 0.00078001 | 0.00019549
3 | 0.98322 | -0.32095 | 0.0056199 | 0.0014085
4 | 0.98948 | -0.20005 | 0.0046689 | 0.0011701
5 | 0.97687 | -0.44495 | 0.013566 | 0.0033999
6 | 0.97698 | -0.44275 | 0.0025912 | 0.00064943
7 | 0.99567 | -0.08183 | 0.0045455 | 0.0011392
8 | 0.99701 | -0.056543 | 0.01961 | 0.0049147
9 | 0.99408 | -0.11214 | 0.0019129 | 0.00047941
10 | 1 | 0 | -0.55299 | -0.14179
11 | 0.99363 | -0.12055 | 0.0044368 | 0.001112
12 | 0.99353 | -0.12264 | 0.020358 | 0.0051023
13 | 0.9999 | -0.0018358 | 0.0055128 | 0.0013816
14 | 0.9997 | -0.0058206 | 0.011611 | 0.0029099
15 | 0.99308 | -0.13116 | 0.0044365 | 0.0011119
16 | 0.99338 | -0.12569 | 0.0061967 | 0.001553
17 | 0.99176 | -0.15623 | 0.0045046 | 0.001129
18 | 0.99109 | -0.16916 | 0.0045018 | 0.0011283
19 | 0.97079 | -0.56416 | 0.0060227 | 0.0015094
20 | 0.97101 | -0.55992 | 0.005559 | 0.0013932
21 | 0.97078 | -0.5645 | 0 | 0
22 | 0.97116 | -0.55691 | 0.0050126 | 0.0012563
23 | 0.97069 | -0.56628 | 0.0039508 | 0.00099017
24 | 0.97138 | -0.55262 | 0.0064942 | 0.0016276
25 | 0.97059 | -0.56813 | 0.0048616 | 0.0012184
26 | 0.97262 | -0.52805 | 0.005627 | 0.0014103
27 | 0.97342 | -0.51224 | 0 | 0
28 | 0.97655 | -0.45074 | 0.0060534 | 0.0015171
29 | 0.97651 | -0.45154 | 0.0026989 | 0.0006764
30 | 0.97671 | -0.44751 | 0 | 0
31 | 0.97649 | -0.4519 | 0 | 0
32 | 0.97786 | -0.42496 | 0.0063568 | 0.0015932
33 | 0.97615 | -0.45859 | 0.0053918 | 0.0013513
34 | 0.97645 | -0.45269 | 0.0023434 | 0.00058731
35 | 0.97824 | -0.41764 | 0 | 0
36 | 0.97547 | -0.47196 | 0 | 0
37 | 0.97864 | -0.40978 | 0.0063457 | 0.0015904
38 | 0.97819 | -0.41862 | 0 | 0
39 | 0.97469 | -0.48727 | 0 | 0
40 | 0.97514 | -0.47849 | 0.013844 | 0.0034696
41 | 0.97816 | -0.41914 | 0.0029139 | 0.00073029
42 | 0.97964 | -0.3902 | 0 | 0
43 | 0.97421 | -0.49669 | 0 | 0
44 | 0.97435 | -0.49398 | 0.014998 | 0.0037587
45 | 0.97458 | -0.48944 | 0.0019803 | 0.00049632
46 | 0.98358 | -0.31359 | 0.0062767 | 0.0015731
47 | 0.98255 | -0.33353 | 0 | 0
48 | 0.98422 | -0.30131 | 0 | 0
49 | 0.98452 | -0.29547 | 0 | 0
50 | 0.97958 | -0.39136 | 0.017974 | 0.0045046
51 | 0.98325 | -0.32025 | 0 | 0
52 | 0.98537 | -0.2791 | 0.0037634 | 0.00094319
53 | 0.98307 | -0.32379 | 0 | 0
54 | 0.98308 | -0.32354 | 0.011958 | 0.0029969
55 | 0.98573 | -0.27202 | 0.004027 | 0.0010093
56 | 0.983 | -0.32524 | 0.013543 | 0.0033942
57 | 0.98302 | -0.32482 | 0 | 0
58 | 0.98652 | -0.2568 | 0.0042202 | 0.0010577
59 | 0.99066 | -0.17741 | 0 | 0
60 | 0.9906 | -0.17842 | 0.0045046 | 0.001129
61 | 0.99059 | -0.17875 | 0.018942 | 0.0047474
62 | 0.9829 | -0.32715 | 0.011957 | 0.0029966
63 | 0.98935 | -0.20252 | 0 | 0
64 | 0.98782 | -0.23187 | 0.0067465 | 0.0016908
65 | 0.98926 | -0.20426 | 0.0046655 | 0.0011693
66 | 0.98032 | -0.3774 | 0.0025363 | 0.00063565
67 | 0.98693 | -0.24902 | 0.0038291 | 0.00095967
68 | 0.98914 | -0.20647 | 0.0046655 | 0.0011693
69 | 0.98906 | -0.20817 | 0.013485 | 0.0033797
70 | 0.97354 | -0.50985 | 0.0061909 | 0.0015516
71 | 0.9739 | -0.50278 | 0 | 0
72 | 0.97599 | -0.46225 | 0.0045933 | 0.0011512
73 | 0.97613 | -0.45951 | 0.0017648 | 0.0004423
74 | 0.97586 | -0.46493 | 0 | 0
75 | 0.97629 | -0.45642 | 0.0021175 | 0.0005307
76 | 0.97552 | -0.47167 | 0.0018778 | 0.00047062
77 | 0.97522 | -0.47746 | 0.0084593 | 0.0021201
78 | 0.97648 | -0.45273 | 0.0074395 | 0.0018645
79 | 0.97533 | -0.4753 | 0.0057691 | 0.0014459
80 | 0.97682 | -0.446 | 0 | 0
81 | 0.97519 | -0.47806 | 0.0036714 | 0.00092015
82 | 0.97499 | -0.48206 | 0.0099396 | 0.0024911
83 | 0.9741 | -0.49883 | 0 | 0
84 | 0.97382 | -0.50434 | 0.014915 | 0.0037381
85 | 0.97383 | -0.50419 | 0 | 0
86 | 0.9734 | -0.51266 | 0 | 0
87 | 0.97359 | -0.50896 | 0.011111 | 0.0027846
88 | 0.97336 | -0.51341 | 0.01083 | 0.0027142
89 | 0.97301 | -0.5203 | 0 | 0
90 | 0.97274 | -0.52563 | 0.01394 | 0.0034938
91 | 0.97461 | -0.48958 | 0 | 0
92 | 0.97449 | -0.49186 | 0.0042931 | 0.0010759
93 | 0.97466 | -0.48862 | 0.0032815 | 0.00082241
94 | 0.97473 | -0.48712 | 0.0024211 | 0.00060678
95 | 0.97475 | -0.48684 | 0.0024192 | 0.00060632
96 | 0.9791 | -0.40119 | 0.032504 | 0.0081462
97 | 0.98023 | -0.37905 | 0 | 0
98 | 0.97475 | -0.48677 | 0.0059769 | 0.0014979
99 | 0.9748 | -0.48578 | 0.003132 | 0.00078496
100 | 0.97483 | -0.48515 | 0.0031288 | 0.00078416
101 | 0.97488 | -0.48425 | 0 | 0
102 | 0.97398 | -0.50134 | 0 | 0
103 | 0.97416 | -0.49764 | 0.015387 | 0.0038564
104 | 0.97372 | -0.50642 | 0.013066 | 0.0032747
105 | 0.99998 | 149.9956 | 0 | 0

## res_line
| p_from_mw | q_from_mvar | p_to_mw | q_to_mvar | pl_mw | ql_mvar | i_from_ka | i_to_ka | i_ka | vm_from_pu | va_from_degree | vm_to_pu | va_to_degree | loading_percent
0 | 0.00066802 | 0.00016696 | -0.00066801 | -0.00016742 | 1.4077e-08 | -4.5468e-07 | 0.001012 | 0.0010122 | 0.0010122 | 0.98207 | -0.3434 | 0.98205 | -0.34385 | 0.27807
1 | -0.0051521 | -0.0012908 | 0.0051578 | 0.0012913 | 5.7036e-06 | 4.8794e-07 | 0.0078063 | 0.0078051 | 0.0078063 | 0.98207 | -0.3434 | 0.98326 | -0.32016 | 2.1446
2 | 0.12786 | 0.0323 | -0.12785 | -0.032297 | 4.783e-06 | 2.9532e-06 | 0.19359 | 0.19359 | 0.19359 | 0.98326 | -0.32016 | 0.98322 | -0.32095 | 10.6367
3 | -0.1338 | -0.033787 | 0.13457 | 0.034267 | 0.00077478 | 0.00047979 | 0.20257 | 0.20257 | 0.20257 | 0.98326 | -0.32016 | 0.98948 | -0.20005 | 11.1304
4 | 0.12223 | 0.030889 | -0.1219 | -0.030686 | 0.0003299 | 0.00020302 | 0.18508 | 0.18509 | 0.18509 | 0.98322 | -0.32095 | 0.98032 | -0.3774 | 10.1695
5 | 0.29621 | 0.075448 | -0.29618 | -0.075426 | 3.5325e-05 | 2.2456e-05 | 0.44589 | 0.44589 | 0.44589 | 0.98948 | -0.20005 | 0.98935 | -0.20252 | 24.4995
6 | -0.43545 | -0.11088 | 0.43591 | 0.11118 | 0.00045487 | 0.00029021 | 0.65548 | 0.65548 | 0.65548 | 0.98948 | -0.20005 | 0.9906 | -0.17842 | 36.0154
7 | -0.013566 | -0.0033999 | 0.013567 | 0.0034007 | 1.4237e-06 | 7.9982e-07 | 0.020664 | 0.020664 | 0.020664 | 0.97687 | -0.44495 | 0.97698 | -0.44275 | 5.6769
8 | -0.086557 | -0.021719 | 0.086729 | 0.02182 | 0.00017188 | 0.00010173 | 0.13184 | 0.13184 | 0.13184 | 0.97698 | -0.44275 | 0.9791 | -0.40119 | 7.244
9 | 0.070399 | 0.017669 | -0.070388 | -0.017662 | 1.0927e-05 | 6.2002e-06 | 0.10723 | 0.10723 | 0.10723 | 0.97698 | -0.44275 | 0.97682 | -0.446 | 5.8918
10 | -0.51251 | -0.13125 | 0.51314 | 0.13165 | 0.00062865 | 0.00040141 | 0.76694 | 0.76694 | 0.76694 | 0.99567 | -0.08183 | 0.99701 | -0.056543 | 42.1394
11 | 0.50796 | 0.13011 | -0.50722 | -0.12963 | 0.00074475 | 0.00047552 | 0.76014 | 0.76014 | 0.76014 | 0.99567 | -0.08183 | 0.99408 | -0.11214 | 41.7662
12 | -0.53275 | -0.13656 | 0.53421 | 0.1375 | 0.0014648 | 0.00093545 | 0.7962 | 0.7962 | 0.7962 | 0.99701 | -0.056543 | 1 | 0 | 43.7474
13 | 0.47874 | 0.12249 | -0.47854 | -0.12237 | 0.00019486 | 0.00012438 | 0.71751 | 0.71751 | 0.71751 | 0.99408 | -0.11214 | 0.99363 | -0.12055 | 39.4236
14 | 0.026569 | 0.0066637 | -0.026556 | -0.0066555 | 1.3292e-05 | 8.2165e-06 | 0.039773 | 0.039773 | 0.039773 | 0.99408 | -0.11214 | 0.99353 | -0.12264 | 10.9266
15 | 0.017127 | 0.0042936 | -0.017126 | -0.0042927 | 1.4981e-06 | 8.7808e-07 | 0.025486 | 0.025486 | 0.025486 | 1 | 0 | 0.9999 | -0.0018358 | 7.0016
16 | 0.47411 | 0.12125 | -0.47386 | -0.1211 | 0.00024324 | 0.00015526 | 0.71086 | 0.71086 | 0.71086 | 0.99363 | -0.12055 | 0.99308 | -0.13116 | 39.0585
17 | 0.0061976 | 0.0015532 | -0.0061967 | -0.001553 | 9.0113e-07 | 2.1559e-07 | 0.0092821 | 0.0092822 | 0.0092822 | 0.99353 | -0.12264 | 0.99338 | -0.12569 | 2.5501
18 | 0.011613 | 0.0029111 | -0.011611 | -0.0029099 | 2.2045e-06 | 1.1527e-06 | 0.017282 | 0.017282 | 0.017282 | 0.9999 | -0.0018358 | 0.9997 | -0.0058206 | 4.7478
19 | 0.46943 | 0.11999 | -0.46886 | -0.11962 | 0.00056845 | 0.00036282 | 0.70422 | 0.70422 | 0.70422 | 0.99308 | -0.13116 | 0.99176 | -0.15623 | 38.6933
20 | 0.46435 | 0.1185 | -0.46406 | -0.11831 | 0.00028997 | 0.00018507 | 0.69746 | 0.69746 | 0.69746 | 0.99176 | -0.15623 | 0.99109 | -0.16916 | 38.3219
21 | 0.018951 | 0.0047526 | -0.018944 | -0.0047482 | 7.4496e-06 | 4.4517e-06 | 0.028454 | 0.028454 | 0.028454 | 0.99109 | -0.16916 | 0.99066 | -0.17741 | 7.8171
22 | 0.44061 | 0.11243 | -0.44041 | -0.1123 | 0.00019687 | 0.00012561 | 0.66225 | 0.66225 | 0.66225 | 0.99109 | -0.16916 | 0.9906 | -0.17842 | 36.3872
23 | -0.014836 | -0.0037185 | 0.014839 | 0.0037202 | 2.9935e-06 | 1.725e-06 | 0.022741 | 0.022741 | 0.022741 | 0.97079 | -0.56416 | 0.97101 | -0.55992 | 6.2476
24 | 0.0088138 | 0.002209 | -0.0088136 | -0.002209 | 1.4326e-07 | 6.5806e-08 | 0.01351 | 0.01351 | 0.01351 | 0.97079 | -0.56416 | 0.97078 | -0.5645 | 3.7114
25 | -0.020399 | -0.0051134 | 0.020401 | 0.0051152 | 2.9313e-06 | 1.7771e-06 | 0.03126 | 0.03126 | 0.03126 | 0.97101 | -0.55992 | 0.97116 | -0.55691 | 8.5879
26 | 0.0088136 | 0.002209 | -0.0088129 | -0.0022086 | 7.4838e-07 | 3.4379e-07 | 0.01351 | 0.01351 | 0.01351 | 0.97078 | -0.5645 | 0.97069 | -0.56628 | 3.7115
27 | -0.025414 | -0.0063715 | 0.025419 | 0.0063747 | 5.1956e-06 | 3.2121e-06 | 0.03894 | 0.03894 | 0.03894 | 0.97116 | -0.55691 | 0.97138 | -0.55262 | 10.6979
28 | 0.0048621 | 0.0012185 | -0.0048616 | -0.0012184 | 4.2876e-07 | 2.001e-08 | 0.0074533 | 0.0074534 | 0.0074534 | 0.97069 | -0.56628 | 0.97059 | -0.56813 | 2.0476
29 | -0.031914 | -0.0080023 | 0.031951 | 0.0080257 | 3.7423e-05 | 2.3433e-05 | 0.048889 | 0.048888 | 0.048889 | 0.97138 | -0.55262 | 0.97262 | -0.52805 | 13.4309
30 | -0.037578 | -0.009436 | 0.037606 | 0.009453 | 2.8349e-05 | 1.7007e-05 | 0.057497 | 0.057497 | 0.057497 | 0.97262 | -0.52805 | 0.97342 | -0.51224 | 7.898
31 | -0.037606 | -0.009453 | 0.037611 | 0.0094547 | 4.2954e-06 | 1.6721e-06 | 0.057497 | 0.057496 | 0.057497 | 0.97342 | -0.51224 | 0.97354 | -0.50985 | 3.1592
32 | 0.0050426 | 0.0012635 | -0.0050424 | -0.0012635 | 1.9225e-07 | 1.44e-08 | 0.0076835 | 0.0076836 | 0.0076836 | 0.97655 | -0.45074 | 0.97651 | -0.45154 | 2.1109
33 | -0.011096 | -0.0027806 | 0.011098 | 0.0027815 | 1.7082e-06 | 8.9383e-07 | 0.016907 | 0.016907 | 0.016907 | 0.97655 | -0.45074 | 0.97671 | -0.44751 | 4.6449
34 | 0.0023435 | 0.00058705 | -0.0023435 | -0.00058713 | 4.0422e-08 | -7.9876e-08 | 0.003571 | 0.003571 | 0.003571 | 0.97651 | -0.45154 | 0.97649 | -0.4519 | 0.98105
35 | -0.17079 | -0.042983 | 0.17097 | 0.043099 | 0.0001843 | 0.00011568 | 0.26026 | 0.26026 | 0.26026 | 0.97671 | -0.44751 | 0.97786 | -0.42496 | 14.2998
36 | 0.15969 | 0.040202 | -0.1596 | -0.040149 | 8.4568e-05 | 5.2932e-05 | 0.24335 | 0.24335 | 0.24335 | 0.97671 | -0.44751 | 0.97615 | -0.45859 | 13.3709
37 | 0.0023435 | 0.00058713 | -0.0023434 | -0.00058731 | 8.792e-08 | -1.7371e-07 | 0.003571 | 0.0035711 | 0.0035711 | 0.97649 | -0.4519 | 0.97645 | -0.45269 | 0.98107
38 | -0.17733 | -0.044692 | 0.17739 | 0.044731 | 6.2056e-05 | 3.9003e-05 | 0.26993 | 0.26993 | 0.26993 | 0.97786 | -0.42496 | 0.97824 | -0.41764 | 14.8313
39 | 0.15421 | 0.038798 | -0.15411 | -0.038736 | 9.8406e-05 | 6.1498e-05 | 0.23513 | 0.23513 | 0.23513 | 0.97615 | -0.45859 | 0.97547 | -0.47196 | 12.9193
40 | -0.1803 | -0.045461 | 0.18037 | 0.045504 | 6.7911e-05 | 4.2708e-05 | 0.27436 | 0.27436 | 0.27436 | 0.97824 | -0.41764 | 0.97864 | -0.40978 | 15.0748
41 | 0.0029141 | 0.00073007 | -0.002914 | -0.00073022 | 1.3599e-07 | -1.4467e-07 | 0.0044326 | 0.0044327 | 0.0044327 | 0.97824 | -0.41764 | 0.97819 | -0.41862 | 1.2178
42 | 0.14027 | 0.035264 | -0.14016 | -0.0352 | 0.00010245 | 6.371e-05 | 0.21401 | 0.21401 | 0.21401 | 0.97547 | -0.47196 | 0.97469 | -0.48727 | 11.7586
43 | 0.013848 | 0.0034721 | -0.013844 | -0.0034696 | 4.3073e-06 | 2.4355e-06 | 0.021125 | 0.021125 | 0.021125 | 0.97547 | -0.47196 | 0.97514 | -0.47849 | 5.8036
44 | -0.18672 | -0.047094 | 0.18689 | 0.047205 | 0.00017513 | 0.00011026 | 0.28401 | 0.28401 | 0.28401 | 0.97864 | -0.40978 | 0.97964 | -0.3902 | 15.605
45 | 0.002914 | 0.00073022 | -0.0029139 | -0.00073029 | 7.1756e-08 | -7.632e-08 | 0.0044327 | 0.0044328 | 0.0044328 | 0.97819 | -0.41862 | 0.97816 | -0.41914 | 1.2178
46 | 0.028473 | 0.0071428 | -0.02846 | -0.0071349 | 1.279e-05 | 7.9606e-06 | 0.043471 | 0.043471 | 0.043471 | 0.97469 | -0.48727 | 0.97421 | -0.49669 | 11.9426
47 | 0.015002 | 0.0037615 | -0.014998 | -0.0037587 | 4.7951e-06 | 2.7652e-06 | 0.022904 | 0.022904 | 0.022904 | 0.97469 | -0.48727 | 0.97435 | -0.49398 | 6.2923
48 | 0.096688 | 0.024296 | -0.096678 | -0.02429 | 1.0033e-05 | 6.0386e-06 | 0.14763 | 0.14763 | 0.14763 | 0.97469 | -0.48727 | 0.97458 | -0.48944 | 8.1117
49 | 0.017975 | 0.0045052 | -0.017974 | -0.0045046 | 9.8844e-07 | 5.8808e-07 | 0.027303 | 0.027303 | 0.027303 | 0.97964 | -0.3902 | 0.97958 | -0.39136 | 7.5007
50 | -0.20487 | -0.05171 | 0.20543 | 0.052062 | 0.00055781 | 0.00035215 | 0.31131 | 0.31131 | 0.31131 | 0.97964 | -0.3902 | 0.98255 | -0.33353 | 17.1051
51 | 0.013072 | 0.0032781 | -0.013069 | -0.0032765 | 2.8933e-06 | 1.6108e-06 | 0.019967 | 0.019967 | 0.019967 | 0.97421 | -0.49669 | 0.97398 | -0.50134 | 5.4856
52 | 0.015388 | 0.0038568 | -0.015387 | -0.0038564 | 6.9585e-07 | 4.0352e-07 | 0.023504 | 0.023504 | 0.023504 | 0.97421 | -0.49669 | 0.97416 | -0.49764 | 6.4571
53 | 0.094698 | 0.023794 | -0.094655 | -0.023768 | 4.24e-05 | 2.5452e-05 | 0.14461 | 0.14461 | 0.14461 | 0.97458 | -0.48944 | 0.9741 | -0.49883 | 7.9456
54 | 0.20562 | 0.052186 | -0.20543 | -0.052062 | 0.00019696 | 0.00012434 | 0.31131 | 0.31131 | 0.31131 | 0.98358 | -0.31359 | 0.98255 | -0.33353 | 17.105
55 | -0.2119 | -0.05376 | 0.21202 | 0.053839 | 0.00012524 | 7.9122e-05 | 0.32081 | 0.32081 | 0.32081 | 0.98358 | -0.31359 | 0.98422 | -0.30131 | 17.6267
56 | -0.21202 | -0.053839 | 0.21208 | 0.053876 | 5.9573e-05 | 3.7636e-05 | 0.32081 | 0.3208 | 0.32081 | 0.98422 | -0.30131 | 0.98452 | -0.29547 | 17.6267
57 | 0.037511 | 0.0094208 | -0.037466 | -0.0093929 | 4.4288e-05 | 2.7878e-05 | 0.056701 | 0.056701 | 0.056701 | 0.98452 | -0.29547 | 0.98325 | -0.32025 | 15.5773
58 | -0.24959 | -0.063297 | 0.24979 | 0.063422 | 0.00019662 | 0.00012467 | 0.37751 | 0.37751 | 0.37751 | 0.98452 | -0.29547 | 0.98537 | -0.2791 | 20.7421
59 | 0.025507 | 0.006395 | -0.025502 | -0.0063924 | 4.3055e-06 | 2.6578e-06 | 0.038602 | 0.038602 | 0.038602 | 0.98325 | -0.32025 | 0.98307 | -0.32379 | 10.6049
60 | 0.01196 | 0.0029979 | -0.011958 | -0.0029969 | 1.8764e-06 | 1.0072e-06 | 0.018099 | 0.0181 | 0.0181 | 0.98325 | -0.32025 | 0.98308 | -0.32354 | 4.9724
61 | -0.25355 | -0.064365 | 0.25364 | 0.06442 | 8.644e-05 | 5.4822e-05 | 0.38319 | 0.38319 | 0.38319 | 0.98537 | -0.2791 | 0.98573 | -0.27202 | 21.0543
62 | 0.013544 | 0.0033947 | -0.013543 | -0.0033942 | 9.3539e-07 | 5.2341e-07 | 0.020501 | 0.020501 | 0.020501 | 0.98307 | -0.32379 | 0.983 | -0.32524 | 5.6321
63 | 0.011959 | 0.0029976 | -0.011958 | -0.0029973 | 5.8277e-07 | 3.1284e-07 | 0.018101 | 0.018101 | 0.018101 | 0.98307 | -0.32379 | 0.98302 | -0.32482 | 4.9729
64 | -0.25767 | -0.065429 | 0.25786 | 0.065549 | 0.00018882 | 0.00011979 | 0.38927 | 0.38927 | 0.38927 | 0.98573 | -0.27202 | 0.98652 | -0.2568 | 21.3883
65 | 0.011958 | 0.0029973 | -0.011957 | -0.0029966 | 1.3312e-06 | 7.1462e-07 | 0.018101 | 0.018101 | 0.018101 | 0.98302 | -0.32482 | 0.9829 | -0.32715 | 4.9729
66 | -0.26208 | -0.066606 | 0.26218 | 0.066669 | 9.8251e-05 | 6.2346e-05 | 0.39563 | 0.39563 | 0.39563 | 0.98652 | -0.2568 | 0.98693 | -0.24902 | 21.7381
67 | 0.018944 | 0.0047482 | -0.018942 | -0.0047474 | 1.206e-06 | 7.2069e-07 | 0.028454 | 0.028454 | 0.028454 | 0.99066 | -0.17741 | 0.99059 | -0.17875 | 7.8171
68 | 0.27336 | 0.069704 | -0.27297 | -0.069459 | 0.00038673 | 0.00024555 | 0.41157 | 0.41157 | 0.41157 | 0.98935 | -0.20252 | 0.98782 | -0.23187 | 22.6136
69 | 0.022821 | 0.0057211 | -0.022819 | -0.00572 | 1.8903e-06 | 1.1549e-06 | 0.034324 | 0.034324 | 0.034324 | 0.98935 | -0.20252 | 0.98926 | -0.20426 | 9.4297
70 | 0.26622 | 0.067768 | -0.266 | -0.067629 | 0.00021994 | 0.00013959 | 0.40141 | 0.40141 | 0.40141 | 0.98782 | -0.23187 | 0.98693 | -0.24902 | 22.0553
71 | 0.018154 | 0.0045507 | -0.018152 | -0.0045496 | 1.9111e-06 | 1.1353e-06 | 0.027306 | 0.027306 | 0.027306 | 0.98926 | -0.20426 | 0.98914 | -0.20647 | 7.5018
72 | 0.11937 | 0.03005 | -0.11936 | -0.030044 | 9.4154e-06 | 5.785e-06 | 0.18124 | 0.18124 | 0.18124 | 0.98032 | -0.3774 | 0.98023 | -0.37905 | 9.958
73 | 0.013486 | 0.0033803 | -0.013485 | -0.0033797 | 1.0922e-06 | 6.082e-07 | 0.020288 | 0.020288 | 0.020288 | 0.98914 | -0.20647 | 0.98906 | -0.20817 | 5.5736
74 | -0.043801 | -0.011006 | 0.043816 | 0.011013 | 1.4792e-05 | 6.731e-06 | 0.066959 | 0.066958 | 0.066959 | 0.97354 | -0.50985 | 0.9739 | -0.50278 | 3.6791
75 | -0.058733 | -0.014752 | 0.058744 | 0.014758 | 1.1085e-05 | 5.9527e-06 | 0.089749 | 0.089748 | 0.089749 | 0.9739 | -0.50278 | 0.9741 | -0.49883 | 4.9312
76 | 0.014916 | 0.0037388 | -0.014915 | -0.0037381 | 1.1089e-06 | 6.3886e-07 | 0.022791 | 0.022791 | 0.022791 | 0.9739 | -0.50278 | 0.97382 | -0.50434 | 6.2612
77 | -0.059016 | -0.014797 | 0.059023 | 0.014801 | 7.7125e-06 | 4.1422e-06 | 0.089979 | 0.089978 | 0.089979 | 0.97599 | -0.46225 | 0.97613 | -0.45951 | 4.9439
78 | 0.054422 | 0.013646 | -0.054415 | -0.013642 | 6.9316e-06 | 3.5976e-06 | 0.082976 | 0.082976 | 0.082976 | 0.97599 | -0.46225 | 0.97586 | -0.46493 | 4.5591
79 | -0.060788 | -0.015243 | 0.060797 | 0.015248 | 8.966e-06 | 4.868e-06 | 0.092669 | 0.092668 | 0.092669 | 0.97613 | -0.45951 | 0.97629 | -0.45642 | 5.0917
80 | 0.045951 | 0.01152 | -0.045936 | -0.011513 | 1.4751e-05 | 6.939e-06 | 0.070069 | 0.07007 | 0.07007 | 0.97586 | -0.46493 | 0.97552 | -0.47167 | 3.85
81 | 0.0084643 | 0.0021223 | -0.0084593 | -0.0021201 | 5.0536e-06 | 2.2243e-06 | 0.012907 | 0.012907 | 0.012907 | 0.97586 | -0.46493 | 0.97522 | -0.47746 | 3.546
82 | -0.062915 | -0.015779 | 0.062926 | 0.015785 | 1.1066e-05 | 6.0787e-06 | 0.095896 | 0.095895 | 0.095896 | 0.97629 | -0.45642 | 0.97648 | -0.45273 | 5.269
83 | 0.044059 | 0.011042 | -0.044051 | -0.011039 | 7.6191e-06 | 3.4725e-06 | 0.067205 | 0.067206 | 0.067206 | 0.97552 | -0.47167 | 0.97533 | -0.4753 | 3.6926
84 | -0.070365 | -0.01765 | 0.070388 | 0.017662 | 2.2565e-05 | 1.2804e-05 | 0.10723 | 0.10723 | 0.10723 | 0.97648 | -0.45273 | 0.97682 | -0.446 | 5.8919
85 | 0.038282 | 0.009593 | -0.038277 | -0.009591 | 5.0388e-06 | 1.996e-06 | 0.058404 | 0.058405 | 0.058405 | 0.97533 | -0.4753 | 0.97519 | -0.47806 | 3.2091
86 | 0.034605 | 0.0086709 | -0.034599 | -0.0086686 | 6.5954e-06 | 2.2539e-06 | 0.052803 | 0.052803 | 0.052803 | 0.97519 | -0.47806 | 0.97499 | -0.48206 | 2.9013
87 | 0.024659 | 0.0061775 | -0.024657 | -0.0061774 | 2.5743e-06 | 1.3653e-07 | 0.037634 | 0.037634 | 0.037634 | 0.97499 | -0.48206 | 0.97488 | -0.48425 | 2.0678
88 | 0.011116 | 0.0027874 | -0.011113 | -0.0027859 | 2.8422e-06 | 1.4919e-06 | 0.016981 | 0.016981 | 0.016981 | 0.9741 | -0.49883 | 0.97383 | -0.50419 | 4.6651
89 | 0.024796 | 0.0062232 | -0.024779 | -0.0062131 | 1.6354e-05 | 1.0089e-05 | 0.03788 | 0.03788 | 0.03788 | 0.9741 | -0.49883 | 0.9734 | -0.51266 | 10.4067
90 | 0.011113 | 0.0027859 | -0.011111 | -0.0027846 | 2.5252e-06 | 1.3257e-06 | 0.016981 | 0.016981 | 0.016981 | 0.97383 | -0.50419 | 0.97359 | -0.50896 | 4.6651
91 | 0.01083 | 0.0027144 | -0.01083 | -0.0027142 | 3.8586e-07 | 2.0029e-07 | 0.016556 | 0.016556 | 0.016556 | 0.9734 | -0.51266 | 0.97336 | -0.51341 | 4.5483
92 | 0.013949 | 0.0034987 | -0.013944 | -0.0034958 | 5.0749e-06 | 2.8781e-06 | 0.021324 | 0.021325 | 0.021325 | 0.9734 | -0.51266 | 0.97301 | -0.5203 | 5.8584
93 | 0.013944 | 0.0034958 | -0.01394 | -0.0034938 | 3.5391e-06 | 2.0073e-06 | 0.021325 | 0.021325 | 0.021325 | 0.97301 | -0.5203 | 0.97274 | -0.52563 | 5.8584
94 | 0.0042935 | 0.0010759 | -0.0042931 | -0.0010759 | 4.6624e-07 | -6.2113e-08 | 0.0065552 | 0.0065554 | 0.0065554 | 0.97461 | -0.48958 | 0.97449 | -0.49186 | 1.8009
95 | -0.0042935 | -0.0010759 | 0.0042937 | 0.0010759 | 1.9629e-07 | -2.6179e-08 | 0.0065552 | 0.0065552 | 0.0065552 | 0.97461 | -0.48958 | 0.97466 | -0.48862 | 1.8009
96 | -0.0075752 | -0.0018983 | 0.0075757 | 0.0018981 | 5.4228e-07 | -1.9197e-07 | 0.011565 | 0.011565 | 0.011565 | 0.97466 | -0.48862 | 0.97473 | -0.48712 | 1.5886
97 | -0.0099968 | -0.0025049 | 0.0099969 | 0.0025045 | 1.3601e-07 | -3.9826e-07 | 0.015261 | 0.015261 | 0.015261 | 0.97473 | -0.48712 | 0.97475 | -0.48684 | 0.83851
98 | -0.012416 | -0.0031108 | 0.012416 | 0.0031107 | 4.1596e-08 | -6.9598e-08 | 0.018954 | 0.018954 | 0.018954 | 0.97475 | -0.48684 | 0.97475 | -0.48677 | 1.0414
99 | -0.11923 | -0.029967 | 0.11936 | 0.030044 | 0.00012614 | 7.7506e-05 | 0.18124 | 0.18124 | 0.18124 | 0.9791 | -0.40119 | 0.98023 | -0.37905 | 9.9581
100 | -0.018393 | -0.0046087 | 0.018394 | 0.0046083 | 8.668e-07 | -3.5899e-07 | 0.028078 | 0.028078 | 0.028078 | 0.97475 | -0.48677 | 0.9748 | -0.48578 | 1.5427
101 | -0.021526 | -0.0053933 | 0.021527 | 0.0053932 | 6.4134e-07 | -8.3238e-08 | 0.032859 | 0.032858 | 0.032859 | 0.9748 | -0.48578 | 0.97483 | -0.48515 | 1.8054
102 | -0.024656 | -0.0061773 | 0.024657 | 0.0061774 | 1.0526e-06 | 5.5939e-08 | 0.037634 | 0.037634 | 0.037634 | 0.97483 | -0.48515 | 0.97488 | -0.48425 | 2.0678
103 | 0.013069 | 0.0032765 | -0.013066 | -0.0032747 | 3.1659e-06 | 1.7627e-06 | 0.019967 | 0.019968 | 0.019968 | 0.97398 | -0.50134 | 0.97372 | -0.50642 | 5.4856

## res_trafo
| p_hv_mw | q_hv_mvar | p_lv_mw | q_lv_mvar | pl_mw | ql_mvar | i_hv_ka | i_lv_ka | vm_hv_pu | va_hv_degree | vm_lv_pu | va_lv_degree | loading_percent
0 | -1.2729e-15 | -1.3162e-15 | 0.00165 | 1.2699e-07 | 0.00165 | 1.2699e-07 | 5.2857e-17 | 0.0023815 | 0.99998 | 149.9956 | 1 | 0 | 0.2619

## res_ext_grid
| p_mw | q_mvar
0 | 0.55598 | 0.14254

## res_load
| p_mw | q_mvar
0 | 0.0044841 | 0.0011238
1 | 0.00066801 | 0.00016742
2 | 0.00078001 | 0.00019549
3 | 0.0056199 | 0.0014085
4 | 0.0046689 | 0.0011701
5 | 0.013566 | 0.0033999
6 | 0.0025912 | 0.00064943
7 | 0.0045455 | 0.0011392
8 | 0.01961 | 0.0049147
9 | 0.0019129 | 0.00047941
10 | 0.0029913 | 0.0007497
11 | 0.0044368 | 0.001112
12 | 0.020358 | 0.0051023
13 | 0.0055128 | 0.0013816
14 | 0.011611 | 0.0029099
15 | 0.0044365 | 0.0011119
16 | 0.0061967 | 0.001553
17 | 0.0045046 | 0.001129
18 | 0.0045018 | 0.0011283
19 | 0.0060227 | 0.0015094
20 | 0.005559 | 0.0013932
21 | 0.0050126 | 0.0012563
22 | 0.0039508 | 0.00099017
23 | 0.0064942 | 0.0016276
24 | 0.0048616 | 0.0012184
25 | 0.005627 | 0.0014103
26 | 0.0060534 | 0.0015171
27 | 0.0026989 | 0.0006764
28 | 0.0063568 | 0.0015932
29 | 0.0053918 | 0.0013513
30 | 0.0023434 | 0.00058731
31 | 0.0063457 | 0.0015904
32 | 0.013844 | 0.0034696
33 | 0.0029139 | 0.00073029
34 | 0.014998 | 0.0037587
35 | 0.0019803 | 0.00049632
36 | 0.0062767 | 0.0015731
37 | 0.017974 | 0.0045046
38 | 0.0037634 | 0.00094319
39 | 0.011958 | 0.0029969
40 | 0.004027 | 0.0010093
41 | 0.013543 | 0.0033942
42 | 0.0042202 | 0.0010577
43 | 0.0045046 | 0.001129
44 | 0.018942 | 0.0047474
45 | 0.011957 | 0.0029966
46 | 0.0067465 | 0.0016908
47 | 0.0046655 | 0.0011693
48 | 0.0025363 | 0.00063565
49 | 0.0038291 | 0.00095967
50 | 0.0046655 | 0.0011693
51 | 0.013485 | 0.0033797
52 | 0.0061909 | 0.0015516
53 | 0.0045933 | 0.0011512
54 | 0.0017648 | 0.0004423
55 | 0.0021175 | 0.0005307
56 | 0.0018778 | 0.00047062
57 | 0.0084593 | 0.0021201
58 | 0.0074395 | 0.0018645
59 | 0.0057691 | 0.0014459
60 | 0.0036714 | 0.00092015
61 | 0.0099396 | 0.0024911
62 | 0.014915 | 0.0037381
63 | 0.011111 | 0.0027846
64 | 0.01083 | 0.0027142
65 | 0.01394 | 0.0034938
66 | 0.0042931 | 0.0010759
67 | 0.0032815 | 0.00082241
68 | 0.0024211 | 0.00060678
69 | 0.0024192 | 0.00060632
70 | 0.032504 | 0.0081462
71 | 0.0059769 | 0.0014979
72 | 0.003132 | 0.00078496
73 | 0.0031288 | 0.00078416
74 | 0.015387 | 0.0038564
75 | 0.013066 | 0.0032747

## dtypes
| element | column | dtype
0 | bus | name | object
1 | bus | vn_kv | float64
2 | bus | type | object
3 | bus | zone | object
4 | bus | in_service | bool
5 | load | name | object
6 | load | bus | uint32
7 | load | p_mw | float64
8 | load | q_mvar | float64
9 | load | const_z_percent | float64
10 | load | const_i_percent | float64
11 | load | sn_mva | float64
12 | load | scaling | float64
13 | load | in_service | bool
14 | load | type | object
15 | ext_grid | name | object
16 | ext_grid | bus | uint32
17 | ext_grid | vm_pu | float64
18 | ext_grid | va_degree | float64
19 | ext_grid | slack_weight | float64
20 | ext_grid | in_service | bool
21 | line | name | object
22 | line | std_type | object
23 | line | from_bus | uint32
24 | line | to_bus | uint32
25 | line | length_km | float64
26 | line | r_ohm_per_km | float64
27 | line | x_ohm_per_km | float64
28 | line | c_nf_per_km | float64
29 | line | g_us_per_km | float64
30 | line | max_i_ka | float64
31 | line | df | float64
32 | line | parallel | uint32
33 | line | type | object
34 | line | in_service | bool
35 | trafo | name | object
36 | trafo | std_type | object
37 | trafo | hv_bus | uint32
38 | trafo | lv_bus | uint32
39 | trafo | sn_mva | float64
40 | trafo | vn_hv_kv | float64
41 | trafo | vn_lv_kv | float64
42 | trafo | vk_percent | float64
43 | trafo | vkr_percent | float64
44 | trafo | pfe_kw | float64
45 | trafo | i0_percent | float64
46 | trafo | shift_degree | float64
47 | trafo | tap_side | object
48 | trafo | tap_neutral | int32
49 | trafo | tap_min | int32
50 | trafo | tap_max | int32
51 | trafo | tap_step_percent | float64
52 | trafo | tap_step_degree | float64
53 | trafo | tap_pos | int32
54 | trafo | tap_phase_shifter | bool
55 | trafo | parallel | uint32
56 | trafo | df | float64
57 | trafo | in_service | bool
58 | line_geodata | coords | object
59 | bus_geodata | x | float64
60 | bus_geodata | y | float64
61 | bus_geodata | coords | object
62 | res_bus | vm_pu | float64
63 | res_bus | va_degree | float64
64 | res_bus | p_mw | float64
65 | res_bus | q_mvar | float64
66 | res_line | p_from_mw | float64
67 | res_line | q_from_mvar | float64
68 | res_line | p_to_mw | float64
69 | res_line | q_to_mvar | float64
70 | res_line | pl_mw | float64
71 | res_line | ql_mvar | float64
72 | res_line | i_from_ka | float64
73 | res_line | i_to_ka | float64
74 | res_line | i_ka | float64
75 | res_line | vm_from_pu | float64
76 | res_line | va_from_degree | float64
77 | res_line | vm_to_pu | float64
78 | res_line | va_to_degree | float64
79 | res_line | loading_percent | float64
80 | res_trafo | p_hv_mw | float64
81 | res_trafo | q_hv_mvar | float64
82 | res_trafo | p_lv_mw | float64
83 | res_trafo | q_lv_mvar | float64
84 | res_trafo | pl_mw | float64
85 | res_trafo | ql_mvar | float64
86 | res_trafo | i_hv_ka | float64
87 | res_trafo | i_lv_ka | float64
88 | res_trafo | vm_hv_pu | float64
89 | res_trafo | va_hv_degree | float64
90 | res_trafo | vm_lv_pu | float64
91 | res_trafo | va_lv_degree | float64
92 | res_trafo | loading_percent | float64
93 | res_ext_grid | p_mw | float64
94 | res_ext_grid | q_mvar | float64
95 | res_load | p_mw | float64
96 | res_load | q_mvar | float64

## parameters
| version | format_version | converged | OPF_converged | name | f_hz | sn_mva
0 | 2.14.6 | 2.14.0 | TRUE | FALSE |  | 50 | 1