## bus
| name | vn_kv | type | zone | in_service
0 | bus_LV_1630-137_0_5_node_0 | 0.4 | n |  | TRUE
1 | bus_LV_1630-137_0_5_node_1 | 0.4 | n |  | TRUE
2 | bus_LV_1630-137_0_5_node_2 | 0.4 | n |  | TRUE
3 | bus_LV_1630-137_0_5_node_46 | 0.4 | n |  | TRUE
4 | bus_LV_1630-137_0_5_node_3 | 0.4 | n |  | TRUE
5 | bus_LV_1630-137_0_5_node_118 | 0.4 | n |  | TRUE
6 | bus_LV_1630-137_0_5_node_9 | 0.4 | n |  | TRUE
7 | bus_LV_1630-137_0_5_node_4 | 0.4 | n |  | TRUE
8 | bus_LV_1630-137_0_5_node_13 | 0.4 | n |  | TRUE
9 | bus_LV_1630-137_0_5_node_12 | 0.4 | n |  | TRUE
10 | bus_LV_1630-137_0_5_node_14 | 0.4 | n |  | TRUE
11 | bus_LV_1630-137_0_5_node_6 | 0.4 | n |  | TRUE
12 | bus_LV_1630-137_0_5_node_7 | 0.4 | n |  | TRUE
13 | bus_LV_1630-137_0_5_node_47 | 0.4 | n |  | TRUE
14 | bus_LV_1630-137_0_5_node_11 | 0.4 | n |  | TRUE
15 | bus_LV_1630-137_0_5_node_16 | 0.4 | n |  | TRUE
16 | bus_LV_1630-137_0_5_node_27 | 0.4 | n |  | TRUE
17 | bus_LV_1630-137_0_5_node_8 | 0.4 | n |  | TRUE
18 | bus_LV_1630-137_0_5_node_111 | 0.4 | n |  | TRUE
19 | bus_LV_1630-137_0_5_node_10 | 0.4 | n |  | TRUE
20 | bus_LV_1630-137_0_5_node_113 | 0.4 | n |  | TRUE
21 | bus_LV_1630-137_0_5_node_50 | 0.4 | n |  | TRUE
22 | bus_LV_1630-137_0_5_node_69 | 0.4 | n |  | TRUE
23 | bus_LV_1630-137_0_5_node_18 | 0.4 | n |  | TRUE
24 | bus_LV_1630-137_0_5_node_33 | 0.4 | n |  | TRUE
25 | bus_LV_1630-137_0_5_node_51 | 0.4 | n |  | TRUE
26 | bus_LV_1630-137_0_5_node_36 | 0.4 | n |  | TRUE
27 | bus_LV_1630-137_0_5_node_112 | 0.4 | n |  | TRUE
28 | bus_LV_1630-137_0_5_node_70 | 0.4 | n |  | TRUE
29 | bus_LV_1630-137_0_5_node_48 | 0.4 | n |  | TRUE
30 | bus_LV_1630-137_0_5_node_15 | 0.4 | n |  | TRUE
31 | bus_LV_1630-137_0_5_node_29 | 0.4 | n |  | TRUE
32 | bus_LV_1630-137_0_5_node_25 | 0.4 | n |  | TRUE
33 | bus_LV_1630-137_0_5_node_19 | 0.4 | n |  | TRUE
34 | bus_LV_1630-137_0_5_node_17 | 0.4 | n |  | TRUE
35 | bus_LV_1630-137_0_5_node_31 | 0.4 | n |  | TRUE
36 | bus_LV_1630-137_0_5_node_34 | 0.4 | n |  | TRUE
37 | bus_LV_1630-137_0_5_node_35 | 0.4 | n |  | TRUE
38 | bus_LV_1630-137_0_5_node_20 | 0.4 | n |  | TRUE
39 | bus_LV_1630-137_0_5_node_21 | 0.4 | n |  | TRUE
40 | bus_LV_1630-137_0_5_node_22 | 0.4 | n |  | TRUE
41 | bus_LV_1630-137_0_5_node_23 | 0.4 | n |  | TRUE
42 | bus_LV_1630-137_0_5_node_24 | 0.4 | n |  | TRUE
43 | bus_LV_1630-137_0_5_node_26 | 0.4 | n |  | TRUE
44 | bus_LV_1630-137_0_5_node_37 | 0.4 | n |  | TRUE
45 | bus_LV_1630-137_0_5_node_28 | 0.4 | n |  | TRUE
46 | bus_LV_1630-137_0_5_node_40 | 0.4 | n |  | TRUE
47 | bus_LV_1630-137_0_5_node_45 | 0.4 | n |  | TRUE
48 | bus_LV_1630-137_0_5_node_41 | 0.4 | n |  | TRUE
49 | bus_LV_1630-137_0_5_node_38 | 0.4 | n |  | TRUE
50 | bus_LV_1630-137_0_5_node_30 | 0.4 | n |  | TRUE
51 | bus_LV_1630-137_0_5_node_32 | 0.4 | n |  | TRUE
52 | bus_LV_1630-137_0_5_node_39 | 0.4 | n |  | TRUE
53 | bus_LV_1630-137_0_5_node_98 | 0.4 | n |  | TRUE
54 | bus_LV_1630-137_0_5_node_44 | 0.4 | n |  | TRUE
55 | bus_LV_1630-137_0_5_node_102 | 0.4 | n |  | TRUE
56 | bus_LV_1630-137_0_5_node_99 | 0.4 | n |  | TRUE
57 | bus_LV_1630-137_0_5_node_42 | 0.4 | n |  | TRUE
58 | bus_LV_1630-137_0_5_node_43 | 0.4 | n |  | TRUE
59 | bus_LV_1630-137_0_5_node_106 | 0.4 | n |  | TRUE
60 | bus_LV_1630-137_0_5_node_108 | 0.4 | n |  | TRUE
61 | bus_LV_1630-137_0_5_node_100 | 0.4 | n |  | TRUE
62 | bus_LV_1630-137_0_5_node_49 | 0.4 | n |  | TRUE
63 | bus_LV_1630-137_0_5_node_107 | 0.4 | n |  | TRUE
64 | bus_LV_1630-137_0_5_node_57 | 0.4 | n |  | TRUE
65 | bus_LV_1630-137_0_5_node_67 | 0.4 | n |  | TRUE
66 | bus_LV_1630-137_0_5_node_52 | 0.4 | n |  | TRUE
67 | bus_LV_1630-137_0_5_node_53 | 0.4 | n |  | TRUE
68 | bus_LV_1630-137_0_5_node_54 | 0.4 | n |  | TRUE
69 | bus_LV_1630-137_0_5_node_55 | 0.4 | n |  | TRUE
70 | bus_LV_1630-137_0_5_node_56 | 0.4 | n |  | TRUE
71 | bus_LV_1630-137_0_5_node_61 | 0.4 | n |  | TRUE
72 | bus_LV_1630-137_0_5_node_58 | 0.4 | n |  | TRUE
73 | bus_LV_1630-137_0_5_node_60 | 0.4 | n |  | TRUE
74 | bus_LV_1630-137_0_5_node_59 | 0.4 | n |  | TRUE
75 | bus_LV_1630-137_0_5_node_68 | 0.4 | n |  | TRUE
76 | bus_LV_1630-137_0_5_node_62 | 0.4 | n |  | TRUE
77 | bus_LV_1630-137_0_5_node_65 | 0.4 | n |  | TRUE
78 | bus_LV_1630-137_0_5_node_63 | 0.4 | n |  | TRUE
79 | bus_LV_1630-137_0_5_node_93 | 0.4 | n |  | TRUE
80 | bus_LV_1630-137_0_5_node_72 | 0.4 | n |  | TRUE
81 | bus_LV_1630-137_0_5_node_64 | 0.4 | n |  | TRUE
82 | bus_LV_1630-137_0_5_node_66 | 0.4 | n |  | TRUE
83 | bus_LV_1630-137_0_5_node_103 | 0.4 | n |  | TRUE
84 | bus_LV_1630-137_0_5_node_96 | 0.4 | n |  | TRUE
85 | bus_LV_1630-137_0_5_node_71 | 0.4 | n |  | TRUE
86 | bus_LV_1630-137_0_5_node_105 | 0.4 | n |  | TRUE
87 | bus_LV_1630-137_0_5_node_117 | 0.4 | n |  | TRUE
88 | bus_LV_1630-137_0_5_node_81 | 0.4 | n |  | TRUE
89 | bus_LV_1630-137_0_5_node_104 | 0.4 | n |  | TRUE
90 | bus_LV_1630-137_0_5_node_73 | 0.4 | n |  | TRUE
91 | bus_LV_1630-137_0_5_node_74 | 0.4 | n |  | TRUE
92 | bus_LV_1630-137_0_5_node_83 | 0.4 | n |  | TRUE
93 | bus_LV_1630-137_0_5_node_75 | 0.4 | n |  | TRUE
94 | bus_LV_1630-137_0_5_node_76 | 0.4 | n |  | TRUE
95 | bus_LV_1630-137_0_5_node_86 | 0.4 | n |  | TRUE
96 | bus_LV_1630-137_0_5_node_91 | 0.4 | n |  | TRUE
97 | bus_LV_1630-137_0_5_node_90 | 0.4 | n |  | TRUE
98 | bus_LV_1630-137_0_5_node_84 | 0.4 | n |  | TRUE
99 | bus_LV_1630-137_0_5_node_88 | 0.4 | n |  | TRUE
100 | bus_LV_1630-137_0_5_node_87 | 0.4 | n |  | TRUE
101 | bus_LV_1630-137_0_5_node_94 | 0.4 | n |  | TRUE
102 | bus_LV_1630-137_0_5_node_77 | 0.4 | n |  | TRUE
103 | bus_LV_1630-137_0_5_node_78 | 0.4 | n |  | TRUE
104 | bus_LV_1630-137_0_5_node_80 | 0.4 | n |  | TRUE
105 | bus_LV_1630-137_0_5_node_92 | 0.4 | n |  | TRUE
106 | bus_LV_1630-137_0_5_node_85 | 0.4 | n |  | TRUE
107 | bus_LV_1630-137_0_5_node_116 | 0.4 | n |  | TRUE
108 | bus_LV_1630-137_0_5_node_114 | 0.4 | n |  | TRUE
109 | bus_LV_1630-137_0_5_node_115 | 0.4 | n |  | TRUE
110 | bus_LV_1630-137_0_5_node_89 | 0.4 | n |  | TRUE
111 | bus_LV_1630-137_0_5_node_95 | 0.4 | n |  | TRUE
112 | bus_LV_1630-137_0_5_node_97 | 0.4 | n |  | TRUE
113 | bus_LV_1630-137_0_5_node_101 | 0.4 | n |  | TRUE
114 | bus_LV_1630-137_0_5_node_109 | 0.4 | n |  | TRUE
115 | bus_LV_1630-137_0_5_node_110 | 0.4 | n |  | TRUE
116 | bus_MV_20_1_node_65 | 20 | n |  | TRUE

## load
| name | bus | p_mw | q_mvar | const_z_percent | const_i_percent | sn_mva | scaling | in_service | type
0 | LV_1630-137_0_5_load_0 | 0 | 0.0050215 | 0.0012585 | 0 | 0 |  | 1 | TRUE | wye
1 | LV_1630-137_0_5_load_2 | 2 | 0.0030617 | 0.00076734 | 0 | 0 |  | 1 | TRUE | wye
2 | LV_1630-137_0_5_load_46 | 3 | 0.0044698 | 0.0011202 | 0 | 0 |  | 1 | TRUE | wye
3 | LV_1630-137_0_5_load_118 | 5 | 0.0074593 | 0.0018695 | 0 | 0 |  | 1 | TRUE | wye
4 | LV_1630-137_0_5_load_14 | 10 | 0.0095515 | 0.0023938 | 0 | 0 |  | 1 | TRUE | wye
5 | LV_1630-137_0_5_load_47 | 13 | 0.005286 | 0.0013248 | 0 | 0 |  | 1 | TRUE | wye
6 | LV_1630-137_0_5_load_16 | 15 | 0.0035997 | 0.00090217 | 0 | 0 |  | 1 | TRUE | wye
7 | LV_1630-137_0_5_load_111 | 18 | 0.014208 | 0.0035609 | 0 | 0 |  | 1 | TRUE | wye
8 | LV_1630-137_0_5_load_113 | 20 | 0.011153 | 0.0027953 | 0 | 0 |  | 1 | TRUE | wye
9 | LV_1630-137_0_5_load_69 | 22 | 0.022602 | 0.0056645 | 0 | 0 |  | 1 | TRUE | wye
10 | LV_1630-137_0_5_load_33 | 24 | 0.0038993 | 0.00097726 | 0 | 0 |  | 1 | TRUE | wye
11 | LV_1630-137_0_5_load_51 | 25 | 0.029392 | 0.0073663 | 0 | 0 |  | 1 | TRUE | wye
12 | LV_1630-137_0_5_load_112 | 27 | 0.010177 | 0.0025506 | 0 | 0 |  | 1 | TRUE | wye
13 | LV_1630-137_0_5_load_48 | 29 | 0.0049946 | 0.0012518 | 0 | 0 |  | 1 | TRUE | wye
14 | LV_1630-137_0_5_load_15 | 30 | 0.0035675 | 0.0008941 | 0 | 0 |  | 1 | TRUE | wye
15 | LV_1630-137_0_5_load_29 | 31 | 0.0086509 | 0.0021681 | 0 | 0 |  | 1 | TRUE | wye
16 | LV_1630-137_0_5_load_25 | 32 | 0.010389 | 0.0026039 | 0 | 0 |  | 1 | TRUE | wye
17 | LV_1630-137_0_5_load_19 | 33 | 0.0092091 | 0.002308 | 0 | 0 |  | 1 | TRUE | wye
18 | LV_1630-137_0_5_load_17 | 34 | 0.0078116 | 0.0019578 | 0 | 0 |  | 1 | TRUE | wye
19 | LV_1630-137_0_5_load_35 | 37 | 0.0042811 | 0.001073 | 0 | 0 |  | 1 | TRUE | wye
20 | LV_1630-137_0_5_load_20 | 38 | 0.0082069 | 0.0020568 | 0 | 0 |  | 1 | TRUE | wye
21 | LV_1630-137_0_5_load_21 | 39 | 0.005323 | 0.0013341 | 0 | 0 |  | 1 | TRUE | wye
22 | LV_1630-137_0_5_load_23 | 41 | 0.010539 | 0.0026413 | 0 | 0 |  | 1 | TRUE | wye
23 | LV_1630-137_0_5_load_37 | 44 | 0.0065114 | 0.0016319 | 0 | 0 |  | 1 | TRUE | wye
24 | LV_1630-137_0_5_load_28 | 45 | 0.0073064 | 0.0018312 | 0 | 0 |  | 1 | TRUE | wye
25 | LV_1630-137_0_5_load_41 | 48 | 0.0038379 | 0.00096186 | 0 | 0 |  | 1 | TRUE | wye
26 | LV_1630-137_0_5_load_38 | 49 | 0.0060803 | 0.0015239 | 0 | 0 |  | 1 | TRUE | wye
27 | LV_1630-137_0_5_load_30 | 50 | 0.0067073 | 0.001681 | 0 | 0 |  | 1 | TRUE | wye
28 | LV_1630-137_0_5_load_32 | 51 | 0.0081111 | 0.0020328 | 0 | 0 |  | 1 | TRUE | wye
29 | LV_1630-137_0_5_load_98 | 53 | 0.0066395 | 0.001664 | 0 | 0 |  | 1 | TRUE | wye
30 | LV_1630-137_0_5_load_102 | 55 | 0.01205 | 0.00302 | 0 | 0 |  | 1 | TRUE | wye
31 | LV_1630-137_0_5_load_99 | 56 | 0.003122 | 0.00078245 | 0 | 0 |  | 1 | TRUE | wye
32 | LV_1630-137_0_5_load_42 | 57 | 0.0038088 | 0.00095457 | 0 | 0 |  | 1 | TRUE | wye
33 | LV_1630-137_0_5_load_43 | 58 | 0.0035291 | 0.00088448 | 0 | 0 |  | 1 | TRUE | wye
34 | LV_1630-137_0_5_load_106 | 59 | 0.0043959 | 0.0011017 | 0 | 0 |  | 1 | TRUE | wye
35 | LV_1630-137_0_5_load_108 | 60 | 0.0035511 | 0.00088999 | 0 | 0 |  | 1 | TRUE | wye
36 | LV_1630-137_0_5_load_49 | 62 | 0.003437 | 0.00086139 | 0 | 0 |  | 1 | TRUE | wye
37 | LV_1630-137_0_5_load_107 | 63 | 0.003278 | 0.00082155 | 0 | 0 |  | 1 | TRUE | wye
38 | LV_1630-137_0_5_load_57 | 64 | 0.0073854 | 0.001851 | 0 | 0 |  | 1 | TRUE | wye
39 | LV_1630-137_0_5_load_67 | 65 | 0.0063935 | 0.0016024 | 0 | 0 |  | 1 | TRUE | wye
40 | LV_1630-137_0_5_load_52 | 66 | 0.0061882 | 0.0015509 | 0 | 0 |  | 1 | TRUE | wye
41 | LV_1630-137_0_5_load_53 | 67 | 0.0038271 | 0.00095917 | 0 | 0 |  | 1 | TRUE | wye
42 | LV_1630-137_0_5_load_55 | 69 | 0.0067504 | 0.0016918 | 0 | 0 |  | 1 | TRUE | wye
43 | LV_1630-137_0_5_load_56 | 70 | 0.0083956 | 0.0021041 | 0 | 0 |  | 1 | TRUE | wye
44 | LV_1630-137_0_5_load_58 | 72 | 0.0070935 | 0.0017778 | 0 | 0 |  | 1 | TRUE | wye
45 | LV_1630-137_0_5_load_60 | 73 | 0.022288 | 0.005586 | 0 | 0 |  | 1 | TRUE | wye
46 | LV_1630-137_0_5_load_59 | 74 | 0.0068559 | 0.0017183 | 0 | 0 |  | 1 | TRUE | wye
47 | LV_1630-137_0_5_load_68 | 75 | 0.021957 | 0.0055029 | 0 | 0 |  | 1 | TRUE | wye
48 | LV_1630-137_0_5_load_63 | 78 | 0.0046268 | 0.0011596 | 0 | 0 |  | 1 | TRUE | wye
49 | LV_1630-137_0_5_load_93 | 79 | 0.0048691 | 0.0012203 | 0 | 0 |  | 1 | TRUE | wye
50 | LV_1630-137_0_5_load_72 | 80 | 0.0077547 | 0.0019435 | 0 | 0 |  | 1 | TRUE | wye
51 | LV_1630-137_0_5_load_103 | 83 | 0.021355 | 0.0053521 | 0 | 0 |  | 1 | TRUE | wye
52 | LV_1630-137_0_5_load_71 | 85 | 0.0062867 | 0.0015756 | 0 | 0 |  | 1 | TRUE | wye
53 | LV_1630-137_0_5_load_117 | 87 | 0.0052215 | 0.0013086 | 0 | 0 |  | 1 | TRUE | wye
54 | LV_1630-137_0_5_load_104 | 89 | 0.0043017 | 0.0010781 | 0 | 0 |  | 1 | TRUE | wye
55 | LV_1630-137_0_5_load_74 | 91 | 0.011006 | 0.0027584 | 0 | 0 |  | 1 | TRUE | wye
56 | LV_1630-137_0_5_load_83 | 92 | 0.0053714 | 0.0013462 | 0 | 0 |  | 1 | TRUE | wye
57 | LV_1630-137_0_5_load_86 | 95 | 0.016151 | 0.0040478 | 0 | 0 |  | 1 | TRUE | wye
58 | LV_1630-137_0_5_load_91 | 96 | 0.0074931 | 0.001878 | 0 | 0 |  | 1 | TRUE | wye
59 | LV_1630-137_0_5_load_90 | 97 | 0.01844 | 0.0046216 | 0 | 0 |  | 1 | TRUE | wye
60 | LV_1630-137_0_5_load_88 | 99 | 0.0071218 | 0.0017849 | 0 | 0 |  | 1 | TRUE | wye
61 | LV_1630-137_0_5_load_77 | 102 | 0.0046125 | 0.001156 | 0 | 0 |  | 1 | TRUE | wye
62 | LV_1630-137_0_5_load_80 | 104 | 0.0057426 | 0.0014392 | 0 | 0 |  | 1 | TRUE | wye
63 | LV_1630-137_0_5_load_92 | 105 | 0.0094099 | 0.0023583 | 0 | 0 |  | 1 | TRUE | wye
64 | LV_1630-137_0_5_load_116 | 107 | 0.0041574 | 0.001042 | 0 | 0 |  | 1 | TRUE | wye
65 | LV_1630-137_0_5_load_115 | 109 | 0.042436 | 0.010635 | 0 | 0 |  | 1 | TRUE | wye
66 | LV_1630-137_0_5_load_89 | 110 | 0.0053384 | 0.0013379 | 0 | 0 |  | 1 | TRUE | wye
67 | LV_1630-137_0_5_load_95 | 111 | 0.004915 | 0.0012318 | 0 | 0 |  | 1 | TRUE | wye
68 | LV_1630-137_0_5_load_97 | 112 | 0.008877 | 0.0022248 | 0 | 0 |  | 1 | TRUE | wye
69 | LV_1630-137_0_5_load_101 | 113 | 0.0032042 | 0.00080306 | 0 | 0 |  | 1 | TRUE | wye
70 | LV_1630-137_0_5_load_109 | 114 | 0.0027953 | 0.00070056 | 0 | 0 |  | 1 | TRUE | wye
71 | LV_1630-137_0_5_load_110 | 115 | 0.0028035 | 0.00070263 | 0 | 0 |  | 1 | TRUE | wye

## ext_grid
| name | bus | vm_pu | va_degree | slack_weight | in_service
0 |  | 64 | 1 | 0 | 1 | TRUE

## line
| name | std_type | from_bus | to_bus | length_km | r_ohm_per_km | x_ohm_per_km | c_nf_per_km | g_us_per_km | max_i_ka | df | parallel | type | in_service
0 | LV_1630-137_0_5_line_0 |  | 0 | 1 | 0.017947 | 0.125 | 0.08 | 261 | 0 | 0.364 | 1 | 1 | cs | TRUE
1 | LV_1630-137_0_5_line_1 |  | 1 | 2 | 0.00081522 | 0.125 | 0.08 | 261 | 0 | 0.364 | 1 | 1 | cs | TRUE
2 | LV_1630-137_0_5_line_2 |  | 2 | 3 | 0.0095123 | 0.125 | 0.08 | 261 | 0 | 0.364 | 1 | 1 | cs | TRUE
3 | LV_1630-137_0_5_line_3 |  | 3 | 26 | 0.015955 | 0.125 | 0.08 | 261 | 0 | 0.364 | 1 | 1 | cs | TRUE
4 | LV_1630-137_0_5_line_4 |  | 4 | 5 | 0.016243 | 0.125 | 0.08 | 261 | 0 | 0.364 | 1 | 1 | cs | TRUE
5 | LV_1630-137_0_5_line_5 |  | 4 | 6 | 0.033413 | 0.125 | 0.08 | 261 | 0 | 0.364 | 1 | 1 | cs | TRUE
6 | LV_1630-137_0_5_line_6 |  | 6 | 20 | 0.008668 | 0.125 | 0.08 | 261 | 0 | 0.364 | 1 | 1 | cs | TRUE
7 | LV_1630-137_0_5_line_7 |  | 6 | 21 | 0.010775 | 0.125 | 0.08 | 261 | 0 | 0.364 | 1 | 4 | cs | TRUE
8 | LV_1630-137_0_5_line_8 |  | 6 | 11 | 0.018019 | 0.125 | 0.08 | 261 | 0 | 0.364 | 1 | 4 | cs | TRUE
9 | LV_1630-137_0_5_line_9 |  | 7 | 8 | 0.020922 | 0.125 | 0.08 | 261 | 0 | 0.364 | 1 | 1 | cs | TRUE
10 | LV_1630-137_0_5_line_10 |  | 7 | 9 | 0.039504 | 0.125 | 0.08 | 261 | 0 | 0.364 | 1 | 1 | cs | TRUE
11 | LV_1630-137_0_5_line_11 |  | 7 | 10 | 0.0053901 | 0.125 | 0.08 | 261 | 0 | 0.364 | 1 | 1 | cs | TRUE
12 | LV_1630-137_0_5_line_12 |  | 8 | 25 | 0.0067867 | 0.125 | 0.08 | 261 | 0 | 0.364 | 1 | 1 | cs | TRUE
13 | LV_1630-137_0_5_line_13 |  | 9 | 23 | 0.003498 | 0.125 | 0.08 | 261 | 0 | 0.364 | 1 | 1 | cs | TRUE
14 | LV_1630-137_0_5_line_14 |  | 9 | 24 | 0.0093998 | 0.125 | 0.08 | 261 | 0 | 0.364 | 1 | 1 | cs | TRUE
15 | LV_1630-137_0_5_line_15 |  | 11 | 12 | 0.023431 | 0.125 | 0.08 | 261 | 0 | 0.364 | 1 | 4 | cs | TRUE
16 | LV_1630-137_0_5_line_16 |  | 11 | 13 | 0.029326 | 0.125 | 0.08 | 261 | 0 | 0.364 | 1 | 1 | cs | TRUE
17 | LV_1630-137_0_5_line_17 |  | 12 | 14 | 0.042699 | 0.125 | 0.08 | 261 | 0 | 0.364 | 1 | 1 | cs | TRUE
18 | LV_1630-137_0_5_line_18 |  | 12 | 15 | 0.027866 | 0.125 | 0.08 | 261 | 0 | 0.364 | 1 | 1 | cs | TRUE
19 | LV_1630-137_0_5_line_19 |  | 12 | 16 | 0.005194 | 0.125 | 0.08 | 261 | 0 | 0.364 | 1 | 4 | cs | TRUE
20 | LV_1630-137_0_5_line_20 |  | 13 | 29 | 0.0090354 | 0.125 | 0.08 | 261 | 0 | 0.364 | 1 | 1 | cs | TRUE
21 | LV_1630-137_0_5_line_21 |  | 14 | 22 | 0.0076889 | 0.125 | 0.08 | 261 | 0 | 0.364 | 1 | 1 | cs | TRUE
22 | LV_1630-137_0_5_line_22 |  | 15 | 30 | 0.0055558 | 0.125 | 0.08 | 261 | 0 | 0.364 | 1 | 1 | cs | TRUE
23 | LV_1630-137_0_5_line_23 |  | 16 | 31 | 0.010417 | 0.125 | 0.08 | 261 | 0 | 0.364 | 1 | 1 | cs | TRUE
24 | LV_1630-137_0_5_line_24 |  | 16 | 32 | 0.019933 | 0.125 | 0.08 | 261 | 0 | 0.364 | 1 | 4 | cs | TRUE
25 | LV_1630-137_0_5_line_25 |  | 17 | 18 | 0.007847 | 0.125 | 0.08 | 261 | 0 | 0.364 | 1 | 1 | cs | TRUE
26 | LV_1630-137_0_5_line_26 |  | 17 | 19 | 0.10752 | 0.125 | 0.08 | 261 | 0 | 0.364 | 1 | 1 | cs | TRUE
27 | LV_1630-137_0_5_line_27 |  | 19 | 22 | 0.011878 | 0.125 | 0.08 | 261 | 0 | 0.364 | 1 | 1 | cs | TRUE
28 | LV_1630-137_0_5_line_28 |  | 21 | 27 | 0.042373 | 0.125 | 0.08 | 261 | 0 | 0.364 | 1 | 1 | cs | TRUE
29 | LV_1630-137_0_5_line_29 |  | 21 | 28 | 0.021331 | 0.125 | 0.08 | 261 | 0 | 0.364 | 1 | 4 | cs | TRUE
30 | LV_1630-137_0_5_line_30 |  | 23 | 33 | 0.012744 | 0.125 | 0.08 | 261 | 0 | 0.364 | 1 | 1 | cs | TRUE
31 | LV_1630-137_0_5_line_31 |  | 23 | 34 | 0.012909 | 0.125 | 0.08 | 261 | 0 | 0.364 | 1 | 1 | cs | TRUE
32 | LV_1630-137_0_5_line_32 |  | 24 | 35 | 0.017029 | 0.125 | 0.08 | 261 | 0 | 0.364 | 1 | 1 | cs | TRUE
33 | LV_1630-137_0_5_line_33 |  | 26 | 52 | 0.00803 | 0.125 | 0.08 | 261 | 0 | 0.364 | 1 | 1 | cs | TRUE
34 | LV_1630-137_0_5_line_34 |  | 28 | 64 | 0.0082932 | 0.125 | 0.08 | 261 | 0 | 0.364 | 1 | 4 | cs | TRUE
35 | LV_1630-137_0_5_line_35 |  | 28 | 65 | 0.00025807 | 0.125 | 0.08 | 261 | 0 | 0.364 | 1 | 4 | cs | TRUE
36 | LV_1630-137_0_5_line_36 |  | 29 | 62 | 0.008495 | 0.125 | 0.08 | 261 | 0 | 0.364 | 1 | 1 | cs | TRUE
37 | LV_1630-137_0_5_line_37 |  | 32 | 43 | 0.017668 | 0.125 | 0.08 | 261 | 0 | 0.364 | 1 | 2 | cs | TRUE
38 | LV_1630-137_0_5_line_38 |  | 33 | 36 | 0.014399 | 0.125 | 0.08 | 261 | 0 | 0.364 | 1 | 1 | cs | TRUE
39 | LV_1630-137_0_5_line_39 |  | 35 | 51 | 0.014246 | 0.125 | 0.08 | 261 | 0 | 0.364 | 1 | 1 | cs | TRUE
40 | LV_1630-137_0_5_line_40 |  | 35 | 50 | 0.0062039 | 0.125 | 0.08 | 261 | 0 | 0.364 | 1 | 1 | cs | TRUE
41 | LV_1630-137_0_5_line_41 |  | 36 | 37 | 0.01235 | 0.125 | 0.08 | 261 | 0 | 0.364 | 1 | 1 | cs | TRUE
42 | LV_1630-137_0_5_line_42 |  | 38 | 39 | 0.0016337 | 0.125 | 0.08 | 261 | 0 | 0.364 | 1 | 1 | cs | TRUE
43 | LV_1630-137_0_5_line_43 |  | 38 | 40 | 0.010279 | 0.125 | 0.08 | 261 | 0 | 0.364 | 1 | 1 | cs | TRUE
44 | LV_1630-137_0_5_line_44 |  | 40 | 41 | 0.0079656 | 0.125 | 0.08 | 261 | 0 | 0.364 | 1 | 1 | cs | TRUE
45 | LV_1630-137_0_5_line_45 |  | 40 | 42 | 0.019775 | 0.125 | 0.08 | 261 | 0 | 0.364 | 1 | 1 | cs | TRUE
46 | LV_1630-137_0_5_line_46 |  | 41 | 43 | 0.019296 | 0.125 | 0.08 | 261 | 0 | 0.364 | 1 | 1 | cs | TRUE
47 | LV_1630-137_0_5_line_47 |  | 42 | 44 | 0.010408 | 0.125 | 0.08 | 261 | 0 | 0.364 | 1 | 1 | cs | TRUE
48 | LV_1630-137_0_5_line_48 |  | 43 | 45 | 0.014132 | 0.125 | 0.08 | 261 | 0 | 0.364 | 1 | 1 | cs | TRUE
49 | LV_1630-137_0_5_line_49 |  | 44 | 49 | 0.0005411 | 0.125 | 0.08 | 261 | 0 | 0.364 | 1 | 1 | cs | TRUE
50 | LV_1630-137_0_5_line_50 |  | 45 | 50 | 0.019528 | 0.125 | 0.08 | 261 | 0 | 0.364 | 1 | 1 | cs | TRUE
51 | LV_1630-137_0_5_line_51 |  | 46 | 47 | 0.17156 | 0.125 | 0.08 | 261 | 0 | 0.364 | 1 | 1 | cs | TRUE
52 | LV_1630-137_0_5_line_52 |  | 46 | 48 | 0.029397 | 0.125 | 0.08 | 261 | 0 | 0.364 | 1 | 1 | cs | TRUE
53 | LV_1630-137_0_5_line_53 |  | 47 | 56 | 0.0090138 | 0.125 | 0.08 | 261 | 0 | 0.364 | 1 | 1 | cs | TRUE
54 | LV_1630-137_0_5_line_54 |  | 47 | 54 | 0.07471 | 0.125 | 0.08 | 261 | 0 | 0.364 | 1 | 1 | cs | TRUE
55 | LV_1630-137_0_5_line_55 |  | 48 | 57 | 0.020931 | 0.125 | 0.08 | 261 | 0 | 0.364 | 1 | 1 | cs | TRUE
56 | LV_1630-137_0_5_line_56 |  | 49 | 52 | 0.023742 | 0.125 | 0.08 | 261 | 0 | 0.364 | 1 | 1 | cs | TRUE
57 | LV_1630-137_0_5_line_57 |  | 52 | 53 | 0.010512 | 0.125 | 0.08 | 261 | 0 | 0.364 | 1 | 1 | cs | TRUE
58 | LV_1630-137_0_5_line_58 |  | 54 | 55 | 0.045049 | 0.125 | 0.08 | 261 | 0 | 0.364 | 1 | 1 | cs | TRUE
59 | LV_1630-137_0_5_line_59 |  | 56 | 61 | 0.0077769 | 0.125 | 0.08 | 261 | 0 | 0.364 | 1 | 1 | cs | TRUE
60 | LV_1630-137_0_5_line_60 |  | 57 | 58 | 0.0052646 | 0.125 | 0.08 | 261 | 0 | 0.364 | 1 | 1 | cs | TRUE
61 | LV_1630-137_0_5_line_61 |  | 58 | 59 | 0.0056479 | 0.125 | 0.08 | 261 | 0 | 0.364 | 1 | 1 | cs | TRUE
62 | LV_1630-137_0_5_line_62 |  | 59 | 60 | 0.0048742 | 0.125 | 0.08 | 261 | 0 | 0.364 | 1 | 1 | cs | TRUE
63 | LV_1630-137_0_5_line_63 |  | 60 | 63 | 0.0048999 | 0.125 | 0.08 | 261 | 0 | 0.364 | 1 | 1 | cs | TRUE
64 | LV_1630-137_0_5_line_64 |  | 61 | 113 | 0.0035567 | 0.125 | 0.08 | 261 | 0 | 0.364 | 1 | 1 | cs | TRUE
65 | LV_1630-137_0_5_line_65 |  | 62 | 63 | 0.0051964 | 0.125 | 0.08 | 261 | 0 | 0.364 | 1 | 1 | cs | TRUE
66 | LV_1630-137_0_5_line_66 |  | 64 | 68 | 0.018043 | 0.125 | 0.08 | 261 | 0 | 0.364 | 1 | 1 | cs | TRUE
67 | LV_1630-137_0_5_line_67 |  | 65 | 81 | 0.02 | 0.125 | 0.08 | 261 | 0 | 0.364 | 1 | 4 | cs | TRUE
68 | LV_1630-137_0_5_line_68 |  | 66 | 67 | 0.0069629 | 0.125 | 0.08 | 261 | 0 | 0.364 | 1 | 1 | cs | TRUE
69 | LV_1630-137_0_5_line_69 |  | 66 | 68 | 0.0063707 | 0.125 | 0.08 | 261 | 0 | 0.364 | 1 | 1 | cs | TRUE
70 | LV_1630-137_0_5_line_70 |  | 67 | 69 | 0.0062777 | 0.125 | 0.08 | 261 | 0 | 0.364 | 1 | 1 | cs | TRUE
71 | LV_1630-137_0_5_line_71 |  | 68 | 70 | 0.011871 | 0.125 | 0.08 | 261 | 0 | 0.364 | 1 | 1 | cs | TRUE
72 | LV_1630-137_0_5_line_72 |  | 69 | 71 | 0.0064171 | 0.125 | 0.08 | 261 | 0 | 0.364 | 1 | 1 | cs | TRUE
73 | LV_1630-137_0_5_line_73 |  | 70 | 72 | 0.0023271 | 0.125 | 0.08 | 261 | 0 | 0.364 | 1 | 1 | cs | TRUE
74 | LV_1630-137_0_5_line_74 |  | 71 | 73 | 0.014333 | 0.125 | 0.08 | 261 | 0 | 0.364 | 1 | 1 | cs | TRUE
75 | LV_1630-137_0_5_line_75 |  | 72 | 74 | 0.01093 | 0.125 | 0.08 | 261 | 0 | 0.364 | 1 | 1 | cs | TRUE
76 | LV_1630-137_0_5_line_76 |  | 74 | 75 | 0.0036627 | 0.125 | 0.08 | 261 | 0 | 0.364 | 1 | 1 | cs | TRUE
77 | LV_1630-137_0_5_line_77 |  | 76 | 77 | 0.004253 | 0.125 | 0.08 | 261 | 0 | 0.364 | 1 | 2 | cs | TRUE
78 | LV_1630-137_0_5_line_78 |  | 76 | 78 | 0.0016379 | 0.125 | 0.08 | 261 | 0 | 0.364 | 1 | 4 | cs | TRUE
79 | LV_1630-137_0_5_line_79 |  | 77 | 79 | 0.0069103 | 0.125 | 0.08 | 261 | 0 | 0.364 | 1 | 1 | cs | TRUE
80 | LV_1630-137_0_5_line_80 |  | 77 | 80 | 0.013162 | 0.125 | 0.08 | 261 | 0 | 0.364 | 1 | 1 | cs | TRUE
81 | LV_1630-137_0_5_line_81 |  | 78 | 81 | 0.027655 | 0.125 | 0.08 | 261 | 0 | 0.364 | 1 | 4 | cs | TRUE
82 | LV_1630-137_0_5_line_82 |  | 79 | 84 | 0.012942 | 0.125 | 0.08 | 261 | 0 | 0.364 | 1 | 1 | cs | TRUE
83 | LV_1630-137_0_5_line_83 |  | 80 | 85 | 0.040374 | 0.125 | 0.08 | 261 | 0 | 0.364 | 1 | 1 | cs | TRUE
84 | LV_1630-137_0_5_line_84 |  | 81 | 82 | 0.005023 | 0.125 | 0.08 | 261 | 0 | 0.364 | 1 | 1 | cs | TRUE
85 | LV_1630-137_0_5_line_85 |  | 82 | 83 | 0.0085357 | 0.125 | 0.08 | 261 | 0 | 0.364 | 1 | 1 | cs | TRUE
86 | LV_1630-137_0_5_line_86 |  | 83 | 89 | 0.010178 | 0.125 | 0.08 | 261 | 0 | 0.364 | 1 | 1 | cs | TRUE
87 | LV_1630-137_0_5_line_87 |  | 84 | 112 | 0.01152 | 0.125 | 0.08 | 261 | 0 | 0.364 | 1 | 1 | cs | TRUE
88 | LV_1630-137_0_5_line_88 |  | 84 | 111 | 0.017178 | 0.125 | 0.08 | 261 | 0 | 0.364 | 1 | 1 | cs | TRUE
89 | LV_1630-137_0_5_line_89 |  | 85 | 90 | 0.0054436 | 0.125 | 0.08 | 261 | 0 | 0.364 | 1 | 1 | cs | TRUE
90 | LV_1630-137_0_5_line_90 |  | 86 | 87 | 0.011999 | 0.125 | 0.08 | 261 | 0 | 0.364 | 1 | 1 | cs | TRUE
91 | LV_1630-137_0_5_line_91 |  | 86 | 88 | 0.001324 | 0.125 | 0.08 | 261 | 0 | 0.364 | 1 | 1 | cs | TRUE
92 | LV_1630-137_0_5_line_92 |  | 88 | 89 | 0.0239 | 0.125 | 0.08 | 261 | 0 | 0.364 | 1 | 1 | cs | TRUE
93 | LV_1630-137_0_5_line_93 |  | 88 | 103 | 0.01795 | 0.125 | 0.08 | 261 | 0 | 0.364 | 1 | 1 | cs | TRUE
94 | LV_1630-137_0_5_line_94 |  | 90 | 91 | 0.018025 | 0.125 | 0.08 | 261 | 0 | 0.364 | 1 | 1 | cs | TRUE
95 | LV_1630-137_0_5_line_95 |  | 91 | 92 | 0.008778 | 0.125 | 0.08 | 261 | 0 | 0.364 | 1 | 1 | cs | TRUE
96 | LV_1630-137_0_5_line_96 |  | 92 | 98 | 0.13433 | 0.125 | 0.08 | 261 | 0 | 0.364 | 1 | 1 | cs | TRUE
97 | LV_1630-137_0_5_line_97 |  | 93 | 94 | 0.040816 | 0.125 | 0.08 | 261 | 0 | 0.364 | 1 | 1 | cs | TRUE
98 | LV_1630-137_0_5_line_98 |  | 93 | 95 | 0.014853 | 0.125 | 0.08 | 261 | 0 | 0.364 | 1 | 1 | cs | TRUE
99 | LV_1630-137_0_5_line_99 |  | 94 | 96 | 0.0055024 | 0.125 | 0.08 | 261 | 0 | 0.364 | 1 | 1 | cs | TRUE
100 | LV_1630-137_0_5_line_100 |  | 94 | 97 | 0.0093979 | 0.125 | 0.08 | 261 | 0 | 0.364 | 1 | 1 | cs | TRUE
101 | LV_1630-137_0_5_line_101 |  | 95 | 100 | 0.0032096 | 0.125 | 0.08 | 261 | 0 | 0.364 | 1 | 1 | cs | TRUE
102 | LV_1630-137_0_5_line_102 |  | 96 | 101 | 0.013288 | 0.125 | 0.08 | 261 | 0 | 0.364 | 1 | 1 | cs | TRUE
103 | LV_1630-137_0_5_line_103 |  | 98 | 106 | 0.037568 | 0.125 | 0.08 | 261 | 0 | 0.364 | 1 | 1 | cs | TRUE
104 | LV_1630-137_0_5_line_104 |  | 99 | 100 | 0.0047935 | 0.125 | 0.08 | 261 | 0 | 0.364 | 1 | 1 | cs | TRUE
105 | LV_1630-137_0_5_line_105 |  | 100 | 110 | 0.011079 | 0.125 | 0.08 | 261 | 0 | 0.364 | 1 | 1 | cs | TRUE
106 | LV_1630-137_0_5_line_106 |  | 101 | 111 | 0.012553 | 0.125 | 0.08 | 261 | 0 | 0.364 | 1 | 1 | cs | TRUE
107 | LV_1630-137_0_5_line_107 |  | 102 | 103 | 0.010369 | 0.125 | 0.08 | 261 | 0 | 0.364 | 1 | 1 | cs | TRUE
108 | LV_1630-137_0_5_line_108 |  | 103 | 104 | 0.017557 | 0.125 | 0.08 | 261 | 0 | 0.364 | 1 | 1 | cs | TRUE
109 | LV_1630-137_0_5_line_109 |  | 104 | 105 | 0.0020221 | 0.125 | 0.08 | 261 | 0 | 0.364 | 1 | 1 | cs | TRUE
110 | LV_1630-137_0_5_line_110 |  | 106 | 107 | 0.074696 | 0.125 | 0.08 | 261 | 0 | 0.364 | 1 | 1 | cs | TRUE
111 | LV_1630-137_0_5_line_111 |  | 106 | 108 | 0.007849 | 0.125 | 0.08 | 261 | 0 | 0.364 | 1 | 1 | cs | TRUE
112 | LV_1630-137_0_5_line_112 |  | 108 | 109 | 0.007984 | 0.125 | 0.08 | 261 | 0 | 0.364 | 1 | 1 | cs | TRUE
113 | LV_1630-137_0_5_line_113 |  | 113 | 114 | 0.0079077 | 0.125 | 0.08 | 261 | 0 | 0.364 | 1 | 1 | cs | TRUE
114 | LV_1630-137_0_5_line_114 |  | 114 | 115 | 0.010534 | 0.125 | 0.08 | 261 | 0 | 0.364 | 1 | 1 | cs | TRUE

## trafo
| name | std_type | hv_bus | lv_bus | sn_mva | vn_hv_kv | vn_lv_kv | vk_percent | vkr_percent | pfe_kw | i0_percent | shift_degree | tap_side | tap_neutral | tap_min | tap_max | tap_step_percent | tap_step_degree | tap_pos | tap_phase_shifter | parallel | df | in_service
0 | LV_1630-137_0_5_trafo_57 | 0.63 MVA 20/0.4 kV | 116 | 64 | 0.63 | 20 | 0.4 | 6 | 1.206 | 1.65 | 0.2619 | 150 | hv | 0 | -2 | 2 | 2.5 | 0 | 0 | FALSE | 1 | 1 | TRUE

## line_geodata
| x0 | y0 | x1 | y1 | x2 | y2 | x3 | y3 | x4 | y4 | x5 | y5 | x6 | y6 | x7 | y7 | x8 | y8 | x9 | y9 | x10 | y10 | x11 | y11
0 | 2720176.4648 | 1223128.5314 | 2720169.9407 | 1223125.8976 | 2720159.2835 | 1223123.5578
1 | 2720176.4859 | 1223127.7164 | 2720176.4648 | 1223128.5314
2 | 2720176.4859 | 1223127.7164 | 2720176.7329 | 1223118.2073
3 | 2720176.1909 | 1223102.2831 | 2720176.9085 | 1223111.4492 | 2720176.7329 | 1223118.2073
4 | 2720120.5026 | 1222957.1349 | 2720125.3146 | 1222941.6199
5 | 2720120.5026 | 1222957.1349 | 2720123.9228 | 1222958.3271 | 2720125.3466 | 1222958.8228 | 2720127.7935 | 1222959.7507 | 2720129.782 | 1222960.458 | 2720133.0857 | 1222953.1412 | 2720136.4485 | 1222954.5435 | 2720140.1485 | 1222952.7723 | 2720143.8586 | 1222954.2594 | 2720146.2216 | 1222955.2079 | 2720147.3175 | 1222955.786
6 | 2720147.3175 | 1222955.786 | 2720147.0287 | 1222956.9366 | 2720144.6228 | 1222962.2478 | 2720143.931 | 1222961.9447 | 2720143.1196 | 1222961.5502
7 | 2720147.3175 | 1222955.786 | 2720150.4849 | 1222957.4734 | 2720151.7243 | 1222954.3293 | 2720152.8145 | 1222950.6818
8 | 2720144.5597 | 1222970.6308 | 2720150.4849 | 1222957.4734 | 2720147.3175 | 1222955.786
9 | 2720095.7863 | 1223051.8325 | 2720091.4472 | 1223064.5993 | 2720098.4426 | 1223067.1869
10 | 2720121.0903 | 1223084.713 | 2720117.9927 | 1223085.5845 | 2720100.3758 | 1223080.0248 | 2720094.5259 | 1223078.1943 | 2720095.7001 | 1223074.8932 | 2720098.4426 | 1223067.1869
11 | 2720098.4426 | 1223067.1869 | 2720100.2504 | 1223062.109
12 | 2720095.7863 | 1223051.8325 | 2720089.343 | 1223049.7008
13 | 2720121.0903 | 1223084.713 | 2720124.4131 | 1223085.8365
14 | 2720121.0903 | 1223084.713 | 2720123.834 | 1223075.7226
15 | 2720133.229 | 1222991.1293 | 2720133.9442 | 1222989.8983 | 2720140.4751 | 1222978.6769 | 2720144.5597 | 1222970.6308
16 | 2720144.5597 | 1222970.6308 | 2720165.7053 | 1222983.2897 | 2720167.3747 | 1222984.7689 | 2720168.1866 | 1222986.6423 | 2720168.3431 | 1222987.0201
17 | 2720100.126 | 1222999.2011 | 2720110.8438 | 1222992.5232 | 2720124.3966 | 1222982.9558 | 2720125.6297 | 1222985.0045 | 2720127.7303 | 1222986.5481 | 2720133.9442 | 1222989.8983 | 2720133.229 | 1222991.1293
18 | 2720133.229 | 1222991.1293 | 2720130.1072 | 1222995.8255 | 2720118.7547 | 1223012.8987 | 2720118.0231 | 1223014.4599
19 | 2720133.229 | 1222991.1293 | 2720135.826 | 1222992.8831 | 2720136.9517 | 1222994.6183
20 | 2720168.3431 | 1222987.0201 | 2720171.3043 | 1222994.1667 | 2720172.0577 | 1222995.2257
21 | 2720100.126 | 1222999.2011 | 2720093.4572 | 1222995.3743
22 | 2720118.0231 | 1223014.4599 | 2720115.6655 | 1223019.4907
23 | 2720147.1927 | 1222994.6471 | 2720140.2559 | 1222993.662 | 2720136.9517 | 1222994.6183
24 | 2720136.9517 | 1222994.6183 | 2720138.1759 | 1222998.6127 | 2720139.4369 | 1223004.1647 | 2720140.5757 | 1223009.7588 | 2720142.1544 | 1223013.8149
25 | 2720021.9432 | 1223024.2886 | 2720019.223 | 1223031.6506
26 | 2720021.9432 | 1223024.2886 | 2720040.4991 | 1223035.5826 | 2720055.9781 | 1222989.948 | 2720057.5467 | 1222986.2768 | 2720063.1615 | 1222983.9771 | 2720066.9004 | 1222983.2853 | 2720070.8743 | 1222982.9763 | 2720074.8403 | 1222983.0563 | 2720085.4376 | 1222984.9827 | 2720083.1547 | 1222989.4623
27 | 2720083.1547 | 1222989.4623 | 2720093.4572 | 1222995.3743
28 | 2720178.5445 | 1222946.7091 | 2720180.6748 | 1222947.9086 | 2720182.176 | 1222949.8293 | 2720182.8036 | 1222952.1882 | 2720182.4665 | 1222954.6056 | 2720181.2029 | 1222956.6928 | 2720179.2317 | 1222958.1319 | 2720176.8533 | 1222958.6954 | 2720174.4339 | 1222958.2907 | 2720152.8145 | 1222950.6818
29 | 2720152.8145 | 1222950.6818 | 2720153.4954 | 1222947.393 | 2720155.3962 | 1222932.1639 | 2720155.858 | 1222929.5823
30 | 2720124.4131 | 1223085.8365 | 2720136.4909 | 1223089.902
31 | 2720124.4131 | 1223085.8365 | 2720120.3445 | 1223098.0879
32 | 2720129.7037 | 1223059.7673 | 2720128.7225 | 1223061.7713 | 2720126.2001 | 1223067.9697 | 2720123.834 | 1223075.7226
33 | 2720176.1909 | 1223102.2831 | 2720176.2013 | 1223094.2548
34 | 2720155.858 | 1222929.5823 | 2720147.7309 | 1222927.9306
35 | 2720155.858 | 1222929.5823 | 2720155.903 | 1222929.3282
36 | 2720178.0387 | 1223001.198 | 2720176.5282 | 1222999.9544 | 2720173.3108 | 1222996.9872 | 2720172.0577 | 1222995.2257
37 | 2720152.9161 | 1223027.5439 | 2720145.8184 | 1223020.6286 | 2720142.9269 | 1223015.7998 | 2720142.1544 | 1223013.8149
38 | 2720150.1377 | 1223094.4957 | 2720136.4909 | 1223089.902
39 | 2720129.7037 | 1223059.7673 | 2720124.8707 | 1223056.4116 | 2720123.6908 | 1223054.731 | 2720122.8211 | 1223051.9668 | 2720122.8902 | 1223048.5433
40 | 2720129.7037 | 1223059.7673 | 2720131.5625 | 1223056.0019 | 2720132.586 | 1223054.2782
41 | 2720150.1377 | 1223094.4957 | 2720146.2746 | 1223106.2269
42 | 2720180.4531 | 1223038.5915 | 2720181.616 | 1223037.4441
43 | 2720173.1364 | 1223045.8107 | 2720180.4531 | 1223038.5915
44 | 2720173.1364 | 1223045.8107 | 2720167.3356 | 1223040.3515
45 | 2720173.1364 | 1223045.8107 | 2720179.9261 | 1223052.1972 | 2720183.3695 | 1223055.9918 | 2720184.3238 | 1223057.946 | 2720184.7781 | 1223059.4897 | 2720185.0047 | 1223061.0399
46 | 2720152.9161 | 1223027.5439 | 2720159.5645 | 1223033.0379 | 2720167.3356 | 1223040.3515
47 | 2720185.0047 | 1223061.0399 | 2720184.9094 | 1223063.5066 | 2720182.2207 | 1223070.9773
48 | 2720152.9161 | 1223027.5439 | 2720147.3394 | 1223033.5916 | 2720143.8013 | 1223038.3195
49 | 2720182.2207 | 1223070.9773 | 2720182.0375 | 1223071.4864
50 | 2720143.8013 | 1223038.3195 | 2720135.3792 | 1223049.5739 | 2720132.586 | 1223054.2782
51 | 2720227.2303 | 1222943.1448 | 2720240.6484 | 1222932.374 | 2720293.2194 | 1222995.563 | 2720281.1449 | 1223009.6745 | 2720270.7385 | 1223021.2067 | 2720265.2257 | 1223024.0864 | 2720262.106 | 1223028.6715 | 2720256.1121 | 1223034.7107 | 2720245.8983 | 1223041.5986 | 2720240.9584 | 1223043.9118
52 | 2720240.9584 | 1223043.9118 | 2720235.3929 | 1223041.1417 | 2720215.6484 | 1223028.9968
53 | 2720227.2303 | 1222943.1448 | 2720220.201 | 1222948.7871
54 | 2720250.5333 | 1222892.5981 | 2720266.1273 | 1222911.9282 | 2720240.6484 | 1222932.374 | 2720227.2303 | 1222943.1448
55 | 2720215.6484 | 1223028.9968 | 2720211.4672 | 1223026.4249 | 2720198.4004 | 1223017.1528
56 | 2720176.2013 | 1223094.2548 | 2720176.2074 | 1223092.0755 | 2720176.5103 | 1223086.8442 | 2720182.0375 | 1223071.4864
57 | 2720176.2013 | 1223094.2548 | 2720166.1531 | 1223091.0717
58 | 2720250.5333 | 1222892.5981 | 2720231.0177 | 1222909.2726 | 2720228.9213 | 1222909.7751 | 2720226.9964 | 1222909.6695 | 2720224.9403 | 1222908.9274 | 2720222.2913 | 1222907.1169 | 2720217.5707 | 1222903.074 | 2720215.3025 | 1222900.168
59 | 2720214.1362 | 1222953.6553 | 2720220.201 | 1222948.7871
60 | 2720198.4004 | 1223017.1528 | 2720194.1069 | 1223014.1062
61 | 2720194.1069 | 1223014.1062 | 2720191.2885 | 1223012.1063 | 2720189.5962 | 1223010.7131
62 | 2720185.8332 | 1223007.615 | 2720189.5962 | 1223010.7131
63 | 2720182.0504 | 1223004.5007 | 2720185.8332 | 1223007.615
64 | 2720214.1362 | 1222953.6553 | 2720212.7637 | 1222954.7506 | 2720211.3602 | 1222955.8787
65 | 2720178.0387 | 1223001.198 | 2720182.0504 | 1223004.5007
66 | 2720135.0994 | 1222918.4103 | 2720135.1723 | 1222921.1917 | 2720136.2047 | 1222923.4143 | 2720137.5982 | 1222925.0325 | 2720139.3342 | 1222926.2241 | 2720147.7309 | 1222927.9306
67 | 2720163.6206 | 1222911.0912 | 2720160.4646 | 1222915.9758 | 2720158.278 | 1222920.5686 | 2720156.4916 | 1222926.0034 | 2720155.903 | 1222929.3282
68 | 2720135.3116 | 1222912.0432 | 2720135.5434 | 1222905.0841
69 | 2720135.0994 | 1222918.4103 | 2720135.3116 | 1222912.0432
70 | 2720135.5434 | 1222905.0841 | 2720135.7525 | 1222898.8099
71 | 2720135.0994 | 1222918.4103 | 2720123.9227 | 1222914.4113
72 | 2720135.9661 | 1222892.3964 | 2720135.7525 | 1222898.8099
73 | 2720123.9227 | 1222914.4113 | 2720121.7315 | 1222913.6274
74 | 2720135.9661 | 1222892.3964 | 2720130.1292 | 1222893.2904 | 2720128.2825 | 1222893.0752 | 2720127.4076 | 1222892.4459 | 2720127.1246 | 1222891.4283 | 2720127.2863 | 1222889.8081 | 2720128.4312 | 1222887.2451
75 | 2720121.7315 | 1222913.6274 | 2720111.4402 | 1222909.9453
76 | 2720107.9916 | 1222908.7114 | 2720111.4402 | 1222909.9453
77 | 2720157.0886 | 1222884.0494 | 2720158.836 | 1222880.1705
78 | 2720157.0886 | 1222884.0494 | 2720156.834 | 1222885.6673
79 | 2720158.836 | 1222880.1705 | 2720162.9333 | 1222874.6059
80 | 2720158.836 | 1222880.1705 | 2720150.6722 | 1222871.5657 | 2720150.094 | 1222870.4
81 | 2720163.6206 | 1222911.0912 | 2720159.304 | 1222906.5784 | 2720156.5936 | 1222898.4173 | 2720156.1834 | 1222889.8023 | 2720156.834 | 1222885.6673
82 | 2720170.6069 | 1222864.1845 | 2720162.9333 | 1222874.6059
83 | 2720149.1003 | 1222830.691 | 2720149.5137 | 1222852.294 | 2720147.6567 | 1222863.8544 | 2720148.026 | 1222866.2304 | 2720150.094 | 1222870.4
84 | 2720163.6206 | 1222911.0912 | 2720166.8693 | 1222907.2538
85 | 2720166.8693 | 1222907.2538 | 2720174.0812 | 1222910.0237 | 2720174.6449 | 1222909.4419
86 | 2720174.6449 | 1222909.4419 | 2720178.9314 | 1222905.0177 | 2720182.0991 | 1222902.5456
87 | 2720170.6069 | 1222864.1845 | 2720162.1548 | 1222856.33
88 | 2720170.6069 | 1222864.1845 | 2720180.3074 | 1222851.5482 | 2720180.9299 | 1222850.4673
89 | 2720153.9451 | 1222828.209 | 2720149.1003 | 1222830.691
90 | 2720191.4446 | 1222887.59 | 2720182.3866 | 1222879.6899
91 | 2720192.4928 | 1222886.7772 | 2720191.4446 | 1222887.59
92 | 2720192.4928 | 1222886.7772 | 2720196.182 | 1222891.5554 | 2720182.0991 | 1222902.5456
93 | 2720192.4928 | 1222886.7772 | 2720206.6901 | 1222875.7441
94 | 2720153.9451 | 1222828.209 | 2720152.6698 | 1222826.3708 | 2720145.1358 | 1222812.4963
95 | 2720140.7074 | 1222804.9208 | 2720143.4022 | 1222809.3038 | 2720145.1358 | 1222812.4963
96 | 2720072.282 | 1222691.8108 | 2720096.0816 | 1222736.9149 | 2720104.2373 | 1222746.3089 | 2720122.7822 | 1222763.4408 | 2720128.9612 | 1222785.8163 | 2720140.7074 | 1222804.9208
97 | 2720181.9327 | 1222791.7454 | 2720182.665 | 1222792.672 | 2720182.8681 | 1222795.0113 | 2720181.3451 | 1222810.6928 | 2720181.8431 | 1222812.7044 | 2720184.1832 | 1222814.7866 | 2720191.7208 | 1222819.4646 | 2720197.6144 | 1222824.0316
98 | 2720181.9327 | 1222791.7454 | 2720179.7317 | 1222791.4119 | 2720169.6281 | 1222793.9544 | 2720167.4197 | 1222793.9876
99 | 2720197.6144 | 1222824.0316 | 2720194.0958 | 1222828.2619
100 | 2720197.6144 | 1222824.0316 | 2720205.2455 | 1222818.5466
101 | 2720164.5665 | 1222792.5178 | 2720167.4197 | 1222793.9876
102 | 2720187.1948 | 1222839.589 | 2720192.8481 | 1222829.7621 | 2720194.0958 | 1222828.2619
103 | 2720072.282 | 1222691.8108 | 2720066.6674 | 1222691.4529 | 2720042.7059 | 1222684.809 | 2720035.7053 | 1222683.2111
104 | 2720164.5665 | 1222792.5178 | 2720164.584 | 1222789.7715 | 2720165.0776 | 1222787.8689 | 2720165.1282 | 1222787.8049
105 | 2720164.5665 | 1222792.5178 | 2720160.9061 | 1222792.3215 | 2720158.0084 | 1222793.0525 | 2720154.4494 | 1222795.7272
106 | 2720187.1948 | 1222839.589 | 2720180.9299 | 1222850.4673
107 | 2720206.6901 | 1222875.7441 | 2720214.8787 | 1222869.3824
108 | 2720206.6901 | 1222875.7441 | 2720195.5109 | 1222862.2068
109 | 2720194.2233 | 1222860.6476 | 2720195.5109 | 1222862.2068
110 | 2720035.7053 | 1222683.2111 | 2720027.1857 | 1222674.5437 | 2720025.5635 | 1222672.2203 | 2720026.362 | 1222670.246 | 2720027.9293 | 1222668.5207 | 2720030.4724 | 1222667.6935 | 2720038.7191 | 1222666.57 | 2720039.5765 | 1222665.0639 | 2720040.3448 | 1222655.9389 | 2720041.8569 | 1222650.9322 | 2720042.4854 | 1222643.0943 | 2720038.8907 | 1222623.0951
111 | 2720028.0325 | 1222681.4551 | 2720035.7053 | 1222683.2111
112 | 2720028.0325 | 1222681.4551 | 2720020.2068 | 1222679.7627
113 | 2720211.3602 | 1222955.8787 | 2720211.3602 | 1222955.8787 | 2720216.397 | 1222961.9747
114 | 2720223.107 | 1222970.0956 | 2720216.397 | 1222961.9747

## bus_geodata
| x | y | coords
0 | 2720159.2835 | 1223123.5578
1 | 2720176.4648 | 1223128.5314
2 | 2720176.4859 | 1223127.7164
3 | 2720176.7329 | 1223118.2073
4 | 2720120.5026 | 1222957.1349
5 | 2720125.3146 | 1222941.6199
6 | 2720147.3175 | 1222955.786
7 | 2720098.4426 | 1223067.1869
8 | 2720095.7863 | 1223051.8325
9 | 2720121.0903 | 1223084.713
10 | 2720100.2504 | 1223062.109
11 | 2720144.5597 | 1222970.6308
12 | 2720133.229 | 1222991.1293
13 | 2720168.3431 | 1222987.0201
14 | 2720100.126 | 1222999.2011
15 | 2720118.0231 | 1223014.4599
16 | 2720136.9517 | 1222994.6183
17 | 2720021.9432 | 1223024.2886
18 | 2720019.223 | 1223031.6506
19 | 2720083.1547 | 1222989.4623
20 | 2720143.1196 | 1222961.5502
21 | 2720152.8145 | 1222950.6818
22 | 2720093.4572 | 1222995.3743
23 | 2720124.4131 | 1223085.8365
24 | 2720123.834 | 1223075.7226
25 | 2720089.343 | 1223049.7008
26 | 2720176.1909 | 1223102.2831
27 | 2720178.5445 | 1222946.7091
28 | 2720155.858 | 1222929.5823
29 | 2720172.0577 | 1222995.2257
30 | 2720115.6655 | 1223019.4907
31 | 2720147.1927 | 1222994.6471
32 | 2720142.1544 | 1223013.8149
33 | 2720136.4909 | 1223089.902
34 | 2720120.3445 | 1223098.0879
35 | 2720129.7037 | 1223059.7673
36 | 2720150.1377 | 1223094.4957
37 | 2720146.2746 | 1223106.2269
38 | 2720180.4531 | 1223038.5915
39 | 2720181.616 | 1223037.4441
40 | 2720173.1364 | 1223045.8107
41 | 2720167.3356 | 1223040.3515
42 | 2720185.0047 | 1223061.0399
43 | 2720152.9161 | 1223027.5439
44 | 2720182.2207 | 1223070.9773
45 | 2720143.8013 | 1223038.3195
46 | 2720240.9584 | 1223043.9118
47 | 2720227.2303 | 1222943.1448
48 | 2720215.6484 | 1223028.9968
49 | 2720182.0375 | 1223071.4864
50 | 2720132.586 | 1223054.2782
51 | 2720122.8902 | 1223048.5433
52 | 2720176.2013 | 1223094.2548
53 | 2720166.1531 | 1223091.0717
54 | 2720250.5333 | 1222892.5981
55 | 2720215.3025 | 1222900.168
56 | 2720220.201 | 1222948.7871
57 | 2720198.4004 | 1223017.1528
58 | 2720194.1069 | 1223014.1062
59 | 2720189.5962 | 1223010.7131
60 | 2720185.8332 | 1223007.6151
61 | 2720214.1362 | 1222953.6553
62 | 2720178.0387 | 1223001.198
63 | 2720182.0504 | 1223004.5007
64 | 2720147.7309 | 1222927.9306
65 | 2720155.903 | 1222929.3282
66 | 2720135.3116 | 1222912.0432
67 | 2720135.5434 | 1222905.0841
68 | 2720135.0994 | 1222918.4103
69 | 2720135.7525 | 1222898.8099
70 | 2720123.9226 | 1222914.4113
71 | 2720135.9661 | 1222892.3964
72 | 2720121.7315 | 1222913.6274
73 | 2720128.4312 | 1222887.2451
74 | 2720111.4402 | 1222909.9453
75 | 2720107.9916 | 1222908.7114
76 | 2720157.0886 | 1222884.0494
77 | 2720158.836 | 1222880.1705
78 | 2720156.834 | 1222885.6673
79 | 2720162.9333 | 1222874.6059
80 | 2720150.094 | 1222870.4
81 | 2720163.6206 | 1222911.0912
82 | 2720166.8693 | 1222907.2538
83 | 2720174.6449 | 1222909.4419
84 | 2720170.6069 | 1222864.1845
85 | 2720149.1003 | 1222830.691
86 | 2720191.4446 | 1222887.59
87 | 2720182.3866 | 1222879.6899
88 | 2720192.4928 | 1222886.7772
89 | 2720182.0991 | 1222902.5456
90 | 2720153.9451 | 1222828.209
91 | 2720145.1358 | 1222812.4963
92 | 2720140.7074 | 1222804.9208
93 | 2720181.9327 | 1222791.7454
94 | 2720197.6144 | 1222824.0316
95 | 2720167.4197 | 1222793.9876
96 | 2720194.0958 | 1222828.2619
97 | 2720205.2455 | 1222818.5466
98 | 2720072.282 | 1222691.8108
99 | 2720165.1282 | 1222787.8049
100 | 2720164.5665 | 1222792.5178
101 | 2720187.1948 | 1222839.589
102 | 2720214.8787 | 1222869.3824
103 | 2720206.6901 | 1222875.7441
104 | 2720195.5109 | 1222862.2068
105 | 2720194.2233 | 1222860.6476
106 | 2720035.7053 | 1222683.2111
107 | 2720038.8907 | 1222623.0951
108 | 2720028.0325 | 1222681.4551
109 | 2720020.2068 | 1222679.7627
110 | 2720154.4494 | 1222795.7272
111 | 2720180.9299 | 1222850.4673
112 | 2720162.1548 | 1222856.33
113 | 2720211.3602 | 1222955.8787
114 | 2720216.397 | 1222961.9747
115 | 2720223.107 | 1222970.0956
116 | 2720155.858 | 1222929.5823

## line_std_types
| c_nf_per_km | r_ohm_per_km | x_ohm_per_km | max_i_ka | type | q_mm2 | alpha | voltage_rating
NAYY 4x50 SE | 210 | 0.642 | 0.083 | 0.142 | cs | 50 | 0.00403 | LV
NAYY 4x120 SE | 264 | 0.225 | 0.08 | 0.242 | cs | 120 | 0.00403 | LV
NAYY 4x150 SE | 261 | 0.208 | 0.08 | 0.27 | cs | 150 | 0.00403 | LV
NA2XS2Y 1x95 RM/25 12/20 kV | 216 | 0.313 | 0.132 | 0.252 | cs | 95 | 0.00403 | MV
NA2XS2Y 1x185 RM/25 12/20 kV | 273 | 0.161 | 0.117 | 0.362 | cs | 185 | 0.00403 | MV
NA2XS2Y 1x240 RM/25 12/20 kV | 304 | 0.122 | 0.112 | 0.421 | cs | 240 | 0.00403 | MV
NA2XS2Y 1x95 RM/25 6/10 kV | 315 | 0.313 | 0.123 | 0.249 | cs | 95 | 0.00403 | MV
NA2XS2Y 1x185 RM/25 6/10 kV | 406 | 0.161 | 0.11 | 0.358 | cs | 185 | 0.00403 | MV
NA2XS2Y 1x240 RM/25 6/10 kV | 456 | 0.122 | 0.105 | 0.416 | cs | 240 | 0.00403 | MV
NA2XS2Y 1x150 RM/25 12/20 kV | 250 | 0.206 | 0.116 | 0.319 | cs | 150 | 0.00403 | MV
NA2XS2Y 1x120 RM/25 12/20 kV | 230 | 0.253 | 0.119 | 0.283 | cs | 120 | 0.00403 | MV
NA2XS2Y 1x70 RM/25 12/20 kV | 190 | 0.443 | 0.132 | 0.22 | cs | 70 | 0.00403 | MV
NA2XS2Y 1x150 RM/25 6/10 kV | 360 | 0.206 | 0.11 | 0.315 | cs | 150 | 0.00403 | MV
NA2XS2Y 1x120 RM/25 6/10 kV | 340 | 0.253 | 0.113 | 0.28 | cs | 120 | 0.00403 | MV
NA2XS2Y 1x70 RM/25 6/10 kV | 280 | 0.443 | 0.123 | 0.217 | cs | 70 | 0.00403 | MV
N2XS(FL)2Y 1x120 RM/35 64/110 kV | 112 | 0.153 | 0.166 | 0.366 | cs | 120 | 0.00393 | HV
N2XS(FL)2Y 1x185 RM/35 64/110 kV | 125 | 0.099 | 0.156 | 0.457 | cs | 185 | 0.00393 | HV
N2XS(FL)2Y 1x240 RM/35 64/110 kV | 135 | 0.075 | 0.149 | 0.526 | cs | 240 | 0.00393 | HV
N2XS(FL)2Y 1x300 RM/35 64/110 kV | 144 | 0.06 | 0.144 | 0.588 | cs | 300 | 0.00393 | HV
15-AL1/3-ST1A 0.4 | 11 | 1.8769 | 0.35 | 0.105 | ol | 16 | 0.00403 | LV
24-AL1/4-ST1A 0.4 | 11.25 | 1.2012 | 0.335 | 0.14 | ol | 24 | 0.00403 | LV
48-AL1/8-ST1A 0.4 | 12.2 | 0.5939 | 0.3 | 0.21 | ol | 48 | 0.00403 | LV
94-AL1/15-ST1A 0.4 | 13.2 | 0.306 | 0.29 | 0.35 | ol | 94 | 0.00403 | LV
34-AL1/6-ST1A 10.0 | 9.7 | 0.8342 | 0.36 | 0.17 | ol | 34 | 0.00403 | MV
48-AL1/8-ST1A 10.0 | 10.1 | 0.5939 | 0.35 | 0.21 | ol | 48 | 0.00403 | MV
70-AL1/11-ST1A 10.0 | 10.4 | 0.4132 | 0.339 | 0.29 | ol | 70 | 0.00403 | MV
94-AL1/15-ST1A 10.0 | 10.75 | 0.306 | 0.33 | 0.35 | ol | 94 | 0.00403 | MV
122-AL1/20-ST1A 10.0 | 11.1 | 0.2376 | 0.323 | 0.41 | ol | 122 | 0.00403 | MV
149-AL1/24-ST1A 10.0 | 11.25 | 0.194 | 0.315 | 0.47 | ol | 149 | 0.00403 | MV
34-AL1/6-ST1A 20.0 | 9.15 | 0.8342 | 0.382 | 0.17 | ol | 34 | 0.00403 | MV
48-AL1/8-ST1A 20.0 | 9.5 | 0.5939 | 0.372 | 0.21 | ol | 48 | 0.00403 | MV
70-AL1/11-ST1A 20.0 | 9.7 | 0.4132 | 0.36 | 0.29 | ol | 70 | 0.00403 | MV
94-AL1/15-ST1A 20.0 | 10 | 0.306 | 0.35 | 0.35 | ol | 94 | 0.00403 | MV
122-AL1/20-ST1A 20.0 | 10.3 | 0.2376 | 0.344 | 0.41 | ol | 122 | 0.00403 | MV
149-AL1/24-ST1A 20.0 | 10.5 | 0.194 | 0.337 | 0.47 | ol | 149 | 0.00403 | MV
184-AL1/30-ST1A 20.0 | 10.75 | 0.1571 | 0.33 | 0.535 | ol | 184 | 0.00403 | MV
243-AL1/39-ST1A 20.0 | 11 | 0.1188 | 0.32 | 0.645 | ol | 243 | 0.00403 | MV
48-AL1/8-ST1A 110.0 | 8 | 0.5939 | 0.46 | 0.21 | ol | 48 | 0.00403 | HV
70-AL1/11-ST1A 110.0 | 8.4 | 0.4132 | 0.45 | 0.29 | ol | 70 | 0.00403 | HV
94-AL1/15-ST1A 110.0 | 8.65 | 0.306 | 0.44 | 0.35 | ol | 94 | 0.00403 | HV
122-AL1/20-ST1A 110.0 | 8.5 | 0.2376 | 0.43 | 0.41 | ol | 122 | 0.00403 | HV
149-AL1/24-ST1A 110.0 | 8.75 | 0.194 | 0.41 | 0.47 | ol | 149 | 0.00403 | HV
184-AL1/30-ST1A 110.0 | 8.8 | 0.1571 | 0.4 | 0.535 | ol | 184 | 0.00403 | HV
243-AL1/39-ST1A 110.0 | 9 | 0.1188 | 0.39 | 0.645 | ol | 243 | 0.00403 | HV
305-AL1/39-ST1A 110.0 | 9.2 | 0.0949 | 0.38 | 0.74 | ol | 305 | 0.00403 | HV
490-AL1/64-ST1A 110.0 | 9.75 | 0.059 | 0.37 | 0.96 | ol | 490 | 0.00403 | HV
679-AL1/86-ST1A 110.0 | 9.95 | 0.042 | 0.36 | 1.15 | ol | 679 | 0.00403 | HV
490-AL1/64-ST1A 220.0 | 10 | 0.059 | 0.285 | 0.96 | ol | 490 | 0.00403 | HV
679-AL1/86-ST1A 220.0 | 11.7 | 0.042 | 0.275 | 1.15 | ol | 679 | 0.00403 | HV
490-AL1/64-ST1A 380.0 | 11 | 0.059 | 0.253 | 0.96 | ol | 490 | 0.00403 | HV
679-AL1/86-ST1A 380.0 | 14.6 | 0.042 | 0.25 | 1.15 | ol | 679 | 0.00403 | HV

## trafo_std_types
| i0_percent | pfe_kw | vkr_percent | sn_mva | vn_lv_kv | vn_hv_kv | vk_percent | shift_degree | vector_group | tap_side | tap_neutral | tap_min | tap_max | tap_step_degree | tap_step_percent | tap_phase_shifter
160 MVA 380/110 kV | 0.06 | 60 | 0.25 | 160 | 110 | 380 | 12.2 | 0 | Yy0 | hv | 0 | -9 | 9 | 0 | 1.5 | FALSE
100 MVA 220/110 kV | 0.06 | 55 | 0.26 | 100 | 110 | 220 | 12 | 0 | Yy0 | hv | 0 | -9 | 9 | 0 | 1.5 | FALSE
63 MVA 110/20 kV | 0.04 | 22 | 0.32 | 63 | 20 | 110 | 18 | 150 | YNd5 | hv | 0 | -9 | 9 | 0 | 1.5 | FALSE
40 MVA 110/20 kV | 0.05 | 18 | 0.34 | 40 | 20 | 110 | 16.2 | 150 | YNd5 | hv | 0 | -9 | 9 | 0 | 1.5 | FALSE
25 MVA 110/20 kV | 0.07 | 14 | 0.41 | 25 | 20 | 110 | 12 | 150 | YNd5 | hv | 0 | -9 | 9 | 0 | 1.5 | FALSE
63 MVA 110/10 kV | 0.04 | 22 | 0.32 | 63 | 10 | 110 | 18 | 150 | YNd5 | hv | 0 | -9 | 9 | 0 | 1.5 | FALSE
40 MVA 110/10 kV | 0.05 | 18 | 0.34 | 40 | 10 | 110 | 16.2 | 150 | YNd5 | hv | 0 | -9 | 9 | 0 | 1.5 | FALSE
25 MVA 110/10 kV | 0.07 | 14 | 0.41 | 25 | 10 | 110 | 12 | 150 | YNd5 | hv | 0 | -9 | 9 | 0 | 1.5 | FALSE
0.25 MVA 20/0.4 kV | 0.32 | 0.8 | 1.44 | 0.25 | 0.4 | 20 | 6 | 150 | Yzn5 | hv | 0 | -2 | 2 | 0 | 2.5 | FALSE
0.4 MVA 20/0.4 kV | 0.3375 | 1.35 | 1.425 | 0.4 | 0.4 | 20 | 6 | 150 | Dyn5 | hv | 0 | -2 | 2 | 0 | 2.5 | FALSE
0.63 MVA 20/0.4 kV | 0.2619 | 1.65 | 1.206 | 0.63 | 0.4 | 20 | 6 | 150 | Dyn5 | hv | 0 | -2 | 2 | 0 | 2.5 | FALSE
0.25 MVA 10/0.4 kV | 0.24 | 0.6 | 1.2 | 0.25 | 0.4 | 10 | 4 | 150 | Dyn5 | hv | 0 | -2 | 2 | 0 | 2.5 | FALSE
0.4 MVA 10/0.4 kV | 0.2375 | 0.95 | 1.325 | 0.4 | 0.4 | 10 | 4 | 150 | Dyn5 | hv | 0 | -2 | 2 | 0 | 2.5 | FALSE
0.63 MVA 10/0.4 kV | 0.1873 | 1.18 | 1.0794 | 0.63 | 0.4 | 10 | 4 | 150 | Dyn5 | hv | 0 | -2 | 2 | 0 | 2.5 | FALSE

## trafo3w_std_types
| sn_hv_mva | sn_mv_mva | sn_lv_mva | vn_hv_kv | vn_mv_kv | vn_lv_kv | vk_hv_percent | vk_mv_percent | vk_lv_percent | vkr_hv_percent | vkr_mv_percent | vkr_lv_percent | pfe_kw | i0_percent | shift_mv_degree | shift_lv_degree | vector_group | tap_side | tap_neutral | tap_min | tap_max | tap_step_percent
63/25/38 MVA 110/20/10 kV | 63 | 25 | 38 | 110 | 20 | 10 | 10.4 | 10.4 | 10.4 | 0.28 | 0.32 | 0.35 | 35 | 0.89 | 0 | 0 | YN0yn0yn0 | hv | 0 | -10 | 10 | 1.2
63/25/38 MVA 110/10/10 kV | 63 | 25 | 38 | 110 | 10 | 10 | 10.4 | 10.4 | 10.4 | 0.28 | 0.32 | 0.35 | 35 | 0.89 | 0 | 0 | YN0yn0yn0 | hv | 0 | -10 | 10 | 1.2

## fuse_std_types
| fuse_type | i_rated_a | t_avg | t_min | t_total | x_avg | x_min | x_total
HV 100A | HV 100A | 100 | 0 | [10.0, 3.64, 0.854, 0.281, 0.1, 0.0531, 0.022, 0.01] | [10.0, 4.267, 1.21, 0.403, 0.1, 0.058, 0.022, 0.01] | 0 | [300.0, 350.0, 450.0, 550.0, 700.0, 850.0, 1200.0, 1752.0] | [600.0, 700.0, 900.0, 1150.0, 1665.0, 2000.0, 3000.0, 4313.0]
HV 10A | HV 10A | 10 | 0 | [10.0, 1675.0, 0.344, 0.156, 0.1, 0.0417, 0.0171, 0.01] | [10.0, 1.3, 0.3, 0.155, 0.1, 0.0555, 0.023, 0.01] | 0 | [30.0, 32.0, 35.0, 37.0, 39.0, 50.0, 70.0, 88.0] | [60.0, 70.0, 80.0, 87.0, 94.0, 110.0, 150.0, 216.0]
HV 125A | HV 125A | 125 | 0 | [10.0, 1.82, 0.344, 0.1, 0.0467, 0.0269, 0.01] | [10.0, 2.478, 0.426, 0.1, 0.0427, 0.0211, 0.01] | 0 | [375.0, 500.0, 700.0, 925.0, 1200.0, 1500.0, 2341.0] | [750.0, 1000.0, 1500.0, 2200.0, 3000.0, 4000.0, 5765.0]
HV 160A | HV 160A | 160 | 0 | [10.0, 4.15, 1.03, 0.198, 0.1, 0.051, 0.0172, 0.01] | [10.0, 2.3, 0.734, 0.274, 0.1, 0.046, 0.0177, 0.01] | 0 | [480.0, 550.0, 700.0, 1000.0, 1260.0, 1600.0, 2500.0, 3227.0] | [960.0, 1300.0, 1700.0, 2200.0, 2996.0, 4000.0, 6000.0, 7946.0]
HV 16A | HV 16A | 16 | 0 | [10.0, 0.352, 0.164, 0.1, 0.0649, 0.0342, 0.01] | [10.0, 2.34, 0.722, 0.181, 0.1, 0.055, 0.0296, 0.01] | 0 | [48.0, 60.0, 65.0, 71.0, 80.0, 100.0, 162.0] | [96.0, 110.0, 125.0, 150.0, 168.0, 200.0, 250.0, 398.0]
HV 200A | HV 200A | 200 | 0 | [10.0, 4.267, 1.21, 0.403, 0.1, 0.058, 0.022, 0.01] | [10.0, 3.73, 1.654, 0.328, 0.1, 0.0531, 0.019, 0.01] | 0 | [600.0, 700.0, 900.0, 1150.0, 1665.0, 2000.0, 3000.0, 4313.0] | [1200.0, 1500.0, 1800.0, 2700.0, 3960.0, 5000.0, 7500.0, 10620.0]
HV 20A | HV 20A | 20 | 0 | [10.0, 1.3, 0.3, 0.155, 0.1, 0.0555, 0.023, 0.01] | [10.0, 1.3, 0.161, 0.1, 0.0611, 0.0399, 0.0141, 0.01] | 0 | [60.0, 70.0, 80.0, 87.0, 94.0, 110.0, 150.0, 216.0] | [120.0, 150.0, 200.0, 223.0, 260.0, 300.0, 450.0, 532.0]
HV 25A | HV 25A | 25 | 0 | [10.0, 2.512, 0.833, 0.299, 0.1, 0.0372, 0.0223, 0.01] | [10.0, 3.125, 0.597, 0.198, 0.1, 0.0378, 0.022, 0.01] | 0 | [75.0, 82.0, 90.0, 100.0, 124.0, 170.0, 200.0, 289.0] | [150.0, 170.0, 210.0, 250.0, 294.0, 400.0, 500.0, 711.0]
HV 31.5A | HV 31.5A | 31.5 | 0 | [10.0, 2.34, 0.722, 0.181, 0.1, 0.055, 0.0296, 0.01] | [10.0, 2.84, 0.368, 0.164, 0.1, 0.0621, 0.0378, 0.0195, 0.01] | 0 | [95.0, 110.0, 125.0, 150.0, 165.0, 200.0, 250.0, 390.0] | [189.0, 220.0, 300.0, 350.0, 393.0, 450.0, 530.0, 700.0, 960.0]
HV 40A | HV 40A | 40 | 0 | [10.0, 1.3, 0.161, 0.1, 0.0611, 0.0399, 0.0141, 0.01] | [10.0, 2.05, 0.369, 0.198, 0.1, 0.051, 0.0298, 0.01] | 0 | [120.0, 150.0, 200.0, 223.0, 260.0, 300.0, 450.0, 532.0] | [240.0, 300.0, 400.0, 450.0, 530.0, 650.0, 800.0, 1311.0]
HV 50A | HV 50A | 50 | 0 | [10.0, 3.215, 0.597, 0.198, 0.1, 0.0378, 0.022, 0.01] | [10.0, 3.64, 0.854, 0.281, 0.1, 0.0531, 0.022, 0.01] | 0 | [150.0, 170.0, 210.0, 250.0, 294.0, 400.0, 500.0, 711.0] | [300.0, 350.0, 450.0, 550.0, 700.0, 850.0, 1200.0, 1752.0]
HV 6.3A | HV 6.3A | 6.3 | 0 | [10.0, 1.39, 0.344, 0.168, 0.1, 0.056, 0.0263, 0.01] | [10.0, 1.711, 0.516, 0.198, 0.1, 0.0634, 0.0303, 0.01] | 0 | [19.0, 19.5, 20.4, 20.8, 22.0, 25.0, 32.0, 48.0] | [38.0, 40.0, 43.0, 48.0, 53.0, 60.0, 75.0, 118.0]
HV 63A | HV 63A | 63 | 0 | [10.0, 2.84, 0.368, 0.164, 0.1, 0.0621, 0.0378, 0.0195, 0.01] | [10.0, 1.82, 0.344, 0.1, 0.0467, 0.0269, 0.01] | 0 | [189.0, 220.0, 300.0, 350.0, 393.0, 450.0, 530.0, 700.0, 961.0] | [378.0, 500.0, 700.0, 934.0, 1200.0, 1500.0, 2366.0]
HV 80A | HV 80A | 80 | 0 | [10.0, 2.05, 0.369, 0.198, 0.1, 0.051, 0.0298, 0.01] | [10.0, 4.15, 1.03, 0.198, 0.1, 0.051, 0.0172, 0.01] | 0 | [240.0, 300.0, 400.0, 450.0, 530.0, 650.0, 800.0, 1311.0] | [480.0, 550.0, 700.0, 1000.0, 1260.0, 1600.0, 2500.0, 3227.0]
Siemens NH-1-100 | Siemens NH-1-100 | 100 | [5400.0, 2000.0, 400.0, 20.0, 1.0, 0.2, 0.012, 0.004] | 0 | 0 | [150.0, 190.0, 250.0, 430.0, 900.0, 1250.0, 2700.0, 3600.0] | 0 | 0
Siemens NH-1-125 | Siemens NH-1-125 | 125 | [4800.0, 120.0, 7.0, 0.1, 0.004] | 0 | 0 | [180.0, 400.0, 740.0, 2000.0, 4250.0] | 0 | 0
Siemens NH-1-16 | Siemens NH-1-16 | 16 | [4000.0, 400.0, 2.0, 0.1, 0.04, 0.01] | 0 | 0 | [26.0, 35.0, 75.0, 150.0, 200.0, 300.0] | 0 | 0
Siemens NH-1-160 | Siemens NH-1-160 | 160 | [4800.0, 120.0, 7.0, 0.1, 0.004] | 0 | 0 | [210.0, 500.0, 900.0, 2300.0, 5000.0] | 0 | 0
Siemens NH-1-25 | Siemens NH-1-25 | 25 | [4000.0, 1000.0, 10.0, 0.2, 0.02, 0.01] | 0 | 0 | [40.0, 50.0, 100.0, 210.0, 400.0, 500.0] | 0 | 0
Siemens NH-1-50 | Siemens NH-1-50 | 50 | [4000.0, 40.0, 4.0, 1.0, 0.02, 0.01] | 0 | 0 | [86.0, 200.0, 300.0, 400.0, 1000.0, 1280.0] | 0 | 0
Siemens NH-1-63 | Siemens NH-1-63 | 63 | [4000.0, 100.0, 10.0, 2.0, 0.04, 0.01] | 0 | 0 | [100.0, 200.0, 300.0, 400.0, 1000.0, 1500.0] | 0 | 0
Siemens NH-1-80 | Siemens NH-1-80 | 80 | [4800.0, 120.0, 7.0, 0.1, 0.01] | 0 | 0 | [150.58, 250.0, 450.0, 1150.0, 2470.0] | 0 | 0
Siemens NH-2-1000 | Siemens NH-2-1000 | 1000 | [4800.0, 120.0, 7.0, 0.1, 0.004] | 0 | 0 | [1900.0, 3500.0, 8400.0, 24000.0, 52000.0] | 0 | 0
Siemens NH-2-200 | Siemens NH-2-200 | 200 | [4800.0, 120.0, 7.0, 0.1, 0.004] | 0 | 0 | [280.0, 650.0, 1200.0, 3000.0, 7000.0] | 0 | 0
Siemens NH-2-224 | Siemens NH-2-224 | 224 | [4800.0, 120.0, 7.0, 0.2, 0.04, 0.004] | 0 | 0 | [400.0, 750.0, 1453.0, 3025.0, 4315.0, 7600.0] | 0 | 0
Siemens NH-2-250 | Siemens NH-2-250 | 250 | [4800.0, 120.0, 7.0, 0.1, 0.004] | 0 | 0 | [450.0, 800.0, 1650.0, 4000.0, 8500.0] | 0 | 0
Siemens NH-2-315 | Siemens NH-2-315 | 315 | [4800.0, 120.0, 7.0, 0.1, 0.004] | 0 | 0 | [550.0, 920.0, 1900.0, 5000.0, 11000.0] | 0 | 0
Siemens NH-2-355 | Siemens NH-2-355 | 355 | [4800.0, 120.0, 6.0, 0.1, 0.004] | 0 | 0 | [650.0, 1116.27, 2350.0, 5840.0, 12790.0] | 0 | 0
Siemens NH-2-400 | Siemens NH-2-400 | 400 | [4800.0, 120.0, 7.0, 0.1, 0.004] | 0 | 0 | [720.0, 1350.0, 2800.0, 6500.0, 15000.0] | 0 | 0
Siemens NH-2-425 | Siemens NH-2-425 | 425 | [4800.0, 120.0, 7.0, 0.1, 0.004] | 0 | 0 | [850.0, 1500.0, 3050.0, 7500.0, 16500.0] | 0 | 0
Siemens NH-2-630 | Siemens NH-2-630 | 630 | [4800.0, 120.0, 7.0, 0.1, 0.004] | 0 | 0 | [1200.0, 2000.0, 4800.0, 12000.0, 26000.0] | 0 | 0

## res_bus
| vm_pu | va_degree | p_mw | q_mvar
0 | 0.98961 | -0.19979 | 0.0050215 | 0.0012585
1 | 0.98969 | -0.19819 | 0 | 0
2 | 0.9897 | -0.19811 | 0.0030617 | 0.00076734
3 | 0.98977 | -0.19674 | 0.0044698 | 0.0011202
4 | 0.99668 | -0.063503 | 0 | 0
5 | 0.99657 | -0.065629 | 0.0074593 | 0.0018695
6 | 0.9969 | -0.05913 | 0 | 0
7 | 0.98678 | -0.25453 | 0 | 0
8 | 0.98622 | -0.26554 | 0 | 0
9 | 0.9882 | -0.22703 | 0 | 0
10 | 0.98674 | -0.25545 | 0.0095515 | 0.0023938
11 | 0.99581 | -0.080111 | 0 | 0
12 | 0.99471 | -0.10126 | 0 | 0
13 | 0.9942 | -0.11114 | 0.005286 | 0.0013248
14 | 0.99327 | -0.12899 | 0 | 0
15 | 0.99453 | -0.10478 | 0.0035997 | 0.00090217
16 | 0.99452 | -0.10494 | 0 | 0
17 | 0.99146 | -0.16403 | 0 | 0
18 | 0.99136 | -0.166 | 0.014208 | 0.0035609
19 | 0.99286 | -0.13697 | 0 | 0
20 | 0.99682 | -0.060826 | 0.011153 | 0.0027953
21 | 0.9976 | -0.045727 | 0 | 0
22 | 0.99301 | -0.13399 | 0.022602 | 0.0056645
23 | 0.98813 | -0.22836 | 0 | 0
24 | 0.98872 | -0.21693 | 0.0038993 | 0.00097726
25 | 0.98603 | -0.26912 | 0.029392 | 0.0073663
26 | 0.98995 | -0.19318 | 0 | 0
27 | 0.99721 | -0.053283 | 0.010177 | 0.0025506
28 | 0.99904 | -0.018302 | 0 | 0
29 | 0.99374 | -0.11988 | 0.0049946 | 0.0012518
30 | 0.99451 | -0.10513 | 0.0035675 | 0.0008941
31 | 0.99444 | -0.10653 | 0.0086509 | 0.0021681
32 | 0.99382 | -0.11835 | 0.010389 | 0.0026039
33 | 0.98797 | -0.23143 | 0.0092091 | 0.002308
34 | 0.98804 | -0.23016 | 0.0078116 | 0.0019578
35 | 0.98972 | -0.19747 | 0 | 0
36 | 0.98792 | -0.23253 | 0 | 0
37 | 0.98787 | -0.23348 | 0.0042811 | 0.001073
38 | 0.99122 | -0.16848 | 0.0082069 | 0.0020568
39 | 0.99122 | -0.16864 | 0.005323 | 0.0013341
40 | 0.99135 | -0.16601 | 0 | 0
41 | 0.99168 | -0.15961 | 0.010539 | 0.0026413
42 | 0.99078 | -0.17717 | 0 | 0
43 | 0.99267 | -0.14053 | 0 | 0
44 | 0.99047 | -0.18305 | 0.0065114 | 0.0016319
45 | 0.99155 | -0.16212 | 0.0073064 | 0.0018312
46 | 0.99125 | -0.16803 | 0 | 0
47 | 0.98747 | -0.24129 | 0 | 0
48 | 0.99189 | -0.15553 | 0.0038379 | 0.00096186
49 | 0.99046 | -0.18329 | 0.0060803 | 0.0015239
50 | 0.99013 | -0.1895 | 0.0067073 | 0.001681
51 | 0.98962 | -0.19953 | 0.0081111 | 0.0020328
52 | 0.99004 | -0.19139 | 0 | 0
53 | 0.98998 | -0.19263 | 0.0066395 | 0.001664
54 | 0.98664 | -0.2574 | 0 | 0
55 | 0.98614 | -0.26713 | 0.01205 | 0.00302
56 | 0.98737 | -0.24322 | 0.003122 | 0.00078245
57 | 0.99243 | -0.14522 | 0.0038088 | 0.00095457
58 | 0.99258 | -0.14227 | 0.0035291 | 0.00088448
59 | 0.99276 | -0.13876 | 0.0043959 | 0.0011017
60 | 0.99294 | -0.13535 | 0.0035511 | 0.00088999
61 | 0.9873 | -0.24444 | 0 | 0
62 | 0.99335 | -0.12736 | 0.003437 | 0.00086139
63 | 0.99313 | -0.13161 | 0.003278 | 0.00082155
64 | 1 | 0 | -0.59508 | -0.15032
65 | 0.99903 | -0.018541 | 0.0063935 | 0.0016024
66 | 0.99841 | -0.030599 | 0.0061882 | 0.0015509
67 | 0.9982 | -0.034601 | 0.0038271 | 0.00095917
68 | 0.99863 | -0.02625 | 0 | 0
69 | 0.99803 | -0.037791 | 0.0067504 | 0.0016918
70 | 0.99816 | -0.035445 | 0.0083956 | 0.0021041
71 | 0.9979 | -0.040294 | 0 | 0
72 | 0.99808 | -0.036907 | 0.0070935 | 0.0017778
73 | 0.99761 | -0.045887 | 0.022288 | 0.005586
74 | 0.99779 | -0.042419 | 0.0068559 | 0.0017183
75 | 0.99772 | -0.043827 | 0.021957 | 0.0055029
76 | 0.99705 | -0.056332 | 0 | 0
77 | 0.99676 | -0.061935 | 0 | 0
78 | 0.99711 | -0.055254 | 0.0046268 | 0.0011596
79 | 0.9963 | -0.070814 | 0.0048691 | 0.0012203
80 | 0.99583 | -0.079737 | 0.0077547 | 0.0019435
81 | 0.99809 | -0.036502 | 0 | 0
82 | 0.99786 | -0.040954 | 0 | 0
83 | 0.99746 | -0.048524 | 0.021355 | 0.0053521
84 | 0.99549 | -0.086357 | 0 | 0
85 | 0.99325 | -0.12902 | 0.0062867 | 0.0015756
86 | 0.99664 | -0.064344 | 0 | 0
87 | 0.99659 | -0.065443 | 0.0052215 | 0.0013086
88 | 0.99665 | -0.064223 | 0 | 0
89 | 0.99719 | -0.053749 | 0.0043017 | 0.0010781
90 | 0.99294 | -0.13508 | 0 | 0
91 | 0.99189 | -0.15517 | 0.011006 | 0.0027584
92 | 0.99147 | -0.16325 | 0.0053714 | 0.0013462
93 | 0.99196 | -0.15445 | 0 | 0
94 | 0.99303 | -0.13378 | 0 | 0
95 | 0.99157 | -0.16198 | 0.016151 | 0.0040478
96 | 0.99327 | -0.12921 | 0.0074931 | 0.001878
97 | 0.99287 | -0.13685 | 0.01844 | 0.0046216
98 | 0.9857 | -0.27489 | 0 | 0
99 | 0.99151 | -0.16329 | 0.0071218 | 0.0017849
100 | 0.99154 | -0.16269 | 0 | 0
101 | 0.99393 | -0.11641 | 0 | 0
102 | 0.99628 | -0.07129 | 0.0046125 | 0.001156
103 | 0.99633 | -0.07045 | 0 | 0
104 | 0.99608 | -0.075122 | 0.0057426 | 0.0014392
105 | 0.99607 | -0.075457 | 0.0094099 | 0.0023583
106 | 0.98409 | -0.30634 | 0 | 0
107 | 0.9838 | -0.31193 | 0.0041574 | 0.001042
108 | 0.98378 | -0.31234 | 0 | 0
109 | 0.98347 | -0.31844 | 0.042436 | 0.010635
110 | 0.99148 | -0.16374 | 0.0053384 | 0.0013379
111 | 0.99455 | -0.10434 | 0.004915 | 0.0012318
112 | 0.99539 | -0.088156 | 0.008877 | 0.0022248
113 | 0.98728 | -0.245 | 0.0032042 | 0.00080306
114 | 0.98724 | -0.24579 | 0.0027953 | 0.00070056
115 | 0.98721 | -0.24632 | 0.0028035 | 0.00070263
116 | 0.99998 | 149.9956 | 0 | 0

## res_line
| p_from_mw | q_from_mvar | p_to_mw | q_to_mvar | pl_mw | ql_mvar | i_from_ka | i_to_ka | i_ka | vm_from_pu | va_from_degree | vm_to_pu | va_to_degree | loading_percent
0 | -0.0050215 | -0.0012585 | 0.0050219 | 0.0012585 | 3.8368e-07 | 1.4954e-08 | 0.0075506 | 0.0075505 | 0.0075506 | 0.98961 | -0.19979 | 0.98969 | -0.19819 | 2.0743
1 | -0.0050219 | -0.0012585 | 0.0050219 | 0.0012585 | 1.7428e-08 | 6.7833e-10 | 0.0075505 | 0.0075505 | 0.0075505 | 0.98969 | -0.19819 | 0.9897 | -0.19811 | 2.0743
2 | -0.0080837 | -0.0020259 | 0.0080842 | 0.0020261 | 5.2692e-07 | 2.1498e-07 | 0.012154 | 0.012154 | 0.012154 | 0.9897 | -0.19811 | 0.98977 | -0.19674 | 3.339
3 | -0.012554 | -0.0031463 | 0.012556 | 0.0031475 | 2.1312e-06 | 1.1589e-06 | 0.018874 | 0.018874 | 0.018874 | 0.98977 | -0.19674 | 0.98995 | -0.19318 | 5.1851
4 | 0.00746 | 0.0018697 | -0.0074593 | -0.0018695 | 7.556e-07 | 2.7192e-07 | 0.011138 | 0.011138 | 0.011138 | 0.99668 | -0.063503 | 0.99657 | -0.065629 | 3.0598
5 | -0.00746 | -0.0018697 | 0.0074616 | 0.0018703 | 1.5543e-06 | 5.592e-07 | 0.011138 | 0.011138 | 0.011138 | 0.99668 | -0.063503 | 0.9969 | -0.05913 | 3.0598
6 | 0.011154 | 0.0027958 | -0.011153 | -0.0027953 | 9.0104e-07 | 4.6366e-07 | 0.016649 | 0.016649 | 0.016649 | 0.9969 | -0.05913 | 0.99682 | -0.060826 | 4.574
7 | -0.28547 | -0.07216 | 0.28565 | 0.072277 | 0.0001836 | 0.00011694 | 0.42632 | 0.42632 | 0.42632 | 0.9969 | -0.05913 | 0.9976 | -0.045727 | 29.2803
8 | 0.26685 | 0.067494 | -0.26659 | -0.067323 | 0.00026831 | 0.00017078 | 0.39853 | 0.39853 | 0.39853 | 0.9969 | -0.05913 | 0.99581 | -0.080111 | 27.3719
9 | 0.029413 | 0.0073791 | -0.029397 | -0.0073695 | 1.5436e-05 | 9.6117e-06 | 0.044355 | 0.044355 | 0.044355 | 0.98678 | -0.25453 | 0.98622 | -0.26554 | 12.1855
10 | -0.038964 | -0.0097731 | 0.039016 | 0.0098053 | 5.1147e-05 | 3.2229e-05 | 0.058759 | 0.058759 | 0.058759 | 0.98678 | -0.25453 | 0.9882 | -0.22703 | 16.1426
11 | 0.0095519 | 0.002394 | -0.0095515 | -0.0023938 | 4.1936e-07 | 1.9954e-07 | 0.014404 | 0.014404 | 0.014404 | 0.98678 | -0.25453 | 0.98674 | -0.25545 | 3.9571
12 | 0.029397 | 0.0073695 | -0.029392 | -0.0073663 | 5.007e-06 | 3.1179e-06 | 0.044355 | 0.044355 | 0.044355 | 0.98622 | -0.26554 | 0.98603 | -0.26912 | 12.1855
13 | 0.021306 | 0.0053408 | -0.021305 | -0.00534 | 1.3502e-06 | 8.1932e-07 | 0.032083 | 0.032083 | 0.032083 | 0.9882 | -0.22703 | 0.98813 | -0.22836 | 8.814
14 | -0.060322 | -0.015146 | 0.060351 | 0.015165 | 2.9088e-05 | 1.8496e-05 | 0.090842 | 0.090842 | 0.090842 | 0.9882 | -0.22703 | 0.98872 | -0.21693 | 24.9565
15 | 0.2062 | 0.05208 | -0.20599 | -0.051948 | 0.00020873 | 0.00013237 | 0.30826 | 0.30826 | 0.30826 | 0.99581 | -0.080111 | 0.99471 | -0.10126 | 21.1718
16 | 0.060387 | 0.015243 | -0.060298 | -0.015186 | 8.9621e-05 | 5.6977e-05 | 0.090274 | 0.090274 | 0.090274 | 0.99581 | -0.080111 | 0.9942 | -0.11114 | 24.8005
17 | 0.036889 | 0.0092738 | -0.03684 | -0.0092432 | 4.8778e-05 | 3.0664e-05 | 0.055193 | 0.055194 | 0.055194 | 0.99471 | -0.10126 | 0.99327 | -0.12899 | 15.1631
18 | 0.0071684 | 0.0017966 | -0.0071672 | -0.0017962 | 1.2017e-06 | 4.0742e-07 | 0.010724 | 0.010724 | 0.010724 | 0.99471 | -0.10126 | 0.99453 | -0.10478 | 2.9461
19 | 0.16193 | 0.040878 | -0.1619 | -0.04086 | 2.8598e-05 | 1.8033e-05 | 0.24234 | 0.24234 | 0.24234 | 0.99471 | -0.10126 | 0.99452 | -0.10494 | 16.6445
20 | 0.055012 | 0.013861 | -0.054989 | -0.013847 | 2.2984e-05 | 1.4593e-05 | 0.082362 | 0.082362 | 0.082362 | 0.9942 | -0.11114 | 0.99374 | -0.11988 | 22.627
21 | 0.03684 | 0.0092432 | -0.036831 | -0.0092376 | 8.7836e-06 | 5.522e-06 | 0.055194 | 0.055194 | 0.055194 | 0.99327 | -0.12899 | 0.99301 | -0.13399 | 15.1631
22 | 0.0035676 | 0.00089407 | -0.0035675 | -0.0008941 | 5.9361e-08 | -3.41e-08 | 0.0053378 | 0.0053378 | 0.0053378 | 0.99453 | -0.10478 | 0.99451 | -0.10513 | 1.4664
23 | 0.0086516 | 0.0021684 | -0.0086509 | -0.0021681 | 6.5457e-07 | 2.8377e-07 | 0.012945 | 0.012945 | 0.012945 | 0.99452 | -0.10494 | 0.99444 | -0.10653 | 3.5562
24 | 0.15325 | 0.038691 | -0.15315 | -0.038629 | 9.8338e-05 | 6.1902e-05 | 0.2294 | 0.2294 | 0.2294 | 0.99452 | -0.10494 | 0.99382 | -0.11835 | 15.7555
25 | 0.014209 | 0.0035616 | -0.014208 | -0.0035609 | 1.3383e-06 | 7.5533e-07 | 0.021326 | 0.021326 | 0.021326 | 0.99146 | -0.16403 | 0.99136 | -0.166 | 5.8588
26 | -0.014209 | -0.0035616 | 0.014228 | 0.003572 | 1.8338e-05 | 1.0348e-05 | 0.021326 | 0.021326 | 0.021326 | 0.99146 | -0.16403 | 0.99286 | -0.13697 | 5.8588
27 | -0.014228 | -0.003572 | 0.01423 | 0.0035731 | 2.0257e-06 | 1.1428e-06 | 0.021326 | 0.021325 | 0.021326 | 0.99286 | -0.13697 | 0.99301 | -0.13399 | 5.8587
28 | 0.010181 | 0.0025524 | -0.010177 | -0.0025506 | 3.6643e-06 | 1.7922e-06 | 0.015186 | 0.015186 | 0.015186 | 0.9976 | -0.045727 | 0.99721 | -0.053283 | 4.1719
29 | -0.29583 | -0.07483 | 0.29622 | 0.075078 | 0.00038981 | 0.00024836 | 0.44151 | 0.44151 | 0.44151 | 0.9976 | -0.045727 | 0.99904 | -0.018302 | 30.3233
30 | 0.013493 | 0.003382 | -0.013491 | -0.0033809 | 1.9729e-06 | 1.0995e-06 | 0.020319 | 0.020319 | 0.020319 | 0.98813 | -0.22836 | 0.98797 | -0.23143 | 5.5821
31 | 0.0078122 | 0.001958 | -0.0078116 | -0.0019578 | 6.7001e-07 | 2.6345e-07 | 0.011764 | 0.011764 | 0.011764 | 0.98813 | -0.22836 | 0.98804 | -0.23016 | 3.232
32 | -0.06425 | -0.016142 | 0.06431 | 0.01618 | 5.9727e-05 | 3.8007e-05 | 0.09671 | 0.09671 | 0.09671 | 0.98872 | -0.21693 | 0.98972 | -0.19747 | 26.5687
33 | -0.012556 | -0.0031475 | 0.012557 | 0.0031481 | 1.0726e-06 | 5.8324e-07 | 0.018874 | 0.018874 | 0.018874 | 0.98995 | -0.19318 | 0.99004 | -0.19139 | 5.1851
34 | -0.50946 | -0.12904 | 0.50991 | 0.12932 | 0.00044825 | 0.00028644 | 0.7593 | 0.7593 | 0.7593 | 0.99904 | -0.018302 | 1 | 0 | 52.1495
35 | 0.21324 | 0.05396 | -0.21324 | -0.053959 | 2.4434e-06 | 1.5502e-06 | 0.31779 | 0.31779 | 0.31779 | 0.99904 | -0.018302 | 0.99903 | -0.018541 | 21.8262
36 | 0.049994 | 0.012595 | -0.049976 | -0.012584 | 1.7864e-05 | 1.1323e-05 | 0.074883 | 0.074884 | 0.074884 | 0.99374 | -0.11988 | 0.99335 | -0.12736 | 20.5724
37 | 0.14277 | 0.036025 | -0.14261 | -0.035929 | 0.00015149 | 9.6495e-05 | 0.21384 | 0.21384 | 0.21384 | 0.99382 | -0.11835 | 0.99267 | -0.14053 | 29.3743
38 | 0.0042816 | 0.0010729 | -0.0042813 | -0.0010729 | 2.2454e-07 | -4.0674e-08 | 0.0064485 | 0.0064486 | 0.0064486 | 0.98797 | -0.23143 | 0.98792 | -0.23253 | 1.7716
39 | 0.0081119 | 0.0020332 | -0.0081111 | -0.0020328 | 7.9462e-07 | 3.255e-07 | 0.012196 | 0.012196 | 0.012196 | 0.98972 | -0.19747 | 0.98962 | -0.19953 | 3.3506
40 | -0.072422 | -0.018213 | 0.072449 | 0.018231 | 2.7593e-05 | 1.758e-05 | 0.10891 | 0.10891 | 0.10891 | 0.98972 | -0.19747 | 0.99013 | -0.1895 | 29.9193
41 | 0.0042813 | 0.0010729 | -0.0042811 | -0.001073 | 1.9259e-07 | -3.4866e-08 | 0.0064486 | 0.0064486 | 0.0064486 | 0.98792 | -0.23253 | 0.98787 | -0.23348 | 1.7716
42 | 0.005323 | 0.0013341 | -0.005323 | -0.0013341 | 3.9118e-08 | 3.9777e-09 | 0.0079908 | 0.0079908 | 0.0079908 | 0.99122 | -0.16848 | 0.99122 | -0.16864 | 2.1953
43 | -0.01353 | -0.0033909 | 0.013532 | 0.0033918 | 1.5901e-06 | 8.8517e-07 | 0.020311 | 0.020311 | 0.020311 | 0.99122 | -0.16848 | 0.99135 | -0.16601 | 5.5799
44 | -0.045354 | -0.011381 | 0.045368 | 0.011389 | 1.3845e-05 | 8.7582e-06 | 0.068081 | 0.068081 | 0.068081 | 0.99135 | -0.16601 | 0.99168 | -0.15961 | 18.7035
45 | 0.031822 | 0.0079887 | -0.031805 | -0.0079782 | 1.6922e-05 | 1.0575e-05 | 0.04777 | 0.04777 | 0.04777 | 0.99135 | -0.16601 | 0.99078 | -0.17717 | 13.1236
46 | -0.055906 | -0.014031 | 0.055957 | 0.014063 | 5.0929e-05 | 3.2345e-05 | 0.083894 | 0.083894 | 0.083894 | 0.99168 | -0.15961 | 0.99267 | -0.14053 | 23.0478
47 | 0.031805 | 0.0079782 | -0.031797 | -0.0079726 | 8.9068e-06 | 5.5664e-06 | 0.04777 | 0.04777 | 0.04777 | 0.99078 | -0.17717 | 0.99047 | -0.18305 | 13.1236
48 | 0.086656 | 0.021866 | -0.086567 | -0.021809 | 8.9491e-05 | 5.7092e-05 | 0.12995 | 0.12995 | 0.12995 | 0.99267 | -0.14053 | 0.99155 | -0.16212 | 35.7007
49 | 0.025285 | 0.0063407 | -0.025285 | -0.0063405 | 2.9282e-07 | 1.8044e-07 | 0.037988 | 0.037988 | 0.037988 | 0.99047 | -0.18305 | 0.99046 | -0.18329 | 10.4362
50 | 0.07926 | 0.019978 | -0.079157 | -0.019912 | 0.00010368 | 6.6101e-05 | 0.11899 | 0.11899 | 0.11899 | 0.99155 | -0.16212 | 0.99013 | -0.1895 | 32.6885
51 | 0.024076 | 0.0060692 | -0.023992 | -0.0060176 | 8.4096e-05 | 5.1619e-05 | 0.036155 | 0.036155 | 0.036155 | 0.99125 | -0.16803 | 0.98747 | -0.24129 | 9.9328
52 | -0.024076 | -0.0060692 | 0.024091 | 0.006078 | 1.441e-05 | 8.8432e-06 | 0.036155 | 0.036154 | 0.036155 | 0.99125 | -0.16803 | 0.99189 | -0.15553 | 9.9326
53 | 0.011927 | 0.0029896 | -0.011926 | -0.002989 | 1.0919e-06 | 5.8354e-07 | 0.017973 | 0.017973 | 0.017973 | 0.98747 | -0.24129 | 0.98737 | -0.24322 | 4.9377
54 | 0.012065 | 0.003028 | -0.012056 | -0.003023 | 9.262e-06 | 4.9728e-06 | 0.018182 | 0.018182 | 0.018182 | 0.98747 | -0.24129 | 0.98664 | -0.2574 | 4.9952
55 | -0.027928 | -0.0070399 | 0.027942 | 0.0070484 | 1.3788e-05 | 8.5539e-06 | 0.041912 | 0.041912 | 0.041912 | 0.99189 | -0.15553 | 0.99243 | -0.14522 | 11.5142
56 | 0.019205 | 0.0048166 | -0.019197 | -0.0048122 | 7.4119e-06 | 4.4382e-06 | 0.028853 | 0.028853 | 0.028853 | 0.99046 | -0.18329 | 0.99004 | -0.19139 | 7.9267
57 | 0.0066399 | 0.0016641 | -0.0066395 | -0.001664 | 3.926e-07 | 1.161e-07 | 0.0099797 | 0.0099797 | 0.0099797 | 0.99004 | -0.19139 | 0.98998 | -0.19263 | 2.7417
58 | 0.012056 | 0.003023 | -0.01205 | -0.00302 | 5.585e-06 | 2.9993e-06 | 0.018182 | 0.018183 | 0.018183 | 0.98664 | -0.2574 | 0.98614 | -0.26713 | 4.9952
59 | 0.0088041 | 0.0022065 | -0.0088036 | -0.0022063 | 5.1341e-07 | 2.2912e-07 | 0.013268 | 0.013268 | 0.013268 | 0.98737 | -0.24322 | 0.9873 | -0.24444 | 3.6451
60 | -0.031751 | -0.008003 | 0.031755 | 0.0080058 | 4.4773e-06 | 2.7975e-06 | 0.047623 | 0.047623 | 0.047623 | 0.99243 | -0.14522 | 0.99258 | -0.14227 | 13.0831
61 | -0.035285 | -0.0088903 | 0.035291 | 0.008894 | 5.9299e-06 | 3.7221e-06 | 0.052913 | 0.052913 | 0.052913 | 0.99258 | -0.14227 | 0.99276 | -0.13876 | 14.5366
62 | -0.039686 | -0.0099957 | 0.039693 | 0.0099998 | 6.4714e-06 | 4.0787e-06 | 0.059502 | 0.059502 | 0.059502 | 0.99276 | -0.13876 | 0.99294 | -0.13535 | 16.3467
63 | -0.043244 | -0.01089 | 0.043252 | 0.010895 | 7.7211e-06 | 4.8781e-06 | 0.064824 | 0.064824 | 0.064824 | 0.99294 | -0.13535 | 0.99313 | -0.13161 | 17.8087
64 | 0.0088036 | 0.0022063 | -0.0088033 | -0.0022062 | 2.3481e-07 | 1.0479e-07 | 0.013268 | 0.013268 | 0.013268 | 0.9873 | -0.24444 | 0.98728 | -0.245 | 3.6451
65 | 0.046539 | 0.011722 | -0.04653 | -0.011716 | 9.4762e-06 | 5.9975e-06 | 0.069735 | 0.069735 | 0.069735 | 0.99335 | -0.12736 | 0.99313 | -0.13161 | 19.158
66 | 0.083519 | 0.020994 | -0.083414 | -0.020927 | 0.00010454 | 6.6667e-05 | 0.1243 | 0.1243 | 0.1243 | 1 | 0 | 0.99863 | -0.02625 | 34.1481
67 | 0.20684 | 0.052356 | -0.20666 | -0.052243 | 0.00017818 | 0.00011299 | 0.30827 | 0.30827 | 0.30827 | 0.99903 | -0.018541 | 0.99809 | -0.036502 | 21.1722
68 | 0.032885 | 0.0082488 | -0.032879 | -0.0082449 | 6.2728e-06 | 3.9236e-06 | 0.049014 | 0.049014 | 0.049014 | 0.99841 | -0.030599 | 0.9982 | -0.034601 | 13.4654
69 | -0.039073 | -0.0097997 | 0.039081 | 0.0098048 | 8.1023e-06 | 5.1022e-06 | 0.058237 | 0.058237 | 0.058237 | 0.99841 | -0.030599 | 0.99863 | -0.02625 | 15.9991
70 | 0.029052 | 0.0072857 | -0.029047 | -0.007283 | 4.4155e-06 | 2.7439e-06 | 0.043309 | 0.043309 | 0.043309 | 0.9982 | -0.034601 | 0.99803 | -0.037791 | 11.8981
71 | 0.044333 | 0.011123 | -0.044313 | -0.01111 | 1.9427e-05 | 1.2278e-05 | 0.066062 | 0.066062 | 0.066062 | 0.99863 | -0.02625 | 0.99816 | -0.035445 | 18.149
72 | 0.022297 | 0.0055912 | -0.022294 | -0.0055896 | 2.6596e-06 | 1.6183e-06 | 0.033244 | 0.033245 | 0.033245 | 0.99803 | -0.037791 | 0.9979 | -0.040294 | 9.1331
73 | 0.035918 | 0.0090061 | -0.035915 | -0.0090046 | 2.5022e-06 | 1.571e-06 | 0.053547 | 0.053547 | 0.053547 | 0.99816 | -0.035445 | 0.99808 | -0.036907 | 14.7106
74 | 0.022294 | 0.0055896 | -0.022288 | -0.005586 | 5.9405e-06 | 3.6147e-06 | 0.033245 | 0.033245 | 0.033245 | 0.9979 | -0.040294 | 0.99761 | -0.045887 | 9.1331
75 | 0.028822 | 0.0072268 | -0.028814 | -0.0072221 | 7.5686e-06 | 4.7011e-06 | 0.042971 | 0.042971 | 0.042971 | 0.99808 | -0.036907 | 0.99779 | -0.042419 | 11.8053
76 | 0.021958 | 0.0055038 | -0.021957 | -0.0055029 | 1.4729e-06 | 8.9482e-07 | 0.032747 | 0.032747 | 0.032747 | 0.99779 | -0.042419 | 0.99772 | -0.043827 | 8.9964
77 | 0.15119 | 0.038262 | -0.15115 | -0.038236 | 4.0646e-05 | 2.5902e-05 | 0.22577 | 0.22577 | 0.22577 | 0.99705 | -0.056332 | 0.99676 | -0.061935 | 31.0118
78 | -0.15119 | -0.038262 | 0.1512 | 0.038267 | 7.8264e-06 | 4.9235e-06 | 0.22577 | 0.22577 | 0.22577 | 0.99705 | -0.056332 | 0.99711 | -0.055254 | 15.5059
79 | 0.073457 | 0.018506 | -0.073426 | -0.018486 | 3.1182e-05 | 1.9866e-05 | 0.10969 | 0.10969 | 0.10969 | 0.99676 | -0.061935 | 0.9963 | -0.070814 | 30.1358
80 | 0.07769 | 0.01973 | -0.077624 | -0.019688 | 6.65e-05 | 4.2389e-05 | 0.11607 | 0.11607 | 0.11607 | 0.99676 | -0.061935 | 0.99583 | -0.079737 | 31.8879
81 | -0.15582 | -0.039426 | 0.15596 | 0.039515 | 0.00014035 | 8.8382e-05 | 0.23267 | 0.23267 | 0.23267 | 0.99711 | -0.055254 | 0.99809 | -0.036502 | 15.9801
82 | 0.068557 | 0.017266 | -0.068506 | -0.017233 | 5.0911e-05 | 3.2415e-05 | 0.10242 | 0.10242 | 0.10242 | 0.9963 | -0.070814 | 0.99549 | -0.086357 | 28.138
83 | 0.069869 | 0.017744 | -0.069703 | -0.017639 | 0.00016529 | 0.00010526 | 0.10448 | 0.10448 | 0.10448 | 0.99583 | -0.079737 | 0.99325 | -0.12902 | 28.7046
84 | 0.050702 | 0.012729 | -0.050691 | -0.012722 | 1.0765e-05 | 6.8239e-06 | 0.075597 | 0.075597 | 0.075597 | 0.99809 | -0.036502 | 0.99786 | -0.040954 | 20.7685
85 | 0.050691 | 0.012722 | -0.050673 | -0.01271 | 1.8293e-05 | 1.1596e-05 | 0.075597 | 0.075598 | 0.075598 | 0.99786 | -0.040954 | 0.99746 | -0.048524 | 20.7685
86 | 0.029318 | 0.0073581 | -0.029311 | -0.0073535 | 7.3024e-06 | 4.5407e-06 | 0.04374 | 0.04374 | 0.04374 | 0.99746 | -0.048524 | 0.99719 | -0.053749 | 12.0165
87 | 0.0088778 | 0.0022251 | -0.008877 | -0.0022248 | 7.6075e-07 | 3.3712e-07 | 0.01327 | 0.01327 | 0.01327 | 0.99549 | -0.086357 | 0.99539 | -0.088156 | 3.6457
88 | 0.059628 | 0.015008 | -0.059577 | -0.014975 | 5.1199e-05 | 3.2544e-05 | 0.089152 | 0.089152 | 0.089152 | 0.99549 | -0.086357 | 0.99455 | -0.10434 | 24.4923
89 | 0.063417 | 0.016064 | -0.063398 | -0.016052 | 1.8449e-05 | 1.1737e-05 | 0.095066 | 0.095066 | 0.095066 | 0.99325 | -0.12902 | 0.99294 | -0.13508 | 26.1171
90 | 0.0052218 | 0.0013087 | -0.0052215 | -0.0013086 | 2.735e-07 | 1.8684e-08 | 0.0077963 | 0.0077963 | 0.0077963 | 0.99664 | -0.064344 | 0.99659 | -0.065443 | 2.1418
91 | -0.0052218 | -0.0013087 | 0.0052218 | 0.0013087 | 3.0178e-08 | 2.0604e-09 | 0.0077963 | 0.0077963 | 0.0077963 | 0.99664 | -0.064344 | 0.99665 | -0.064223 | 2.1418
92 | -0.024996 | -0.0062677 | 0.025009 | 0.0062754 | 1.2484e-05 | 7.678e-06 | 0.037321 | 0.037321 | 0.037321 | 0.99665 | -0.064223 | 0.99719 | -0.053749 | 10.2531
93 | 0.019775 | 0.0049591 | -0.019769 | -0.0049556 | 5.8678e-06 | 3.5215e-06 | 0.029525 | 0.029525 | 0.029525 | 0.99665 | -0.064223 | 0.99633 | -0.07045 | 8.1113
94 | 0.063398 | 0.016052 | -0.063337 | -0.016013 | 6.109e-05 | 3.8865e-05 | 0.095066 | 0.095066 | 0.095066 | 0.99294 | -0.13508 | 0.99189 | -0.15517 | 26.1172
95 | 0.052331 | 0.013255 | -0.052311 | -0.013242 | 2.0313e-05 | 1.2887e-05 | 0.078555 | 0.078555 | 0.078555 | 0.99189 | -0.15517 | 0.99147 | -0.16325 | 21.5811
96 | 0.046939 | 0.011895 | -0.046689 | -0.011737 | 0.00025032 | 0.00015848 | 0.070494 | 0.070495 | 0.070495 | 0.99147 | -0.16325 | 0.9857 | -0.27489 | 19.3666
97 | -0.028622 | -0.0071773 | 0.02865 | 0.0071948 | 2.8218e-05 | 1.7532e-05 | 0.042937 | 0.042936 | 0.042937 | 0.99196 | -0.15445 | 0.99303 | -0.13378 | 11.7958
98 | 0.028622 | 0.0071773 | -0.028612 | -0.0071709 | 1.0269e-05 | 6.3803e-06 | 0.042937 | 0.042937 | 0.042937 | 0.99196 | -0.15445 | 0.99157 | -0.16198 | 11.7958
99 | -0.047093 | -0.011818 | 0.047104 | 0.011825 | 1.0277e-05 | 6.506e-06 | 0.070573 | 0.070573 | 0.070573 | 0.99303 | -0.13378 | 0.99327 | -0.12921 | 19.3882
100 | 0.018443 | 0.0046232 | -0.01844 | -0.0046216 | 2.6917e-06 | 1.6011e-06 | 0.027637 | 0.027637 | 0.027637 | 0.99303 | -0.13378 | 0.99287 | -0.13685 | 7.5925
101 | 0.012461 | 0.0031231 | -0.012461 | -0.0031229 | 4.2088e-07 | 2.2796e-07 | 0.0187 | 0.0187 | 0.0187 | 0.99157 | -0.16198 | 0.99154 | -0.16269 | 5.1373
102 | -0.054597 | -0.013702 | 0.05463 | 0.013724 | 3.3342e-05 | 2.1167e-05 | 0.081798 | 0.081798 | 0.081798 | 0.99327 | -0.12921 | 0.99393 | -0.11641 | 22.4721
103 | 0.046689 | 0.011737 | -0.046619 | -0.011693 | 7.001e-05 | 4.4328e-05 | 0.070495 | 0.070495 | 0.070495 | 0.9857 | -0.27489 | 0.98409 | -0.30634 | 19.3667
104 | -0.0071218 | -0.0017849 | 0.007122 | 0.001785 | 2.0535e-07 | 6.9598e-08 | 0.010688 | 0.010688 | 0.010688 | 0.99151 | -0.16329 | 0.99154 | -0.16269 | 2.9363
105 | 0.0053386 | 0.0013379 | -0.0053384 | -0.0013379 | 2.6668e-07 | 2.7783e-08 | 0.0080117 | 0.0080118 | 0.0080118 | 0.99154 | -0.16269 | 0.99148 | -0.16374 | 2.201
106 | -0.05463 | -0.013724 | 0.054662 | 0.013744 | 3.1498e-05 | 1.9996e-05 | 0.081798 | 0.081798 | 0.081798 | 0.99393 | -0.11641 | 0.99455 | -0.10434 | 22.4721
107 | -0.0046125 | -0.001156 | 0.0046127 | 0.001156 | 1.8455e-07 | -1.6924e-08 | 0.0068891 | 0.0068891 | 0.0068891 | 0.99628 | -0.07129 | 0.99633 | -0.07045 | 1.8926
108 | 0.015156 | 0.0037996 | -0.015153 | -0.0037976 | 3.3734e-06 | 1.9304e-06 | 0.022636 | 0.022636 | 0.022636 | 0.99633 | -0.07045 | 0.99608 | -0.075122 | 6.2187
109 | 0.00941 | 0.0023584 | -0.0094099 | -0.0023583 | 1.4984e-07 | 6.9579e-08 | 0.014057 | 0.014057 | 0.014057 | 0.99608 | -0.075122 | 0.99607 | -0.075457 | 3.8619
110 | 0.0041586 | 0.0010417 | -0.0041574 | -0.001042 | 1.1075e-06 | -2.3992e-07 | 0.0062879 | 0.0062882 | 0.0062882 | 0.98409 | -0.30634 | 0.9838 | -0.31193 | 1.7275
111 | 0.04246 | 0.010651 | -0.042448 | -0.010643 | 1.2134e-05 | 7.6661e-06 | 0.064207 | 0.064207 | 0.064207 | 0.98409 | -0.30634 | 0.98378 | -0.31234 | 17.6392
112 | 0.042448 | 0.010643 | -0.042436 | -0.010635 | 1.2343e-05 | 7.7981e-06 | 0.064207 | 0.064207 | 0.064207 | 0.98378 | -0.31234 | 0.98347 | -0.31844 | 17.6393
113 | 0.0055991 | 0.0014031 | -0.0055989 | -0.0014031 | 2.1118e-07 | 3.4039e-08 | 0.0084389 | 0.0084389 | 0.0084389 | 0.98728 | -0.245 | 0.98724 | -0.24579 | 2.3184
114 | 0.0028036 | 0.00070254 | -0.0028035 | -0.00070263 | 7.0541e-08 | -8.9547e-08 | 0.0042257 | 0.0042258 | 0.0042258 | 0.98724 | -0.24579 | 0.98721 | -0.24632 | 1.1609

## res_trafo
| p_hv_mw | q_hv_mvar | p_lv_mw | q_lv_mvar | pl_mw | ql_mvar | i_hv_ka | i_lv_ka | vm_hv_pu | va_hv_degree | vm_lv_pu | va_lv_degree | loading_percent
0 | -1.2729e-15 | -1.3162e-15 | 0.00165 | 1.2699e-07 | 0.00165 | 1.2699e-07 | 5.2857e-17 | 0.0023815 | 0.99998 | 149.9956 | 1 | 0 | 0.2619

## res_ext_grid
| p_mw | q_mvar
0 | 0.60247 | 0.15217

## res_load
| p_mw | q_mvar
0 | 0.0050215 | 0.0012585
1 | 0.0030617 | 0.00076734
2 | 0.0044698 | 0.0011202
3 | 0.0074593 | 0.0018695
4 | 0.0095515 | 0.0023938
5 | 0.005286 | 0.0013248
6 | 0.0035997 | 0.00090217
7 | 0.014208 | 0.0035609
8 | 0.011153 | 0.0027953
9 | 0.022602 | 0.0056645
10 | 0.0038993 | 0.00097726
11 | 0.029392 | 0.0073663
12 | 0.010177 | 0.0025506
13 | 0.0049946 | 0.0012518
14 | 0.0035675 | 0.0008941
15 | 0.0086509 | 0.0021681
16 | 0.010389 | 0.0026039
17 | 0.0092091 | 0.002308
18 | 0.0078116 | 0.0019578
19 | 0.0042811 | 0.001073
20 | 0.0082069 | 0.0020568
21 | 0.005323 | 0.0013341
22 | 0.010539 | 0.0026413
23 | 0.0065114 | 0.0016319
24 | 0.0073064 | 0.0018312
25 | 0.0038379 | 0.00096186
26 | 0.0060803 | 0.0015239
27 | 0.0067073 | 0.001681
28 | 0.0081111 | 0.0020328
29 | 0.0066395 | 0.001664
30 | 0.01205 | 0.00302
31 | 0.003122 | 0.00078245
32 | 0.0038088 | 0.00095457
33 | 0.0035291 | 0.00088448
34 | 0.0043959 | 0.0011017
35 | 0.0035511 | 0.00088999
36 | 0.003437 | 0.00086139
37 | 0.003278 | 0.00082155
38 | 0.0073854 | 0.001851
39 | 0.0063935 | 0.0016024
40 | 0.0061882 | 0.0015509
41 | 0.0038271 | 0.00095917
42 | 0.0067504 | 0.0016918
43 | 0.0083956 | 0.0021041
44 | 0.0070935 | 0.0017778
45 | 0.022288 | 0.005586
46 | 0.0068559 | 0.0017183
47 | 0.021957 | 0.0055029
48 | 0.0046268 | 0.0011596
49 | 0.0048691 | 0.0012203
50 | 0.0077547 | 0.0019435
51 | 0.021355 | 0.0053521
52 | 0.0062867 | 0.0015756
53 | 0.0052215 | 0.0013086
54 | 0.0043017 | 0.0010781
55 | 0.011006 | 0.0027584
56 | 0.0053714 | 0.0013462
57 | 0.016151 | 0.0040478
58 | 0.0074931 | 0.001878
59 | 0.01844 | 0.0046216
60 | 0.0071218 | 0.0017849
61 | 0.0046125 | 0.001156
62 | 0.0057426 | 0.0014392
63 | 0.0094099 | 0.0023583
64 | 0.0041574 | 0.001042
65 | 0.042436 | 0.010635
66 | 0.0053384 | 0.0013379
67 | 0.004915 | 0.0012318
68 | 0.008877 | 0.0022248
69 | 0.0032042 | 0.00080306
70 | 0.0027953 | 0.00070056
71 | 0.0028035 | 0.00070263

## dtypes
| element | column | dtype
0 | bus | name | object
1 | bus | vn_kv | float64
2 | bus | type | object
3 | bus | zone | object
4 | bus | in_service | bool
5 | load | name | object
6 | load | bus | uint32
7 | load | p_mw | float64
8 | load | q_mvar | float64
9 | load | const_z_percent | float64
10 | load | const_i_percent | float64
11 | load | sn_mva | float64
12 | load | scaling | float64
13 | load | in_service | bool
14 | load | type | object
15 | ext_grid | name | object
16 | ext_grid | bus | uint32
17 | ext_grid | vm_pu | float64
18 | ext_grid | va_degree | float64
19 | ext_grid | slack_weight | float64
20 | ext_grid | in_service | bool
21 | line | name | object
22 | line | std_type | object
23 | line | from_bus | uint32
24 | line | to_bus | uint32
25 | line | length_km | float64
26 | line | r_ohm_per_km | float64
27 | line | x_ohm_per_km | float64
28 | line | c_nf_per_km | float64
29 | line | g_us_per_km | float64
30 | line | max_i_ka | float64
31 | line | df | float64
32 | line | parallel | uint32
33 | line | type | object
34 | line | in_service | bool
35 | trafo | name | object
36 | trafo | std_type | object
37 | trafo | hv_bus | uint32
38 | trafo | lv_bus | uint32
39 | trafo | sn_mva | float64
40 | trafo | vn_hv_kv | float64
41 | trafo | vn_lv_kv | float64
42 | trafo | vk_percent | float64
43 | trafo | vkr_percent | float64
44 | trafo | pfe_kw | float64
45 | trafo | i0_percent | float64
46 | trafo | shift_degree | float64
47 | trafo | tap_side | object
48 | trafo | tap_neutral | int32
49 | trafo | tap_min | int32
50 | trafo | tap_max | int32
51 | trafo | tap_step_percent | float64
52 | trafo | tap_step_degree | float64
53 | trafo | tap_pos | int32
54 | trafo | tap_phase_shifter | bool
55 | trafo | parallel | uint32
56 | trafo | df | float64
57 | trafo | in_service | bool
58 | line_geodata | coords | object
59 | bus_geodata | x | float64
60 | bus_geodata | y | float64
61 | bus_geodata | coords | object
62 | res_bus | vm_pu | float64
63 | res_bus | va_degree | float64
64 | res_bus | p_mw | float64
65 | res_bus | q_mvar | float64
66 | res_line | p_from_mw | float64
67 | res_line | q_from_mvar | float64
68 | res_line | p_to_mw | float64
69 | res_line | q_to_mvar | float64
70 | res_line | pl_mw | float64
71 | res_line | ql_mvar | float64
72 | res_line | i_from_ka | float64
73 | res_line | i_to_ka | float64
74 | res_line | i_ka | float64
75 | res_line | vm_from_pu | float64
76 | res_line | va_from_degree | float64
77 | res_line | vm_to_pu | float64
78 | res_line | va_to_degree | float64
79 | res_line | loading_percent | float64
80 | res_trafo | p_hv_mw | float64
81 | res_trafo | q_hv_mvar | float64
82 | res_trafo | p_lv_mw | float64
83 | res_trafo | q_lv_mvar | float64
84 | res_trafo | pl_mw | float64
85 | res_trafo | ql_mvar | float64
86 | res_trafo | i_hv_ka | float64
87 | res_trafo | i_lv_ka | float64
88 | res_trafo | vm_hv_pu | float64
89 | res_trafo | va_hv_degree | float64
90 | res_trafo | vm_lv_pu | float64
91 | res_trafo | va_lv_degree | float64
92 | res_trafo | loading_percent | float64
93 | res_ext_grid | p_mw | float64
94 | res_ext_grid | q_mvar | float64
95 | res_load | p_mw | float64
96 | res_load | q_mvar | float64

## parameters
| version | format_version | converged | OPF_converged | name | f_hz | sn_mva
0 | 2.14.6 | 2.14.0 | TRUE | FALSE |  | 50 | 1