## bus
| name | vn_kv | type | zone | in_service
0 | bus_LV_1630-19_0_3_node_0 | 0.4 | n |  | TRUE
1 | bus_LV_1630-19_0_3_node_1 | 0.4 | n |  | TRUE
2 | bus_LV_1630-19_0_3_node_2 | 0.4 | n |  | TRUE
3 | bus_LV_1630-19_0_3_node_4 | 0.4 | n |  | TRUE
4 | bus_LV_1630-19_0_3_node_6 | 0.4 | n |  | TRUE
5 | bus_LV_1630-19_0_3_node_3 | 0.4 | n |  | TRUE
6 | bus_LV_1630-19_0_3_node_55 | 0.4 | n |  | TRUE
7 | bus_LV_1630-19_0_3_node_23 | 0.4 | n |  | TRUE
8 | bus_LV_1630-19_0_3_node_83 | 0.4 | n |  | TRUE
9 | bus_LV_1630-19_0_3_node_5 | 0.4 | n |  | TRUE
10 | bus_LV_1630-19_0_3_node_81 | 0.4 | n |  | TRUE
11 | bus_LV_1630-19_0_3_node_68 | 0.4 | n |  | TRUE
12 | bus_LV_1630-19_0_3_node_85 | 0.4 | n |  | TRUE
13 | bus_LV_1630-19_0_3_node_97 | 0.4 | n |  | TRUE
14 | bus_LV_1630-19_0_3_node_7 | 0.4 | n |  | TRUE
15 | bus_LV_1630-19_0_3_node_108 | 0.4 | n |  | TRUE
16 | bus_LV_1630-19_0_3_node_27 | 0.4 | n |  | TRUE
17 | bus_LV_1630-19_0_3_node_102 | 0.4 | n |  | TRUE
18 | bus_LV_1630-19_0_3_node_22 | 0.4 | n |  | TRUE
19 | bus_LV_1630-19_0_3_node_106 | 0.4 | n |  | TRUE
20 | bus_LV_1630-19_0_3_node_82 | 0.4 | n |  | TRUE
21 | bus_LV_1630-19_0_3_node_66 | 0.4 | n |  | TRUE
22 | bus_LV_1630-19_0_3_node_86 | 0.4 | n |  | TRUE
23 | bus_LV_1630-19_0_3_node_42 | 0.4 | n |  | TRUE
24 | bus_LV_1630-19_0_3_node_14 | 0.4 | n |  | TRUE
25 | bus_LV_1630-19_0_3_node_111 | 0.4 | n |  | TRUE
26 | bus_LV_1630-19_0_3_node_11 | 0.4 | n |  | TRUE
27 | bus_LV_1630-19_0_3_node_13 | 0.4 | n |  | TRUE
28 | bus_LV_1630-19_0_3_node_12 | 0.4 | n |  | TRUE
29 | bus_LV_1630-19_0_3_node_95 | 0.4 | n |  | TRUE
30 | bus_LV_1630-19_0_3_node_24 | 0.4 | n |  | TRUE
31 | bus_LV_1630-19_0_3_node_8 | 0.4 | n |  | TRUE
32 | bus_LV_1630-19_0_3_node_9 | 0.4 | n |  | TRUE
33 | bus_LV_1630-19_0_3_node_10 | 0.4 | n |  | TRUE
34 | bus_LV_1630-19_0_3_node_60 | 0.4 | n |  | TRUE
35 | bus_LV_1630-19_0_3_node_80 | 0.4 | n |  | TRUE
36 | bus_LV_1630-19_0_3_node_78 | 0.4 | n |  | TRUE
37 | bus_LV_1630-19_0_3_node_15 | 0.4 | n |  | TRUE
38 | bus_LV_1630-19_0_3_node_88 | 0.4 | n |  | TRUE
39 | bus_LV_1630-19_0_3_node_43 | 0.4 | n |  | TRUE
40 | bus_LV_1630-19_0_3_node_59 | 0.4 | n |  | TRUE
41 | bus_LV_1630-19_0_3_node_89 | 0.4 | n |  | TRUE
42 | bus_LV_1630-19_0_3_node_57 | 0.4 | n |  | TRUE
43 | bus_LV_1630-19_0_3_node_92 | 0.4 | n |  | TRUE
44 | bus_LV_1630-19_0_3_node_16 | 0.4 | n |  | TRUE
45 | bus_LV_1630-19_0_3_node_17 | 0.4 | n |  | TRUE
46 | bus_LV_1630-19_0_3_node_18 | 0.4 | n |  | TRUE
47 | bus_LV_1630-19_0_3_node_19 | 0.4 | n |  | TRUE
48 | bus_LV_1630-19_0_3_node_20 | 0.4 | n |  | TRUE
49 | bus_LV_1630-19_0_3_node_21 | 0.4 | n |  | TRUE
50 | bus_LV_1630-19_0_3_node_70 | 0.4 | n |  | TRUE
51 | bus_LV_1630-19_0_3_node_77 | 0.4 | n |  | TRUE
52 | bus_LV_1630-19_0_3_node_75 | 0.4 | n |  | TRUE
53 | bus_LV_1630-19_0_3_node_31 | 0.4 | n |  | TRUE
54 | bus_LV_1630-19_0_3_node_84 | 0.4 | n |  | TRUE
55 | bus_LV_1630-19_0_3_node_99 | 0.4 | n |  | TRUE
56 | bus_LV_1630-19_0_3_node_74 | 0.4 | n |  | TRUE
57 | bus_LV_1630-19_0_3_node_73 | 0.4 | n |  | TRUE
58 | bus_LV_1630-19_0_3_node_29 | 0.4 | n |  | TRUE
59 | bus_LV_1630-19_0_3_node_25 | 0.4 | n |  | TRUE
60 | bus_LV_1630-19_0_3_node_26 | 0.4 | n |  | TRUE
61 | bus_LV_1630-19_0_3_node_91 | 0.4 | n |  | TRUE
62 | bus_LV_1630-19_0_3_node_47 | 0.4 | n |  | TRUE
63 | bus_LV_1630-19_0_3_node_62 | 0.4 | n |  | TRUE
64 | bus_LV_1630-19_0_3_node_61 | 0.4 | n |  | TRUE
65 | bus_LV_1630-19_0_3_node_53 | 0.4 | n |  | TRUE
66 | bus_LV_1630-19_0_3_node_46 | 0.4 | n |  | TRUE
67 | bus_LV_1630-19_0_3_node_63 | 0.4 | n |  | TRUE
68 | bus_LV_1630-19_0_3_node_28 | 0.4 | n |  | TRUE
69 | bus_LV_1630-19_0_3_node_30 | 0.4 | n |  | TRUE
70 | bus_LV_1630-19_0_3_node_32 | 0.4 | n |  | TRUE
71 | bus_LV_1630-19_0_3_node_72 | 0.4 | n |  | TRUE
72 | bus_LV_1630-19_0_3_node_33 | 0.4 | n |  | TRUE
73 | bus_LV_1630-19_0_3_node_34 | 0.4 | n |  | TRUE
74 | bus_LV_1630-19_0_3_node_35 | 0.4 | n |  | TRUE
75 | bus_LV_1630-19_0_3_node_36 | 0.4 | n |  | TRUE
76 | bus_LV_1630-19_0_3_node_37 | 0.4 | n |  | TRUE
77 | bus_LV_1630-19_0_3_node_38 | 0.4 | n |  | TRUE
78 | bus_LV_1630-19_0_3_node_50 | 0.4 | n |  | TRUE
79 | bus_LV_1630-19_0_3_node_76 | 0.4 | n |  | TRUE
80 | bus_LV_1630-19_0_3_node_110 | 0.4 | n |  | TRUE
81 | bus_LV_1630-19_0_3_node_49 | 0.4 | n |  | TRUE
82 | bus_LV_1630-19_0_3_node_39 | 0.4 | n |  | TRUE
83 | bus_LV_1630-19_0_3_node_40 | 0.4 | n |  | TRUE
84 | bus_LV_1630-19_0_3_node_41 | 0.4 | n |  | TRUE
85 | bus_LV_1630-19_0_3_node_44 | 0.4 | n |  | TRUE
86 | bus_LV_1630-19_0_3_node_56 | 0.4 | n |  | TRUE
87 | bus_LV_1630-19_0_3_node_45 | 0.4 | n |  | TRUE
88 | bus_LV_1630-19_0_3_node_105 | 0.4 | n |  | TRUE
89 | bus_LV_1630-19_0_3_node_52 | 0.4 | n |  | TRUE
90 | bus_LV_1630-19_0_3_node_48 | 0.4 | n |  | TRUE
91 | bus_LV_1630-19_0_3_node_51 | 0.4 | n |  | TRUE
92 | bus_LV_1630-19_0_3_node_54 | 0.4 | n |  | TRUE
93 | bus_LV_1630-19_0_3_node_104 | 0.4 | n |  | TRUE
94 | bus_LV_1630-19_0_3_node_58 | 0.4 | n |  | TRUE
95 | bus_LV_1630-19_0_3_node_64 | 0.4 | n |  | TRUE
96 | bus_LV_1630-19_0_3_node_65 | 0.4 | n |  | TRUE
97 | bus_LV_1630-19_0_3_node_107 | 0.4 | n |  | TRUE
98 | bus_LV_1630-19_0_3_node_109 | 0.4 | n |  | TRUE
99 | bus_LV_1630-19_0_3_node_93 | 0.4 | n |  | TRUE
100 | bus_LV_1630-19_0_3_node_94 | 0.4 | n |  | TRUE
101 | bus_LV_1630-19_0_3_node_67 | 0.4 | n |  | TRUE
102 | bus_LV_1630-19_0_3_node_69 | 0.4 | n |  | TRUE
103 | bus_LV_1630-19_0_3_node_96 | 0.4 | n |  | TRUE
104 | bus_LV_1630-19_0_3_node_103 | 0.4 | n |  | TRUE
105 | bus_LV_1630-19_0_3_node_100 | 0.4 | n |  | TRUE
106 | bus_LV_1630-19_0_3_node_87 | 0.4 | n |  | TRUE
107 | bus_MV_152_0_node_14 | 20 | n |  | TRUE

## load
| name | bus | p_mw | q_mvar | const_z_percent | const_i_percent | sn_mva | scaling | in_service | type
0 | LV_1630-19_0_3_load_0 | 0 | 0.012245 | 0.003069 | 0 | 0 |  | 1 | TRUE | wye
1 | LV_1630-19_0_3_load_6 | 4 | 0.0015259 | 0.00038242 | 0 | 0 |  | 1 | TRUE | wye
2 | LV_1630-19_0_3_load_23 | 7 | 0.0048556 | 0.0012169 | 0 | 0 |  | 1 | TRUE | wye
3 | LV_1630-19_0_3_load_81 | 10 | 0.0060784 | 0.0015234 | 0 | 0 |  | 1 | TRUE | wye
4 | LV_1630-19_0_3_load_85 | 12 | 0.010246 | 0.0025678 | 0 | 0 |  | 1 | TRUE | wye
5 | LV_1630-19_0_3_load_108 | 15 | 0.0085283 | 0.0021374 | 0 | 0 |  | 1 | TRUE | wye
6 | LV_1630-19_0_3_load_102 | 17 | 0.0025166 | 0.00063071 | 0 | 0 |  | 1 | TRUE | wye
7 | LV_1630-19_0_3_load_22 | 18 | 0.0085091 | 0.0021326 | 0 | 0 |  | 1 | TRUE | wye
8 | LV_1630-19_0_3_load_106 | 19 | 0.010086 | 0.0025278 | 0 | 0 |  | 1 | TRUE | wye
9 | LV_1630-19_0_3_load_82 | 20 | 0.0039027 | 0.00097811 | 0 | 0 |  | 1 | TRUE | wye
10 | LV_1630-19_0_3_load_66 | 21 | 0.0043252 | 0.001084 | 0 | 0 |  | 1 | TRUE | wye
11 | LV_1630-19_0_3_load_111 | 25 | 0.0055927 | 0.0014017 | 0 | 0 |  | 1 | TRUE | wye
12 | LV_1630-19_0_3_load_95 | 29 | 0.019448 | 0.0048742 | 0 | 0 |  | 1 | TRUE | wye
13 | LV_1630-19_0_3_load_8 | 31 | 0.040419 | 0.01013 | 0 | 0 |  | 1 | TRUE | wye
14 | LV_1630-19_0_3_load_60 | 34 | 0.0016265 | 0.00040765 | 0 | 0 |  | 1 | TRUE | wye
15 | LV_1630-19_0_3_load_78 | 36 | 0.0092746 | 0.0023244 | 0 | 0 |  | 1 | TRUE | wye
16 | LV_1630-19_0_3_load_88 | 38 | 0.0042316 | 0.0010605 | 0 | 0 |  | 1 | TRUE | wye
17 | LV_1630-19_0_3_load_59 | 40 | 0.0016687 | 0.00041823 | 0 | 0 |  | 1 | TRUE | wye
18 | LV_1630-19_0_3_load_89 | 41 | 0.011719 | 0.0029372 | 0 | 0 |  | 1 | TRUE | wye
19 | LV_1630-19_0_3_load_92 | 43 | 0.0034906 | 0.00087482 | 0 | 0 |  | 1 | TRUE | wye
20 | LV_1630-19_0_3_load_16 | 44 | 0.0040676 | 0.0010194 | 0 | 0 |  | 1 | TRUE | wye
21 | LV_1630-19_0_3_load_17 | 45 | 0.0025728 | 0.00064481 | 0 | 0 |  | 1 | TRUE | wye
22 | LV_1630-19_0_3_load_70 | 50 | 0.0071884 | 0.0018016 | 0 | 0 |  | 1 | TRUE | wye
23 | LV_1630-19_0_3_load_77 | 51 | 0.0050706 | 0.0012708 | 0 | 0 |  | 1 | TRUE | wye
24 | LV_1630-19_0_3_load_75 | 52 | 0.0038695 | 0.00096979 | 0 | 0 |  | 1 | TRUE | wye
25 | LV_1630-19_0_3_load_84 | 54 | 0.0051059 | 0.0012796 | 0 | 0 |  | 1 | TRUE | wye
26 | LV_1630-19_0_3_load_99 | 55 | 0.0050109 | 0.0012559 | 0 | 0 |  | 1 | TRUE | wye
27 | LV_1630-19_0_3_load_74 | 56 | 0.0078038 | 0.0019558 | 0 | 0 |  | 1 | TRUE | wye
28 | LV_1630-19_0_3_load_29 | 58 | 0.0038316 | 0.00096029 | 0 | 0 |  | 1 | TRUE | wye
29 | LV_1630-19_0_3_load_25 | 59 | 0.013778 | 0.0034531 | 0 | 0 |  | 1 | TRUE | wye
30 | LV_1630-19_0_3_load_91 | 61 | 0.0054636 | 0.0013693 | 0 | 0 |  | 1 | TRUE | wye
31 | LV_1630-19_0_3_load_62 | 63 | 0.005321 | 0.0013336 | 0 | 0 |  | 1 | TRUE | wye
32 | LV_1630-19_0_3_load_53 | 65 | 0.0041854 | 0.001049 | 0 | 0 |  | 1 | TRUE | wye
33 | LV_1630-19_0_3_load_28 | 68 | 0.0071417 | 0.0017899 | 0 | 0 |  | 1 | TRUE | wye
34 | LV_1630-19_0_3_load_30 | 69 | 0.0034121 | 0.00085515 | 0 | 0 |  | 1 | TRUE | wye
35 | LV_1630-19_0_3_load_32 | 70 | 0.0063077 | 0.0015809 | 0 | 0 |  | 1 | TRUE | wye
36 | LV_1630-19_0_3_load_72 | 71 | 0.0027129 | 0.00067993 | 0 | 0 |  | 1 | TRUE | wye
37 | LV_1630-19_0_3_load_33 | 72 | 0.014599 | 0.0036588 | 0 | 0 |  | 1 | TRUE | wye
38 | LV_1630-19_0_3_load_35 | 74 | 0.007979 | 0.0019997 | 0 | 0 |  | 1 | TRUE | wye
39 | LV_1630-19_0_3_load_36 | 75 | 0.0040946 | 0.0010262 | 0 | 0 |  | 1 | TRUE | wye
40 | LV_1630-19_0_3_load_76 | 79 | 0.0074692 | 0.001872 | 0 | 0 |  | 1 | TRUE | wye
41 | LV_1630-19_0_3_load_110 | 80 | 0.0075701 | 0.0018973 | 0 | 0 |  | 1 | TRUE | wye
42 | LV_1630-19_0_3_load_39 | 82 | 0.0044059 | 0.0011042 | 0 | 0 |  | 1 | TRUE | wye
43 | LV_1630-19_0_3_load_40 | 83 | 0.017673 | 0.0044294 | 0 | 0 |  | 1 | TRUE | wye
44 | LV_1630-19_0_3_load_44 | 85 | 0.011853 | 0.0029706 | 0 | 0 |  | 1 | TRUE | wye
45 | LV_1630-19_0_3_load_56 | 86 | 0.002292 | 0.00057444 | 0 | 0 |  | 1 | TRUE | wye
46 | LV_1630-19_0_3_load_45 | 87 | 0.0025089 | 0.00062878 | 0 | 0 |  | 1 | TRUE | wye
47 | LV_1630-19_0_3_load_105 | 88 | 0.012202 | 0.0030581 | 0 | 0 |  | 1 | TRUE | wye
48 | LV_1630-19_0_3_load_48 | 90 | 0.0071996 | 0.0018044 | 0 | 0 |  | 1 | TRUE | wye
49 | LV_1630-19_0_3_load_51 | 91 | 0.0023422 | 0.00058701 | 0 | 0 |  | 1 | TRUE | wye
50 | LV_1630-19_0_3_load_104 | 93 | 0.0015382 | 0.00038551 | 0 | 0 |  | 1 | TRUE | wye
51 | LV_1630-19_0_3_load_58 | 94 | 0.0048617 | 0.0012185 | 0 | 0 |  | 1 | TRUE | wye
52 | LV_1630-19_0_3_load_107 | 97 | 0.0077015 | 0.0019302 | 0 | 0 |  | 1 | TRUE | wye
53 | LV_1630-19_0_3_load_109 | 98 | 0.014396 | 0.003608 | 0 | 0 |  | 1 | TRUE | wye
54 | LV_1630-19_0_3_load_94 | 100 | 0.0058828 | 0.0014744 | 0 | 0 |  | 1 | TRUE | wye
55 | LV_1630-19_0_3_load_67 | 101 | 0.0034525 | 0.00086529 | 0 | 0 |  | 1 | TRUE | wye
56 | LV_1630-19_0_3_load_69 | 102 | 0.0017636 | 0.00044201 | 0 | 0 |  | 1 | TRUE | wye
57 | LV_1630-19_0_3_load_103 | 104 | 0.0019755 | 0.00049512 | 0 | 0 |  | 1 | TRUE | wye
58 | LV_1630-19_0_3_load_100 | 105 | 0.0039965 | 0.0010016 | 0 | 0 |  | 1 | TRUE | wye
59 | LV_1630-19_0_3_load_87 | 106 | 0.0035912 | 0.00090004 | 0 | 0 |  | 1 | TRUE | wye

## ext_grid
| name | bus | vm_pu | va_degree | slack_weight | in_service
0 |  | 38 | 1 | 0 | 1 | TRUE

## line
| name | std_type | from_bus | to_bus | length_km | r_ohm_per_km | x_ohm_per_km | c_nf_per_km | g_us_per_km | max_i_ka | df | parallel | type | in_service
0 | LV_1630-19_0_3_line_0 |  | 0 | 1 | 0.025386 | 0.125 | 0.08 | 261 | 0 | 0.364 | 1 | 1 | cs | TRUE
1 | LV_1630-19_0_3_line_1 |  | 0 | 2 | 0.018225 | 0.125 | 0.08 | 261 | 0 | 0.364 | 1 | 2 | cs | TRUE
2 | LV_1630-19_0_3_line_2 |  | 1 | 3 | 0.057472 | 0.125 | 0.08 | 261 | 0 | 0.364 | 1 | 1 | cs | TRUE
3 | LV_1630-19_0_3_line_3 |  | 2 | 4 | 0.012775 | 0.125 | 0.08 | 261 | 0 | 0.364 | 1 | 2 | cs | TRUE
4 | LV_1630-19_0_3_line_4 |  | 3 | 8 | 0.016899 | 0.125 | 0.08 | 261 | 0 | 0.364 | 1 | 1 | cs | TRUE
5 | LV_1630-19_0_3_line_5 |  | 3 | 9 | 0.059153 | 0.125 | 0.08 | 261 | 0 | 0.364 | 1 | 1 | cs | TRUE
6 | LV_1630-19_0_3_line_6 |  | 3 | 10 | 0.01348 | 0.125 | 0.08 | 261 | 0 | 0.364 | 1 | 1 | cs | TRUE
7 | LV_1630-19_0_3_line_7 |  | 4 | 13 | 0.016595 | 0.125 | 0.08 | 261 | 0 | 0.364 | 1 | 3 | cs | TRUE
8 | LV_1630-19_0_3_line_8 |  | 5 | 6 | 0.049805 | 0.125 | 0.08 | 261 | 0 | 0.364 | 1 | 1 | cs | TRUE
9 | LV_1630-19_0_3_line_9 |  | 5 | 7 | 0.03413 | 0.125 | 0.08 | 261 | 0 | 0.364 | 1 | 1 | cs | TRUE
10 | LV_1630-19_0_3_line_10 |  | 6 | 17 | 0.034751 | 0.125 | 0.08 | 261 | 0 | 0.364 | 1 | 1 | cs | TRUE
11 | LV_1630-19_0_3_line_11 |  | 7 | 18 | 0.017342 | 0.125 | 0.08 | 261 | 0 | 0.364 | 1 | 1 | cs | TRUE
12 | LV_1630-19_0_3_line_12 |  | 8 | 19 | 0.010477 | 0.125 | 0.08 | 261 | 0 | 0.364 | 1 | 1 | cs | TRUE
13 | LV_1630-19_0_3_line_13 |  | 9 | 11 | 0.050325 | 0.125 | 0.08 | 261 | 0 | 0.364 | 1 | 1 | cs | TRUE
14 | LV_1630-19_0_3_line_14 |  | 9 | 12 | 0.017144 | 0.125 | 0.08 | 261 | 0 | 0.364 | 1 | 1 | cs | TRUE
15 | LV_1630-19_0_3_line_15 |  | 10 | 20 | 0.0019679 | 0.125 | 0.08 | 261 | 0 | 0.364 | 1 | 1 | cs | TRUE
16 | LV_1630-19_0_3_line_16 |  | 11 | 21 | 0.011032 | 0.125 | 0.08 | 261 | 0 | 0.364 | 1 | 1 | cs | TRUE
17 | LV_1630-19_0_3_line_17 |  | 12 | 22 | 0.029338 | 0.125 | 0.08 | 261 | 0 | 0.364 | 1 | 1 | cs | TRUE
18 | LV_1630-19_0_3_line_18 |  | 13 | 23 | 0.044693 | 0.125 | 0.08 | 261 | 0 | 0.364 | 1 | 3 | cs | TRUE
19 | LV_1630-19_0_3_line_19 |  | 14 | 15 | 0.020681 | 0.125 | 0.08 | 261 | 0 | 0.364 | 1 | 1 | cs | TRUE
20 | LV_1630-19_0_3_line_20 |  | 14 | 16 | 0.039284 | 0.125 | 0.08 | 261 | 0 | 0.364 | 1 | 1 | cs | TRUE
21 | LV_1630-19_0_3_line_21 |  | 16 | 29 | 0.0018664 | 0.125 | 0.08 | 261 | 0 | 0.364 | 1 | 1 | cs | TRUE
22 | LV_1630-19_0_3_line_22 |  | 16 | 30 | 0.049549 | 0.125 | 0.08 | 261 | 0 | 0.364 | 1 | 1 | cs | TRUE
23 | LV_1630-19_0_3_line_23 |  | 18 | 30 | 0.03183 | 0.125 | 0.08 | 261 | 0 | 0.364 | 1 | 1 | cs | TRUE
24 | LV_1630-19_0_3_line_24 |  | 21 | 101 | 0.0054391 | 0.125 | 0.08 | 261 | 0 | 0.364 | 1 | 1 | cs | TRUE
25 | LV_1630-19_0_3_line_25 |  | 22 | 106 | 0.012167 | 0.125 | 0.08 | 261 | 0 | 0.364 | 1 | 1 | cs | TRUE
26 | LV_1630-19_0_3_line_26 |  | 23 | 83 | 0.036933 | 0.125 | 0.08 | 261 | 0 | 0.364 | 1 | 3 | cs | TRUE
27 | LV_1630-19_0_3_line_27 |  | 24 | 25 | 0.001335 | 0.125 | 0.08 | 261 | 0 | 0.364 | 1 | 1 | cs | TRUE
28 | LV_1630-19_0_3_line_28 |  | 24 | 26 | 0.02071 | 0.125 | 0.08 | 261 | 0 | 0.364 | 1 | 3 | cs | TRUE
29 | LV_1630-19_0_3_line_29 |  | 24 | 27 | 0.033301 | 0.125 | 0.08 | 261 | 0 | 0.364 | 1 | 3 | cs | TRUE
30 | LV_1630-19_0_3_line_30 |  | 26 | 28 | 0.022442 | 0.125 | 0.08 | 261 | 0 | 0.364 | 1 | 3 | cs | TRUE
31 | LV_1630-19_0_3_line_31 |  | 26 | 29 | 0.0043766 | 0.125 | 0.08 | 261 | 0 | 0.364 | 1 | 1 | cs | TRUE
32 | LV_1630-19_0_3_line_32 |  | 27 | 37 | 0.019851 | 0.125 | 0.08 | 261 | 0 | 0.364 | 1 | 3 | cs | TRUE
33 | LV_1630-19_0_3_line_33 |  | 28 | 35 | 0.036824 | 0.125 | 0.08 | 261 | 0 | 0.364 | 1 | 1 | cs | TRUE
34 | LV_1630-19_0_3_line_34 |  | 28 | 36 | 0.021313 | 0.125 | 0.08 | 261 | 0 | 0.364 | 1 | 1 | cs | TRUE
35 | LV_1630-19_0_3_line_35 |  | 28 | 32 | 0.036416 | 0.125 | 0.08 | 261 | 0 | 0.364 | 1 | 3 | cs | TRUE
36 | LV_1630-19_0_3_line_36 |  | 30 | 59 | 0.0051128 | 0.125 | 0.08 | 261 | 0 | 0.364 | 1 | 1 | cs | TRUE
37 | LV_1630-19_0_3_line_37 |  | 30 | 60 | 0.025346 | 0.125 | 0.08 | 261 | 0 | 0.364 | 1 | 1 | cs | TRUE
38 | LV_1630-19_0_3_line_38 |  | 31 | 32 | 0.013337 | 0.125 | 0.08 | 261 | 0 | 0.364 | 1 | 1 | cs | TRUE
39 | LV_1630-19_0_3_line_39 |  | 32 | 33 | 0.029137 | 0.125 | 0.08 | 261 | 0 | 0.364 | 1 | 3 | cs | TRUE
40 | LV_1630-19_0_3_line_40 |  | 33 | 34 | 0.017764 | 0.125 | 0.08 | 261 | 0 | 0.364 | 1 | 3 | cs | TRUE
41 | LV_1630-19_0_3_line_41 |  | 34 | 39 | 0.0097108 | 0.125 | 0.08 | 261 | 0 | 0.364 | 1 | 3 | cs | TRUE
42 | LV_1630-19_0_3_line_42 |  | 35 | 43 | 0.014355 | 0.125 | 0.08 | 261 | 0 | 0.364 | 1 | 1 | cs | TRUE
43 | LV_1630-19_0_3_line_43 |  | 37 | 38 | 0.0019126 | 0.125 | 0.08 | 261 | 0 | 0.364 | 1 | 3 | cs | TRUE
44 | LV_1630-19_0_3_line_44 |  | 39 | 86 | 0.01729 | 0.125 | 0.08 | 261 | 0 | 0.364 | 1 | 3 | cs | TRUE
45 | LV_1630-19_0_3_line_45 |  | 39 | 84 | 0.007227 | 0.125 | 0.08 | 261 | 0 | 0.364 | 1 | 3 | cs | TRUE
46 | LV_1630-19_0_3_line_46 |  | 40 | 41 | 0.05076 | 0.125 | 0.08 | 261 | 0 | 0.364 | 1 | 1 | cs | TRUE
47 | LV_1630-19_0_3_line_47 |  | 40 | 42 | 0.010477 | 0.125 | 0.08 | 261 | 0 | 0.364 | 1 | 1 | cs | TRUE
48 | LV_1630-19_0_3_line_48 |  | 42 | 94 | 0.0031089 | 0.125 | 0.08 | 261 | 0 | 0.364 | 1 | 3 | cs | TRUE
49 | LV_1630-19_0_3_line_49 |  | 42 | 86 | 0.0081948 | 0.125 | 0.08 | 261 | 0 | 0.364 | 1 | 3 | cs | TRUE
50 | LV_1630-19_0_3_line_50 |  | 43 | 99 | 0.008686 | 0.125 | 0.08 | 261 | 0 | 0.364 | 1 | 1 | cs | TRUE
51 | LV_1630-19_0_3_line_51 |  | 44 | 45 | 0.016982 | 0.125 | 0.08 | 261 | 0 | 0.364 | 1 | 1 | cs | TRUE
52 | LV_1630-19_0_3_line_52 |  | 44 | 46 | 0.0073529 | 0.125 | 0.08 | 261 | 0 | 0.364 | 1 | 1 | cs | TRUE
53 | LV_1630-19_0_3_line_53 |  | 45 | 47 | 0.011289 | 0.125 | 0.08 | 261 | 0 | 0.364 | 1 | 1 | cs | TRUE
54 | LV_1630-19_0_3_line_54 |  | 46 | 48 | 0.0029 | 0.125 | 0.08 | 261 | 0 | 0.364 | 1 | 1 | cs | TRUE
55 | LV_1630-19_0_3_line_55 |  | 46 | 49 | 0.027823 | 0.125 | 0.08 | 261 | 0 | 0.364 | 1 | 1 | cs | TRUE
56 | LV_1630-19_0_3_line_56 |  | 47 | 50 | 0.052585 | 0.125 | 0.08 | 261 | 0 | 0.364 | 1 | 1 | cs | TRUE
57 | LV_1630-19_0_3_line_57 |  | 48 | 51 | 0.0096377 | 0.125 | 0.08 | 261 | 0 | 0.364 | 1 | 1 | cs | TRUE
58 | LV_1630-19_0_3_line_58 |  | 48 | 52 | 0.0053313 | 0.125 | 0.08 | 261 | 0 | 0.364 | 1 | 1 | cs | TRUE
59 | LV_1630-19_0_3_line_59 |  | 49 | 53 | 0.009226 | 0.125 | 0.08 | 261 | 0 | 0.364 | 1 | 1 | cs | TRUE
60 | LV_1630-19_0_3_line_60 |  | 49 | 54 | 0.0071362 | 0.125 | 0.08 | 261 | 0 | 0.364 | 1 | 1 | cs | TRUE
61 | LV_1630-19_0_3_line_61 |  | 51 | 55 | 0.0077916 | 0.125 | 0.08 | 261 | 0 | 0.364 | 1 | 1 | cs | TRUE
62 | LV_1630-19_0_3_line_62 |  | 52 | 56 | 0.017638 | 0.125 | 0.08 | 261 | 0 | 0.364 | 1 | 1 | cs | TRUE
63 | LV_1630-19_0_3_line_63 |  | 53 | 57 | 0.013122 | 0.125 | 0.08 | 261 | 0 | 0.364 | 1 | 2 | cs | TRUE
64 | LV_1630-19_0_3_line_64 |  | 53 | 58 | 0.01446 | 0.125 | 0.08 | 261 | 0 | 0.364 | 1 | 1 | cs | TRUE
65 | LV_1630-19_0_3_line_65 |  | 55 | 105 | 0.011326 | 0.125 | 0.08 | 261 | 0 | 0.364 | 1 | 1 | cs | TRUE
66 | LV_1630-19_0_3_line_66 |  | 56 | 76 | 0.0049261 | 0.125 | 0.08 | 261 | 0 | 0.364 | 1 | 1 | cs | TRUE
67 | LV_1630-19_0_3_line_67 |  | 57 | 71 | 0.0028253 | 0.125 | 0.08 | 261 | 0 | 0.364 | 1 | 3 | cs | TRUE
68 | LV_1630-19_0_3_line_68 |  | 58 | 68 | 0.016542 | 0.125 | 0.08 | 261 | 0 | 0.364 | 1 | 1 | cs | TRUE
69 | LV_1630-19_0_3_line_69 |  | 59 | 61 | 0.02425 | 0.125 | 0.08 | 261 | 0 | 0.364 | 1 | 1 | cs | TRUE
70 | LV_1630-19_0_3_line_70 |  | 60 | 62 | 0.045344 | 0.125 | 0.08 | 261 | 0 | 0.364 | 1 | 1 | cs | TRUE
71 | LV_1630-19_0_3_line_71 |  | 60 | 63 | 0.020284 | 0.125 | 0.08 | 261 | 0 | 0.364 | 1 | 1 | cs | TRUE
72 | LV_1630-19_0_3_line_72 |  | 62 | 64 | 0.019459 | 0.125 | 0.08 | 261 | 0 | 0.364 | 1 | 1 | cs | TRUE
73 | LV_1630-19_0_3_line_73 |  | 62 | 65 | 0.035559 | 0.125 | 0.08 | 261 | 0 | 0.364 | 1 | 1 | cs | TRUE
74 | LV_1630-19_0_3_line_74 |  | 62 | 66 | 0.015864 | 0.125 | 0.08 | 261 | 0 | 0.364 | 1 | 1 | cs | TRUE
75 | LV_1630-19_0_3_line_75 |  | 63 | 67 | 0.013225 | 0.125 | 0.08 | 261 | 0 | 0.364 | 1 | 1 | cs | TRUE
76 | LV_1630-19_0_3_line_76 |  | 64 | 88 | 0.011689 | 0.125 | 0.08 | 261 | 0 | 0.364 | 1 | 1 | cs | TRUE
77 | LV_1630-19_0_3_line_77 |  | 65 | 89 | 0.0051879 | 0.125 | 0.08 | 261 | 0 | 0.364 | 1 | 1 | cs | TRUE
78 | LV_1630-19_0_3_line_78 |  | 66 | 87 | 0.0080277 | 0.125 | 0.08 | 261 | 0 | 0.364 | 1 | 1 | cs | TRUE
79 | LV_1630-19_0_3_line_79 |  | 67 | 95 | 0.042199 | 0.125 | 0.08 | 261 | 0 | 0.364 | 1 | 1 | cs | TRUE
80 | LV_1630-19_0_3_line_80 |  | 67 | 96 | 0.042913 | 0.125 | 0.08 | 261 | 0 | 0.364 | 1 | 1 | cs | TRUE
81 | LV_1630-19_0_3_line_81 |  | 68 | 69 | 0.010688 | 0.125 | 0.08 | 261 | 0 | 0.364 | 1 | 1 | cs | TRUE
82 | LV_1630-19_0_3_line_82 |  | 69 | 70 | 0.0011439 | 0.125 | 0.08 | 261 | 0 | 0.364 | 1 | 1 | cs | TRUE
83 | LV_1630-19_0_3_line_83 |  | 71 | 94 | 0.012837 | 0.125 | 0.08 | 261 | 0 | 0.364 | 1 | 3 | cs | TRUE
84 | LV_1630-19_0_3_line_84 |  | 72 | 73 | 0.010822 | 0.125 | 0.08 | 261 | 0 | 0.364 | 1 | 1 | cs | TRUE
85 | LV_1630-19_0_3_line_85 |  | 73 | 74 | 0.029545 | 0.125 | 0.08 | 261 | 0 | 0.364 | 1 | 1 | cs | TRUE
86 | LV_1630-19_0_3_line_86 |  | 73 | 75 | 0.028376 | 0.125 | 0.08 | 261 | 0 | 0.364 | 1 | 1 | cs | TRUE
87 | LV_1630-19_0_3_line_87 |  | 73 | 76 | 0.023268 | 0.125 | 0.08 | 261 | 0 | 0.364 | 1 | 1 | cs | TRUE
88 | LV_1630-19_0_3_line_88 |  | 73 | 77 | 0.024005 | 0.125 | 0.08 | 261 | 0 | 0.364 | 1 | 1 | cs | TRUE
89 | LV_1630-19_0_3_line_89 |  | 74 | 78 | 0.016545 | 0.125 | 0.08 | 261 | 0 | 0.364 | 1 | 1 | cs | TRUE
90 | LV_1630-19_0_3_line_90 |  | 76 | 79 | 0.0075618 | 0.125 | 0.08 | 261 | 0 | 0.364 | 1 | 1 | cs | TRUE
91 | LV_1630-19_0_3_line_91 |  | 77 | 80 | 0.099488 | 0.125 | 0.08 | 261 | 0 | 0.364 | 1 | 1 | cs | TRUE
92 | LV_1630-19_0_3_line_92 |  | 78 | 81 | 0.043966 | 0.125 | 0.08 | 261 | 0 | 0.364 | 1 | 1 | cs | TRUE
93 | LV_1630-19_0_3_line_93 |  | 81 | 90 | 0.015638 | 0.125 | 0.08 | 261 | 0 | 0.364 | 1 | 1 | cs | TRUE
94 | LV_1630-19_0_3_line_94 |  | 82 | 83 | 0.010929 | 0.125 | 0.08 | 261 | 0 | 0.364 | 1 | 3 | cs | TRUE
95 | LV_1630-19_0_3_line_95 |  | 82 | 84 | 0.00987 | 0.125 | 0.08 | 261 | 0 | 0.364 | 1 | 3 | cs | TRUE
96 | LV_1630-19_0_3_line_96 |  | 84 | 85 | 0.020017 | 0.125 | 0.08 | 261 | 0 | 0.364 | 1 | 1 | cs | TRUE
97 | LV_1630-19_0_3_line_97 |  | 89 | 92 | 0.044769 | 0.125 | 0.08 | 261 | 0 | 0.364 | 1 | 1 | cs | TRUE
98 | LV_1630-19_0_3_line_98 |  | 89 | 91 | 0.057939 | 0.125 | 0.08 | 261 | 0 | 0.364 | 1 | 1 | cs | TRUE
99 | LV_1630-19_0_3_line_99 |  | 92 | 93 | 0.032702 | 0.125 | 0.08 | 261 | 0 | 0.364 | 1 | 1 | cs | TRUE
100 | LV_1630-19_0_3_line_100 |  | 95 | 97 | 0.021819 | 0.125 | 0.08 | 261 | 0 | 0.364 | 1 | 1 | cs | TRUE
101 | LV_1630-19_0_3_line_101 |  | 96 | 98 | 0.00406 | 0.125 | 0.08 | 261 | 0 | 0.364 | 1 | 1 | cs | TRUE
102 | LV_1630-19_0_3_line_102 |  | 99 | 100 | 0.008173 | 0.125 | 0.08 | 261 | 0 | 0.364 | 1 | 1 | cs | TRUE
103 | LV_1630-19_0_3_line_103 |  | 101 | 102 | 0.012986 | 0.125 | 0.08 | 261 | 0 | 0.364 | 1 | 1 | cs | TRUE
104 | LV_1630-19_0_3_line_104 |  | 102 | 103 | 0.012813 | 0.125 | 0.08 | 261 | 0 | 0.364 | 1 | 1 | cs | TRUE
105 | LV_1630-19_0_3_line_105 |  | 103 | 104 | 0.015316 | 0.125 | 0.08 | 261 | 0 | 0.364 | 1 | 1 | cs | TRUE

## trafo
| name | std_type | hv_bus | lv_bus | sn_mva | vn_hv_kv | vn_lv_kv | vk_percent | vkr_percent | pfe_kw | i0_percent | shift_degree | tap_side | tap_neutral | tap_min | tap_max | tap_step_percent | tap_step_degree | tap_pos | tap_phase_shifter | parallel | df | in_service
0 | LV_1630-19_0_3_trafo_88 | 0.63 MVA 20/0.4 kV | 107 | 38 | 0.63 | 20 | 0.4 | 6 | 1.206 | 1.65 | 0.2619 | 150 | hv | 0 | -2 | 2 | 2.5 | 0 | 0 | FALSE | 1 | 1 | TRUE

## line_geodata
| x0 | y0 | x1 | y1 | x2 | y2 | x3 | y3 | x4 | y4 | x5 | y5 | x6 | y6 | x7 | y7 | x8 | y8 | x9 | y9 | x10 | y10 | x11 | y11
0 | 2731629.0701 | 1219980.4463 | 2731613.9795 | 1219978.389 | 2731604.3727 | 1219981.6822
1 | 2731587.1323 | 1219987.5923 | 2731604.3727 | 1219981.6822
2 | 2731629.0701 | 1219980.4463 | 2731624.2169 | 1219987.4337 | 2731626.5153 | 1219995.402 | 2731627.8478 | 1220000.0241 | 2731630.2876 | 1220008.4627 | 2731632.6055 | 1220016.2314 | 2731636.8528 | 1220023.9426 | 2731641.4444 | 1220027.4136 | 2731645.5939 | 1220028.9065
3 | 2731587.1323 | 1219987.5923 | 2731575.3099 | 1219992.432
4 | 2731645.5939 | 1220028.9065 | 2731661.6419 | 1220034.3434
5 | 2731645.5939 | 1220028.9065 | 2731641.4444 | 1220027.4136 | 2731636.8528 | 1220023.9426 | 2731632.6055 | 1220016.2314 | 2731644.9176 | 1220012.1223 | 2731669.104 | 1219999.6689
6 | 2731645.5939 | 1220028.9065 | 2731643.8448 | 1220033.1713 | 2731641.7323 | 1220038.7625 | 2731640.7739 | 1220041.4923
7 | 2731559.819 | 1219998.3088 | 2731562.5969 | 1219997.6363 | 2731575.3099 | 1219992.432
8 | 2731747.9449 | 1219924.4397 | 2731744.6953 | 1219927.5592 | 2731709.3734 | 1219945.8042 | 2731704.2354 | 1219948.1591
9 | 2731704.2354 | 1219948.1591 | 2731702.5868 | 1219943.0741 | 2731701.8003 | 1219942.6008 | 2731689.0316 | 1219944.0085 | 2731686.8699 | 1219943.249 | 2731682.6889 | 1219940.4321 | 2731680.486 | 1219937.4142 | 2731678.3574 | 1219934.085
10 | 2731747.9449 | 1219924.4397 | 2731753.5226 | 1219923.4845 | 2731765.4052 | 1219916.8419 | 2731779.3936 | 1219910.2143
11 | 2731672.0159 | 1219918.2972 | 2731672.6101 | 1219923.8736 | 2731675.4234 | 1219929.4959 | 2731678.3574 | 1219934.085
12 | 2731672.1245 | 1220035.0423 | 2731669.3944 | 1220034.9263 | 2731661.6419 | 1220034.3434
13 | 2731712.4412 | 1219973.8837 | 2731669.104 | 1219999.6689
14 | 2731669.104 | 1219999.6689 | 2731678.7247 | 1220013.8589
15 | 2731640.7739 | 1220041.4923 | 2731640.1219 | 1220043.349
16 | 2731712.4412 | 1219973.8837 | 2731716.8756 | 1219973.1367 | 2731720.0619 | 1219978.8419
17 | 2731701.0337 | 1220021.1589 | 2731694.9494 | 1220024.7718 | 2731691.5826 | 1220025.6425 | 2731688.8168 | 1220025.7704 | 2731685.9891 | 1220024.5736 | 2731678.7247 | 1220013.8589
18 | 2731559.819 | 1219998.3088 | 2731554.0796 | 1219999.7166 | 2731521.0075 | 1220001.7324 | 2731515.3016 | 1220002.6516
19 | 2731613.239 | 1219953.8638 | 2731627.9446 | 1219951.0197 | 2731632.9419 | 1219948.1611
20 | 2731604.4366 | 1219915.6159 | 2731605.8855 | 1219924.5886 | 2731609.9134 | 1219942.2253 | 2731613.239 | 1219953.8638
21 | 2731604.4366 | 1219915.6159 | 2731602.5706 | 1219915.6511
22 | 2731604.4366 | 1219915.6159 | 2731613.6831 | 1219914.2079 | 2731622.6378 | 1219911.5814 | 2731633.3445 | 1219906.9587 | 2731640.9046 | 1219904.2346 | 2731642.7262 | 1219907.6777 | 2731646.129 | 1219914.1026
23 | 2731646.129 | 1219914.1026 | 2731654.3755 | 1219912.2611 | 2731659.3449 | 1219912.0374 | 2731665.7045 | 1219912.4561 | 2731671.3403 | 1219911.958 | 2731672.0159 | 1219918.2972
24 | 2731720.0619 | 1219978.8419 | 2731721.9502 | 1219982.223 | 2731722.9977 | 1219983.3877
25 | 2731701.0337 | 1220021.1589 | 2731699.0459 | 1220018.3683 | 2731699.2577 | 1220017.3722 | 2731700.831 | 1220014.1932 | 2731700.8907 | 1220012.8713 | 2731699.4114 | 1220010.4254
26 | 2731515.3016 | 1220002.6516 | 2731514.9743 | 1219994.1041 | 2731518.0309 | 1219972.2315 | 2731524.3045 | 1219971.7252
27 | 2731595.2511 | 1219933.1495 | 2731593.9138 | 1219933.2089
28 | 2731595.2511 | 1219933.1495 | 2731598.4424 | 1219933.0088 | 2731598.2562 | 1219926.6662 | 2731598.1577 | 1219923.2279 | 2731598.0856 | 1219921.3358 | 2731598.1995 | 1219915.5003
29 | 2731574.9421 | 1219933.6458 | 2731580.8535 | 1219934.0767 | 2731580.9931 | 1219939.095 | 2731585.2913 | 1219942.4482 | 2731591.9338 | 1219942.0835 | 2731595.4306 | 1219938.0797 | 2731595.2511 | 1219933.1495
30 | 2731586.071 | 1219900.6536 | 2731585.3969 | 1219904.0192 | 2731586.1588 | 1219907.3276 | 2731587.2895 | 1219910.0882 | 2731590.4661 | 1219913.361 | 2731593.8665 | 1219914.7484 | 2731598.1995 | 1219915.5003
31 | 2731598.1995 | 1219915.5003 | 2731601.1788 | 1219915.6773 | 2731602.5706 | 1219915.6511
32 | 2731574.9421 | 1219933.6458 | 2731555.0863 | 1219932.1838
33 | 2731586.071 | 1219900.6536 | 2731587.7912 | 1219897.0108 | 2731589.9291 | 1219894.3893 | 2731595.2606 | 1219890.148 | 2731613.5522 | 1219876.8747
34 | 2731586.071 | 1219900.6536 | 2731582.2519 | 1219898.6343 | 2731577.9683 | 1219895.6483 | 2731578.4732 | 1219889.9771 | 2731581.5838 | 1219884.7554
35 | 2731562.2745 | 1219918.4647 | 2731571.3303 | 1219917.0969 | 2731576.9739 | 1219914.8753 | 2731581.5245 | 1219912.9965 | 2731584.3282 | 1219911.5017 | 2731587.2895 | 1219910.0882 | 2731586.1588 | 1219907.3276 | 2731585.3969 | 1219904.0192 | 2731586.071 | 1219900.6536
36 | 2731646.129 | 1219914.1026 | 2731648.6964 | 1219918.524
37 | 2731646.129 | 1219914.1026 | 2731642.7262 | 1219907.6777 | 2731645.8497 | 1219906.8238 | 2731650.7805 | 1219905.9432 | 2731656.9931 | 1219905.4578 | 2731656.8676 | 1219901.8633
38 | 2731562.2745 | 1219918.4647 | 2731560.5555 | 1219914.1566 | 2731558.4878 | 1219909.1402 | 2731557.3027 | 1219906.0893
39 | 2731562.2745 | 1219918.4647 | 2731533.1979 | 1219921.3695
40 | 2731533.1979 | 1219921.3695 | 2731527.756 | 1219927.1762 | 2731524.386 | 1219934.0296 | 2731523.8223 | 1219936.1234
41 | 2731524.3978 | 1219945.517 | 2731523.0564 | 1219941.9845 | 2731523.3771 | 1219937.7771 | 2731523.8223 | 1219936.1234
42 | 2731613.5522 | 1219876.8747 | 2731624.7512 | 1219867.894
43 | 2731555.0863 | 1219932.1838 | 2731555.0351 | 1219934.0957
44 | 2731524.3978 | 1219945.517 | 2731518.6891 | 1219944.846 | 2731511.1585 | 1219941.4325 | 2731510.0281 | 1219940.7181 | 2731508.8341 | 1219939.193
45 | 2731528.633 | 1219951.382 | 2731524.3978 | 1219945.517
46 | 2731512.0212 | 1219926.2718 | 2731505.5216 | 1219875.9296
47 | 2731503.7824 | 1219932.7404 | 2731506.6511 | 1219930.3685 | 2731512.0212 | 1219926.2718
48 | 2731503.7824 | 1219932.7404 | 2731501.3639 | 1219934.6938
49 | 2731503.7824 | 1219932.7404 | 2731508.8341 | 1219939.193
50 | 2731631.5275 | 1219862.4601 | 2731624.7512 | 1219867.894
51 | 2731441.673 | 1219956.1554 | 2731438.8303 | 1219954.9472 | 2731436.0061 | 1219952.9055 | 2731427.0128 | 1219949.382 | 2731426.7933 | 1219948.6654
52 | 2731442.8715 | 1219963.4099 | 2731441.673 | 1219956.1554
53 | 2731432.53 | 1219939.1287 | 2731430.7081 | 1219943.9479 | 2731427.3117 | 1219947.8762 | 2731426.7933 | 1219948.6654 | 2731426.7933 | 1219948.6654
54 | 2731440.1612 | 1219964.4621 | 2731442.8715 | 1219963.4099
55 | 2731468.8658 | 1219953.2976 | 2731442.8715 | 1219963.4099
56 | 2731432.53 | 1219939.1287 | 2731422.8083 | 1219887.4499
57 | 2731440.1612 | 1219964.4621 | 2731439.347 | 1219970.3934 | 2731438.3119 | 1219973.8944
58 | 2731440.1612 | 1219964.4621 | 2731435.0707 | 1219966.0465
59 | 2731468.8658 | 1219953.2976 | 2731477.8976 | 1219951.2953
60 | 2731468.8658 | 1219953.2976 | 2731466.298 | 1219946.6393
61 | 2731438.3119 | 1219973.8944 | 2731436.1028 | 1219981.3663
62 | 2731418.2379 | 1219971.3117 | 2731418.4769 | 1219971.2114 | 2731435.0707 | 1219966.0465
63 | 2731488.9688 | 1219944.2561 | 2731481.2209 | 1219949.645 | 2731477.8976 | 1219951.2953
64 | 2731477.8976 | 1219951.2953 | 2731480.236 | 1219954.0269 | 2731477.9188 | 1219959.9583 | 2731476.057 | 1219964.0508
65 | 2731436.1028 | 1219981.3663 | 2731435.7703 | 1219982.491 | 2731431.6835 | 1219991.7854
66 | 2731413.6959 | 1219973.2187 | 2731418.2379 | 1219971.3117
67 | 2731488.9688 | 1219944.2561 | 2731491.2727 | 1219942.6208
68 | 2731465.3866 | 1219976.2668 | 2731473.8818 | 1219968.832 | 2731476.057 | 1219964.0508
69 | 2731664.5854 | 1219930.446 | 2731659.4714 | 1219932.746 | 2731656.5492 | 1219932.0475 | 2731648.6964 | 1219918.524
70 | 2731702.3219 | 1219900.845 | 2731684.3174 | 1219900.7913 | 2731674.8066 | 1219901.1036 | 2731667.3547 | 1219901.3391 | 2731656.8676 | 1219901.8633
71 | 2731656.8676 | 1219901.8633 | 2731656.7153 | 1219895.7104 | 2731663.0133 | 1219884.8408 | 2731664.0305 | 1219883.6486
72 | 2731702.3219 | 1219900.845 | 2731708.2092 | 1219895.5041 | 2731715.7344 | 1219893.669 | 2731719.3904 | 1219892.7713
73 | 2731702.3219 | 1219900.845 | 2731708.1176 | 1219900.6729 | 2731714.4023 | 1219899.6666 | 2731723.5256 | 1219897.6556 | 2731735.7078 | 1219894.9673 | 2731737.2798 | 1219894.8257
74 | 2731702.3219 | 1219900.845 | 2731703.6121 | 1219903.9427 | 2731708.4273 | 1219915.4919
75 | 2731673.358 | 1219874.283 | 2731665.2576 | 1219882.2105 | 2731664.0305 | 1219883.6486
76 | 2731719.3904 | 1219892.7713 | 2731716.9943 | 1219881.3312
77 | 2731742.4468 | 1219894.3602 | 2731737.2798 | 1219894.8257
78 | 2731708.4273 | 1219915.4919 | 2731709.6163 | 1219919.388 | 2731709.6159 | 1219921.4675 | 2731708.9847 | 1219923.2327
79 | 2731676.7229 | 1219853.9408 | 2731691.8341 | 1219855.7653 | 2731689.526 | 1219862.3085 | 2731673.358 | 1219874.283
80 | 2731673.358 | 1219874.283 | 2731678.4095 | 1219875.4957 | 2731684.299 | 1219876.9159 | 2731685.6503 | 1219883.7736 | 2731687.6838 | 1219894.1047 | 2731687.9025 | 1219895.1994 | 2731689.1305 | 1219894.9374 | 2731690.4879 | 1219894.6561 | 2731700.6533 | 1219892.5457
81 | 2731465.3866 | 1219976.2668 | 2731460.6456 | 1219980.416 | 2731457.8334 | 1219983.7837
82 | 2731457.8334 | 1219983.7837 | 2731457.1002 | 1219984.6617
83 | 2731491.2727 | 1219942.6208 | 2731493.5573 | 1219940.9992 | 2731501.3639 | 1219934.6938
84 | 2731392.9257 | 1219983.6134 | 2731382.5403 | 1219980.5708
85 | 2731392.9257 | 1219983.6134 | 2731369.8414 | 1219991.2105 | 2731364.8301 | 1219992.7508
86 | 2731392.9257 | 1219983.6134 | 2731396.5458 | 1219995.6809 | 2731396.5004 | 1219997.7371 | 2731395.4391 | 1220000.427 | 2731393.5691 | 1220001.9203 | 2731385.2394 | 1220003.2563
87 | 2731392.9257 | 1219983.6134 | 2731394.3428 | 1219983.0331 | 2731399.4217 | 1219980.9434 | 2731407.4261 | 1219976.9945 | 2731413.6959 | 1219973.2187
88 | 2731392.9257 | 1219983.6134 | 2731394.3428 | 1219983.0331 | 2731404.1475 | 1219992.7795 | 2731405.6632 | 1219997.7058 | 2731408.0356 | 1220000.2714
89 | 2731349.0152 | 1219997.612 | 2731364.8301 | 1219992.7508
90 | 2731413.6959 | 1219973.2187 | 2731409.7429 | 1219979.665
91 | 2731495.6467 | 1220025.781 | 2731484.4757 | 1220024.6335 | 2731465.5266 | 1220020.2784 | 2731456.1487 | 1220016.991 | 2731451.6103 | 1220015.9233 | 2731442.6969 | 1220015.6597 | 2731419.1685 | 1220014.8399 | 2731409.8177 | 1220012.0425 | 2731408.9437 | 1220011.0557 | 2731408.2448 | 1220009.3612 | 2731408.0552 | 1220004.1972 | 2731408.0356 | 1220000.2714
92 | 2731317.8554 | 1220021.6779 | 2731315.5053 | 1220018.4457 | 2731317.8037 | 1220016.7951 | 2731328.8189 | 1220007.4636 | 2731332.8522 | 1220004.2499 | 2731336.1208 | 1220002.3204 | 2731339.5035 | 1220000.727 | 2731343.398 | 1219999.334 | 2731349.0152 | 1219997.612
93 | 2731317.8554 | 1220021.6779 | 2731313.0473 | 1220025.6085 | 2731306.0851 | 1220030.4923 | 2731305.3774 | 1220031.0855
94 | 2731524.3045 | 1219971.7252 | 2731526.5789 | 1219961.0359
95 | 2731528.633 | 1219951.382 | 2731526.5789 | 1219961.0359
96 | 2731528.633 | 1219951.382 | 2731548.6497 | 1219951.324
97 | 2731742.4468 | 1219894.3602 | 2731753.9279 | 1219893.8582 | 2731758.648 | 1219895.2971 | 2731770.1211 | 1219892.7488 | 2731780.6861 | 1219892.1375 | 2731786.6716 | 1219892.6481
98 | 2731742.4468 | 1219894.3602 | 2731746.27 | 1219891.0532 | 2731749.9597 | 1219890.3453 | 2731770.0939 | 1219884.7194 | 2731773.429 | 1219883.57 | 2731778.4115 | 1219882.7574 | 2731785.3047 | 1219882.3873 | 2731797.9177 | 1219884.2029
99 | 2731809.5782 | 1219915.0621 | 2731807.7015 | 1219913.0856 | 2731805.737 | 1219908.216 | 2731802.4107 | 1219904.8507 | 2731800.4293 | 1219904.173 | 2731797.0668 | 1219901.4186 | 2731786.6716 | 1219892.6481
100 | 2731676.7229 | 1219853.9408 | 2731676.068 | 1219855.7501 | 2731671.87 | 1219855.7573 | 2731660.5754 | 1219866.7055
101 | 2731700.6533 | 1219892.5457 | 2731699.838 | 1219888.5689
102 | 2731631.5275 | 1219862.4601 | 2731636.315 | 1219869.0935
103 | 2731722.9977 | 1219983.3877 | 2731729.981 | 1219991.1523 | 2731732.0757 | 1219989.71
104 | 2731741.3208 | 1219989.1348 | 2731740.3902 | 1219987.6241 | 2731738.6386 | 1219985.1389 | 2731733.6425 | 1219988.6312 | 2731732.0757 | 1219989.71
105 | 2731741.3208 | 1219989.1348 | 2731743.7714 | 1219980.9601 | 2731747.5739 | 1219975.3439

## bus_geodata
| x | y | coords
0 | 2731604.3727 | 1219981.6822
1 | 2731629.0701 | 1219980.4463
2 | 2731587.1323 | 1219987.5923
3 | 2731645.5939 | 1220028.9065
4 | 2731575.3099 | 1219992.432
5 | 2731704.2354 | 1219948.1591
6 | 2731747.9449 | 1219924.4397
7 | 2731678.3574 | 1219934.085
8 | 2731661.6419 | 1220034.3434
9 | 2731669.104 | 1219999.6689
10 | 2731640.7739 | 1220041.4923
11 | 2731712.4412 | 1219973.8837
12 | 2731678.7247 | 1220013.8589
13 | 2731559.819 | 1219998.3088
14 | 2731613.239 | 1219953.8638
15 | 2731632.9419 | 1219948.1611
16 | 2731604.4366 | 1219915.6159
17 | 2731779.3936 | 1219910.2143
18 | 2731672.0159 | 1219918.2972
19 | 2731672.1245 | 1220035.0423
20 | 2731640.1219 | 1220043.349
21 | 2731720.0619 | 1219978.8419
22 | 2731701.0337 | 1220021.1589
23 | 2731515.3016 | 1220002.6516
24 | 2731595.2511 | 1219933.1495
25 | 2731593.9138 | 1219933.2089
26 | 2731598.1995 | 1219915.5003
27 | 2731574.9421 | 1219933.6458
28 | 2731586.071 | 1219900.6536
29 | 2731602.5706 | 1219915.6511
30 | 2731646.129 | 1219914.1026
31 | 2731557.3027 | 1219906.0893
32 | 2731562.2745 | 1219918.4647
33 | 2731533.1979 | 1219921.3695
34 | 2731523.8223 | 1219936.1234
35 | 2731613.5522 | 1219876.8747
36 | 2731581.5838 | 1219884.7554
37 | 2731555.0863 | 1219932.1838
38 | 2731555.035 | 1219934.0957
39 | 2731524.3978 | 1219945.517
40 | 2731512.0212 | 1219926.2718
41 | 2731505.5216 | 1219875.9296
42 | 2731503.7824 | 1219932.7404
43 | 2731624.7512 | 1219867.894
44 | 2731441.673 | 1219956.1554
45 | 2731426.7933 | 1219948.6654
46 | 2731442.8715 | 1219963.4099
47 | 2731432.53 | 1219939.1287
48 | 2731440.1612 | 1219964.4621
49 | 2731468.8658 | 1219953.2976
50 | 2731422.8083 | 1219887.4499
51 | 2731438.3119 | 1219973.8944
52 | 2731435.0707 | 1219966.0465
53 | 2731477.8976 | 1219951.2953
54 | 2731466.298 | 1219946.6393
55 | 2731436.1028 | 1219981.3663
56 | 2731418.2379 | 1219971.3117
57 | 2731488.9688 | 1219944.2561
58 | 2731476.057 | 1219964.0508
59 | 2731648.6964 | 1219918.524
60 | 2731656.8676 | 1219901.8633
61 | 2731664.5854 | 1219930.446
62 | 2731702.3219 | 1219900.845
63 | 2731664.0305 | 1219883.6486
64 | 2731719.3904 | 1219892.7713
65 | 2731737.2798 | 1219894.8257
66 | 2731708.4273 | 1219915.4919
67 | 2731673.358 | 1219874.283
68 | 2731465.3866 | 1219976.2668
69 | 2731457.8334 | 1219983.7837
70 | 2731457.1002 | 1219984.6617
71 | 2731491.2727 | 1219942.6208
72 | 2731382.5403 | 1219980.5708
73 | 2731392.9257 | 1219983.6134
74 | 2731364.8301 | 1219992.7508
75 | 2731385.2394 | 1220003.2563
76 | 2731413.6959 | 1219973.2187
77 | 2731408.0356 | 1220000.2714
78 | 2731349.0152 | 1219997.612
79 | 2731409.7429 | 1219979.665
80 | 2731495.6467 | 1220025.781
81 | 2731317.8554 | 1220021.6779
82 | 2731526.5789 | 1219961.0359
83 | 2731524.3045 | 1219971.7252
84 | 2731528.633 | 1219951.382
85 | 2731548.6497 | 1219951.324
86 | 2731508.8341 | 1219939.193
87 | 2731708.9847 | 1219923.2327
88 | 2731716.9943 | 1219881.3312
89 | 2731742.4468 | 1219894.3602
90 | 2731305.3774 | 1220031.0855
91 | 2731797.9177 | 1219884.2029
92 | 2731786.6716 | 1219892.6481
93 | 2731809.5782 | 1219915.0621
94 | 2731501.3639 | 1219934.6938
95 | 2731676.7229 | 1219853.9409
96 | 2731700.6533 | 1219892.5457
97 | 2731660.5754 | 1219866.7055
98 | 2731699.838 | 1219888.5689
99 | 2731631.5275 | 1219862.4601
100 | 2731636.315 | 1219869.0935
101 | 2731722.9977 | 1219983.3877
102 | 2731732.0757 | 1219989.71
103 | 2731741.3208 | 1219989.1348
104 | 2731747.5739 | 1219975.3439
105 | 2731431.6835 | 1219991.7854
106 | 2731699.4114 | 1220010.4254
107 | 2731555.0863 | 1219932.1838

## line_std_types
| c_nf_per_km | r_ohm_per_km | x_ohm_per_km | max_i_ka | type | q_mm2 | alpha | voltage_rating
NAYY 4x50 SE | 210 | 0.642 | 0.083 | 0.142 | cs | 50 | 0.00403 | LV
NAYY 4x120 SE | 264 | 0.225 | 0.08 | 0.242 | cs | 120 | 0.00403 | LV
NAYY 4x150 SE | 261 | 0.208 | 0.08 | 0.27 | cs | 150 | 0.00403 | LV
NA2XS2Y 1x95 RM/25 12/20 kV | 216 | 0.313 | 0.132 | 0.252 | cs | 95 | 0.00403 | MV
NA2XS2Y 1x185 RM/25 12/20 kV | 273 | 0.161 | 0.117 | 0.362 | cs | 185 | 0.00403 | MV
NA2XS2Y 1x240 RM/25 12/20 kV | 304 | 0.122 | 0.112 | 0.421 | cs | 240 | 0.00403 | MV
NA2XS2Y 1x95 RM/25 6/10 kV | 315 | 0.313 | 0.123 | 0.249 | cs | 95 | 0.00403 | MV
NA2XS2Y 1x185 RM/25 6/10 kV | 406 | 0.161 | 0.11 | 0.358 | cs | 185 | 0.00403 | MV
NA2XS2Y 1x240 RM/25 6/10 kV | 456 | 0.122 | 0.105 | 0.416 | cs | 240 | 0.00403 | MV
NA2XS2Y 1x150 RM/25 12/20 kV | 250 | 0.206 | 0.116 | 0.319 | cs | 150 | 0.00403 | MV
NA2XS2Y 1x120 RM/25 12/20 kV | 230 | 0.253 | 0.119 | 0.283 | cs | 120 | 0.00403 | MV
NA2XS2Y 1x70 RM/25 12/20 kV | 190 | 0.443 | 0.132 | 0.22 | cs | 70 | 0.00403 | MV
NA2XS2Y 1x150 RM/25 6/10 kV | 360 | 0.206 | 0.11 | 0.315 | cs | 150 | 0.00403 | MV
NA2XS2Y 1x120 RM/25 6/10 kV | 340 | 0.253 | 0.113 | 0.28 | cs | 120 | 0.00403 | MV
NA2XS2Y 1x70 RM/25 6/10 kV | 280 | 0.443 | 0.123 | 0.217 | cs | 70 | 0.00403 | MV
N2XS(FL)2Y 1x120 RM/35 64/110 kV | 112 | 0.153 | 0.166 | 0.366 | cs | 120 | 0.00393 | HV
N2XS(FL)2Y 1x185 RM/35 64/110 kV | 125 | 0.099 | 0.156 | 0.457 | cs | 185 | 0.00393 | HV
N2XS(FL)2Y 1x240 RM/35 64/110 kV | 135 | 0.075 | 0.149 | 0.526 | cs | 240 | 0.00393 | HV
N2XS(FL)2Y 1x300 RM/35 64/110 kV | 144 | 0.06 | 0.144 | 0.588 | cs | 300 | 0.00393 | HV
15-AL1/3-ST1A 0.4 | 11 | 1.8769 | 0.35 | 0.105 | ol | 16 | 0.00403 | LV
24-AL1/4-ST1A 0.4 | 11.25 | 1.2012 | 0.335 | 0.14 | ol | 24 | 0.00403 | LV
48-AL1/8-ST1A 0.4 | 12.2 | 0.5939 | 0.3 | 0.21 | ol | 48 | 0.00403 | LV
94-AL1/15-ST1A 0.4 | 13.2 | 0.306 | 0.29 | 0.35 | ol | 94 | 0.00403 | LV
34-AL1/6-ST1A 10.0 | 9.7 | 0.8342 | 0.36 | 0.17 | ol | 34 | 0.00403 | MV
48-AL1/8-ST1A 10.0 | 10.1 | 0.5939 | 0.35 | 0.21 | ol | 48 | 0.00403 | MV
70-AL1/11-ST1A 10.0 | 10.4 | 0.4132 | 0.339 | 0.29 | ol | 70 | 0.00403 | MV
94-AL1/15-ST1A 10.0 | 10.75 | 0.306 | 0.33 | 0.35 | ol | 94 | 0.00403 | MV
122-AL1/20-ST1A 10.0 | 11.1 | 0.2376 | 0.323 | 0.41 | ol | 122 | 0.00403 | MV
149-AL1/24-ST1A 10.0 | 11.25 | 0.194 | 0.315 | 0.47 | ol | 149 | 0.00403 | MV
34-AL1/6-ST1A 20.0 | 9.15 | 0.8342 | 0.382 | 0.17 | ol | 34 | 0.00403 | MV
48-AL1/8-ST1A 20.0 | 9.5 | 0.5939 | 0.372 | 0.21 | ol | 48 | 0.00403 | MV
70-AL1/11-ST1A 20.0 | 9.7 | 0.4132 | 0.36 | 0.29 | ol | 70 | 0.00403 | MV
94-AL1/15-ST1A 20.0 | 10 | 0.306 | 0.35 | 0.35 | ol | 94 | 0.00403 | MV
122-AL1/20-ST1A 20.0 | 10.3 | 0.2376 | 0.344 | 0.41 | ol | 122 | 0.00403 | MV
149-AL1/24-ST1A 20.0 | 10.5 | 0.194 | 0.337 | 0.47 | ol | 149 | 0.00403 | MV
184-AL1/30-ST1A 20.0 | 10.75 | 0.1571 | 0.33 | 0.535 | ol | 184 | 0.00403 | MV
243-AL1/39-ST1A 20.0 | 11 | 0.1188 | 0.32 | 0.645 | ol | 243 | 0.00403 | MV
48-AL1/8-ST1A 110.0 | 8 | 0.5939 | 0.46 | 0.21 | ol | 48 | 0.00403 | HV
70-AL1/11-ST1A 110.0 | 8.4 | 0.4132 | 0.45 | 0.29 | ol | 70 | 0.00403 | HV
94-AL1/15-ST1A 110.0 | 8.65 | 0.306 | 0.44 | 0.35 | ol | 94 | 0.00403 | HV
122-AL1/20-ST1A 110.0 | 8.5 | 0.2376 | 0.43 | 0.41 | ol | 122 | 0.00403 | HV
149-AL1/24-ST1A 110.0 | 8.75 | 0.194 | 0.41 | 0.47 | ol | 149 | 0.00403 | HV
184-AL1/30-ST1A 110.0 | 8.8 | 0.1571 | 0.4 | 0.535 | ol | 184 | 0.00403 | HV
243-AL1/39-ST1A 110.0 | 9 | 0.1188 | 0.39 | 0.645 | ol | 243 | 0.00403 | HV
305-AL1/39-ST1A 110.0 | 9.2 | 0.0949 | 0.38 | 0.74 | ol | 305 | 0.00403 | HV
490-AL1/64-ST1A 110.0 | 9.75 | 0.059 | 0.37 | 0.96 | ol | 490 | 0.00403 | HV
679-AL1/86-ST1A 110.0 | 9.95 | 0.042 | 0.36 | 1.15 | ol | 679 | 0.00403 | HV
490-AL1/64-ST1A 220.0 | 10 | 0.059 | 0.285 | 0.96 | ol | 490 | 0.00403 | HV
679-AL1/86-ST1A 220.0 | 11.7 | 0.042 | 0.275 | 1.15 | ol | 679 | 0.00403 | HV
490-AL1/64-ST1A 380.0 | 11 | 0.059 | 0.253 | 0.96 | ol | 490 | 0.00403 | HV
679-AL1/86-ST1A 380.0 | 14.6 | 0.042 | 0.25 | 1.15 | ol | 679 | 0.00403 | HV

## trafo_std_types
| i0_percent | pfe_kw | vkr_percent | sn_mva | vn_lv_kv | vn_hv_kv | vk_percent | shift_degree | vector_group | tap_side | tap_neutral | tap_min | tap_max | tap_step_degree | tap_step_percent | tap_phase_shifter
160 MVA 380/110 kV | 0.06 | 60 | 0.25 | 160 | 110 | 380 | 12.2 | 0 | Yy0 | hv | 0 | -9 | 9 | 0 | 1.5 | FALSE
100 MVA 220/110 kV | 0.06 | 55 | 0.26 | 100 | 110 | 220 | 12 | 0 | Yy0 | hv | 0 | -9 | 9 | 0 | 1.5 | FALSE
63 MVA 110/20 kV | 0.04 | 22 | 0.32 | 63 | 20 | 110 | 18 | 150 | YNd5 | hv | 0 | -9 | 9 | 0 | 1.5 | FALSE
40 MVA 110/20 kV | 0.05 | 18 | 0.34 | 40 | 20 | 110 | 16.2 | 150 | YNd5 | hv | 0 | -9 | 9 | 0 | 1.5 | FALSE
25 MVA 110/20 kV | 0.07 | 14 | 0.41 | 25 | 20 | 110 | 12 | 150 | YNd5 | hv | 0 | -9 | 9 | 0 | 1.5 | FALSE
63 MVA 110/10 kV | 0.04 | 22 | 0.32 | 63 | 10 | 110 | 18 | 150 | YNd5 | hv | 0 | -9 | 9 | 0 | 1.5 | FALSE
40 MVA 110/10 kV | 0.05 | 18 | 0.34 | 40 | 10 | 110 | 16.2 | 150 | YNd5 | hv | 0 | -9 | 9 | 0 | 1.5 | FALSE
25 MVA 110/10 kV | 0.07 | 14 | 0.41 | 25 | 10 | 110 | 12 | 150 | YNd5 | hv | 0 | -9 | 9 | 0 | 1.5 | FALSE
0.25 MVA 20/0.4 kV | 0.32 | 0.8 | 1.44 | 0.25 | 0.4 | 20 | 6 | 150 | Yzn5 | hv | 0 | -2 | 2 | 0 | 2.5 | FALSE
0.4 MVA 20/0.4 kV | 0.3375 | 1.35 | 1.425 | 0.4 | 0.4 | 20 | 6 | 150 | Dyn5 | hv | 0 | -2 | 2 | 0 | 2.5 | FALSE
0.63 MVA 20/0.4 kV | 0.2619 | 1.65 | 1.206 | 0.63 | 0.4 | 20 | 6 | 150 | Dyn5 | hv | 0 | -2 | 2 | 0 | 2.5 | FALSE
0.25 MVA 10/0.4 kV | 0.24 | 0.6 | 1.2 | 0.25 | 0.4 | 10 | 4 | 150 | Dyn5 | hv | 0 | -2 | 2 | 0 | 2.5 | FALSE
0.4 MVA 10/0.4 kV | 0.2375 | 0.95 | 1.325 | 0.4 | 0.4 | 10 | 4 | 150 | Dyn5 | hv | 0 | -2 | 2 | 0 | 2.5 | FALSE
0.63 MVA 10/0.4 kV | 0.1873 | 1.18 | 1.0794 | 0.63 | 0.4 | 10 | 4 | 150 | Dyn5 | hv | 0 | -2 | 2 | 0 | 2.5 | FALSE

## trafo3w_std_types
| sn_hv_mva | sn_mv_mva | sn_lv_mva | vn_hv_kv | vn_mv_kv | vn_lv_kv | vk_hv_percent | vk_mv_percent | vk_lv_percent | vkr_hv_percent | vkr_mv_percent | vkr_lv_percent | pfe_kw | i0_percent | shift_mv_degree | shift_lv_degree | vector_group | tap_side | tap_neutral | tap_min | tap_max | tap_step_percent
63/25/38 MVA 110/20/10 kV | 63 | 25 | 38 | 110 | 20 | 10 | 10.4 | 10.4 | 10.4 | 0.28 | 0.32 | 0.35 | 35 | 0.89 | 0 | 0 | YN0yn0yn0 | hv | 0 | -10 | 10 | 1.2
63/25/38 MVA 110/10/10 kV | 63 | 25 | 38 | 110 | 10 | 10 | 10.4 | 10.4 | 10.4 | 0.28 | 0.32 | 0.35 | 35 | 0.89 | 0 | 0 | YN0yn0yn0 | hv | 0 | -10 | 10 | 1.2

## fuse_std_types
| fuse_type | i_rated_a | t_avg | t_min | t_total | x_avg | x_min | x_total
HV 100A | HV 100A | 100 | 0 | [10.0, 3.64, 0.854, 0.281, 0.1, 0.0531, 0.022, 0.01] | [10.0, 4.267, 1.21, 0.403, 0.1, 0.058, 0.022, 0.01] | 0 | [300.0, 350.0, 450.0, 550.0, 700.0, 850.0, 1200.0, 1752.0] | [600.0, 700.0, 900.0, 1150.0, 1665.0, 2000.0, 3000.0, 4313.0]
HV 10A | HV 10A | 10 | 0 | [10.0, 1675.0, 0.344, 0.156, 0.1, 0.0417, 0.0171, 0.01] | [10.0, 1.3, 0.3, 0.155, 0.1, 0.0555, 0.023, 0.01] | 0 | [30.0, 32.0, 35.0, 37.0, 39.0, 50.0, 70.0, 88.0] | [60.0, 70.0, 80.0, 87.0, 94.0, 110.0, 150.0, 216.0]
HV 125A | HV 125A | 125 | 0 | [10.0, 1.82, 0.344, 0.1, 0.0467, 0.0269, 0.01] | [10.0, 2.478, 0.426, 0.1, 0.0427, 0.0211, 0.01] | 0 | [375.0, 500.0, 700.0, 925.0, 1200.0, 1500.0, 2341.0] | [750.0, 1000.0, 1500.0, 2200.0, 3000.0, 4000.0, 5765.0]
HV 160A | HV 160A | 160 | 0 | [10.0, 4.15, 1.03, 0.198, 0.1, 0.051, 0.0172, 0.01] | [10.0, 2.3, 0.734, 0.274, 0.1, 0.046, 0.0177, 0.01] | 0 | [480.0, 550.0, 700.0, 1000.0, 1260.0, 1600.0, 2500.0, 3227.0] | [960.0, 1300.0, 1700.0, 2200.0, 2996.0, 4000.0, 6000.0, 7946.0]
HV 16A | HV 16A | 16 | 0 | [10.0, 0.352, 0.164, 0.1, 0.0649, 0.0342, 0.01] | [10.0, 2.34, 0.722, 0.181, 0.1, 0.055, 0.0296, 0.01] | 0 | [48.0, 60.0, 65.0, 71.0, 80.0, 100.0, 162.0] | [96.0, 110.0, 125.0, 150.0, 168.0, 200.0, 250.0, 398.0]
HV 200A | HV 200A | 200 | 0 | [10.0, 4.267, 1.21, 0.403, 0.1, 0.058, 0.022, 0.01] | [10.0, 3.73, 1.654, 0.328, 0.1, 0.0531, 0.019, 0.01] | 0 | [600.0, 700.0, 900.0, 1150.0, 1665.0, 2000.0, 3000.0, 4313.0] | [1200.0, 1500.0, 1800.0, 2700.0, 3960.0, 5000.0, 7500.0, 10620.0]
HV 20A | HV 20A | 20 | 0 | [10.0, 1.3, 0.3, 0.155, 0.1, 0.0555, 0.023, 0.01] | [10.0, 1.3, 0.161, 0.1, 0.0611, 0.0399, 0.0141, 0.01] | 0 | [60.0, 70.0, 80.0, 87.0, 94.0, 110.0, 150.0, 216.0] | [120.0, 150.0, 200.0, 223.0, 260.0, 300.0, 450.0, 532.0]
HV 25A | HV 25A | 25 | 0 | [10.0, 2.512, 0.833, 0.299, 0.1, 0.0372, 0.0223, 0.01] | [10.0, 3.125, 0.597, 0.198, 0.1, 0.0378, 0.022, 0.01] | 0 | [75.0, 82.0, 90.0, 100.0, 124.0, 170.0, 200.0, 289.0] | [150.0, 170.0, 210.0, 250.0, 294.0, 400.0, 500.0, 711.0]
HV 31.5A | HV 31.5A | 31.5 | 0 | [10.0, 2.34, 0.722, 0.181, 0.1, 0.055, 0.0296, 0.01] | [10.0, 2.84, 0.368, 0.164, 0.1, 0.0621, 0.0378, 0.0195, 0.01] | 0 | [95.0, 110.0, 125.0, 150.0, 165.0, 200.0, 250.0, 390.0] | [189.0, 220.0, 300.0, 350.0, 393.0, 450.0, 530.0, 700.0, 960.0]
HV 40A | HV 40A | 40 | 0 | [10.0, 1.3, 0.161, 0.1, 0.0611, 0.0399, 0.0141, 0.01] | [10.0, 2.05, 0.369, 0.198, 0.1, 0.051, 0.0298, 0.01] | 0 | [120.0, 150.0, 200.0, 223.0, 260.0, 300.0, 450.0, 532.0] | [240.0, 300.0, 400.0, 450.0, 530.0, 650.0, 800.0, 1311.0]
HV 50A | HV 50A | 50 | 0 | [10.0, 3.215, 0.597, 0.198, 0.1, 0.0378, 0.022, 0.01] | [10.0, 3.64, 0.854, 0.281, 0.1, 0.0531, 0.022, 0.01] | 0 | [150.0, 170.0, 210.0, 250.0, 294.0, 400.0, 500.0, 711.0] | [300.0, 350.0, 450.0, 550.0, 700.0, 850.0, 1200.0, 1752.0]
HV 6.3A | HV 6.3A | 6.3 | 0 | [10.0, 1.39, 0.344, 0.168, 0.1, 0.056, 0.0263, 0.01] | [10.0, 1.711, 0.516, 0.198, 0.1, 0.0634, 0.0303, 0.01] | 0 | [19.0, 19.5, 20.4, 20.8, 22.0, 25.0, 32.0, 48.0] | [38.0, 40.0, 43.0, 48.0, 53.0, 60.0, 75.0, 118.0]
HV 63A | HV 63A | 63 | 0 | [10.0, 2.84, 0.368, 0.164, 0.1, 0.0621, 0.0378, 0.0195, 0.01] | [10.0, 1.82, 0.344, 0.1, 0.0467, 0.0269, 0.01] | 0 | [189.0, 220.0, 300.0, 350.0, 393.0, 450.0, 530.0, 700.0, 961.0] | [378.0, 500.0, 700.0, 934.0, 1200.0, 1500.0, 2366.0]
HV 80A | HV 80A | 80 | 0 | [10.0, 2.05, 0.369, 0.198, 0.1, 0.051, 0.0298, 0.01] | [10.0, 4.15, 1.03, 0.198, 0.1, 0.051, 0.0172, 0.01] | 0 | [240.0, 300.0, 400.0, 450.0, 530.0, 650.0, 800.0, 1311.0] | [480.0, 550.0, 700.0, 1000.0, 1260.0, 1600.0, 2500.0, 3227.0]
Siemens NH-1-100 | Siemens NH-1-100 | 100 | [5400.0, 2000.0, 400.0, 20.0, 1.0, 0.2, 0.012, 0.004] | 0 | 0 | [150.0, 190.0, 250.0, 430.0, 900.0, 1250.0, 2700.0, 3600.0] | 0 | 0
Siemens NH-1-125 | Siemens NH-1-125 | 125 | [4800.0, 120.0, 7.0, 0.1, 0.004] | 0 | 0 | [180.0, 400.0, 740.0, 2000.0, 4250.0] | 0 | 0
Siemens NH-1-16 | Siemens NH-1-16 | 16 | [4000.0, 400.0, 2.0, 0.1, 0.04, 0.01] | 0 | 0 | [26.0, 35.0, 75.0, 150.0, 200.0, 300.0] | 0 | 0
Siemens NH-1-160 | Siemens NH-1-160 | 160 | [4800.0, 120.0, 7.0, 0.1, 0.004] | 0 | 0 | [210.0, 500.0, 900.0, 2300.0, 5000.0] | 0 | 0
Siemens NH-1-25 | Siemens NH-1-25 | 25 | [4000.0, 1000.0, 10.0, 0.2, 0.02, 0.01] | 0 | 0 | [40.0, 50.0, 100.0, 210.0, 400.0, 500.0] | 0 | 0
Siemens NH-1-50 | Siemens NH-1-50 | 50 | [4000.0, 40.0, 4.0, 1.0, 0.02, 0.01] | 0 | 0 | [86.0, 200.0, 300.0, 400.0, 1000.0, 1280.0] | 0 | 0
Siemens NH-1-63 | Siemens NH-1-63 | 63 | [4000.0, 100.0, 10.0, 2.0, 0.04, 0.01] | 0 | 0 | [100.0, 200.0, 300.0, 400.0, 1000.0, 1500.0] | 0 | 0
Siemens NH-1-80 | Siemens NH-1-80 | 80 | [4800.0, 120.0, 7.0, 0.1, 0.01] | 0 | 0 | [150.58, 250.0, 450.0, 1150.0, 2470.0] | 0 | 0
Siemens NH-2-1000 | Siemens NH-2-1000 | 1000 | [4800.0, 120.0, 7.0, 0.1, 0.004] | 0 | 0 | [1900.0, 3500.0, 8400.0, 24000.0, 52000.0] | 0 | 0
Siemens NH-2-200 | Siemens NH-2-200 | 200 | [4800.0, 120.0, 7.0, 0.1, 0.004] | 0 | 0 | [280.0, 650.0, 1200.0, 3000.0, 7000.0] | 0 | 0
Siemens NH-2-224 | Siemens NH-2-224 | 224 | [4800.0, 120.0, 7.0, 0.2, 0.04, 0.004] | 0 | 0 | [400.0, 750.0, 1453.0, 3025.0, 4315.0, 7600.0] | 0 | 0
Siemens NH-2-250 | Siemens NH-2-250 | 250 | [4800.0, 120.0, 7.0, 0.1, 0.004] | 0 | 0 | [450.0, 800.0, 1650.0, 4000.0, 8500.0] | 0 | 0
Siemens NH-2-315 | Siemens NH-2-315 | 315 | [4800.0, 120.0, 7.0, 0.1, 0.004] | 0 | 0 | [550.0, 920.0, 1900.0, 5000.0, 11000.0] | 0 | 0
Siemens NH-2-355 | Siemens NH-2-355 | 355 | [4800.0, 120.0, 6.0, 0.1, 0.004] | 0 | 0 | [650.0, 1116.27, 2350.0, 5840.0, 12790.0] | 0 | 0
Siemens NH-2-400 | Siemens NH-2-400 | 400 | [4800.0, 120.0, 7.0, 0.1, 0.004] | 0 | 0 | [720.0, 1350.0, 2800.0, 6500.0, 15000.0] | 0 | 0
Siemens NH-2-425 | Siemens NH-2-425 | 425 | [4800.0, 120.0, 7.0, 0.1, 0.004] | 0 | 0 | [850.0, 1500.0, 3050.0, 7500.0, 16500.0] | 0 | 0
Siemens NH-2-630 | Siemens NH-2-630 | 630 | [4800.0, 120.0, 7.0, 0.1, 0.004] | 0 | 0 | [1200.0, 2000.0, 4800.0, 12000.0, 26000.0] | 0 | 0

## res_bus
| vm_pu | va_degree | p_mw | q_mvar
0 | 0.97792 | -0.42419 | 0.012245 | 0.003069
1 | 0.97684 | -0.44524 | 0 | 0
2 | 0.97841 | -0.41462 | 0 | 0
3 | 0.97441 | -0.49304 | 0 | 0
4 | 0.97875 | -0.40791 | 0.0015259 | 0.00038242
5 | 0.98526 | -0.28207 | 0 | 0
6 | 0.98515 | -0.28433 | 0 | 0
7 | 0.98534 | -0.28053 | 0.0048556 | 0.0012169
8 | 0.97425 | -0.49617 | 0 | 0
9 | 0.97301 | -0.52062 | 0 | 0
10 | 0.97429 | -0.49551 | 0.0060784 | 0.0015234
11 | 0.97247 | -0.5313 | 0 | 0
12 | 0.97279 | -0.52499 | 0.010246 | 0.0025678
13 | 0.97906 | -0.40196 | 0 | 0
14 | 0.98951 | -0.19961 | 0 | 0
15 | 0.98935 | -0.20275 | 0.0085283 | 0.0021374
16 | 0.98982 | -0.19364 | 0 | 0
17 | 0.98507 | -0.2859 | 0.0025166 | 0.00063071
18 | 0.98546 | -0.27823 | 0.0085091 | 0.0021326
19 | 0.97416 | -0.49811 | 0.010086 | 0.0025278
20 | 0.97428 | -0.49566 | 0.0039027 | 0.00097811
21 | 0.97236 | -0.53364 | 0.0043252 | 0.001084
22 | 0.9727 | -0.52693 | 0 | 0
23 | 0.97988 | -0.38593 | 0 | 0
24 | 0.99302 | -0.1322 | 0 | 0
25 | 0.99302 | -0.13233 | 0.0055927 | 0.0014017
26 | 0.99044 | -0.18171 | 0 | 0
27 | 0.99724 | -0.052029 | 0 | 0
28 | 0.98842 | -0.22052 | 0 | 0
29 | 0.98998 | -0.19053 | 0.019448 | 0.0048742
30 | 0.98593 | -0.26916 | 0 | 0
31 | 0.98485 | -0.28946 | 0.040419 | 0.01013
32 | 0.98534 | -0.27978 | 0 | 0
33 | 0.98324 | -0.32038 | 0 | 0
34 | 0.98197 | -0.34521 | 0.0016265 | 0.00040765
35 | 0.9881 | -0.22669 | 0 | 0
36 | 0.98823 | -0.22405 | 0.0092746 | 0.0023244
37 | 0.99976 | -0.0045608 | 0 | 0
38 | 1 | 0 | -0.41941 | -0.10759
39 | 0.98127 | -0.35872 | 0 | 0
40 | 0.98006 | -0.38233 | 0.0016687 | 0.00041823
41 | 0.97951 | -0.39313 | 0.011719 | 0.0029372
42 | 0.98019 | -0.37979 | 0 | 0
43 | 0.98798 | -0.22909 | 0.0034906 | 0.00087482
44 | 0.97562 | -0.46932 | 0.0040676 | 0.0010194
45 | 0.97547 | -0.47236 | 0.0025728 | 0.00064481
46 | 0.97571 | -0.46746 | 0 | 0
47 | 0.97539 | -0.47385 | 0 | 0
48 | 0.97551 | -0.47143 | 0 | 0
49 | 0.97801 | -0.42248 | 0 | 0
50 | 0.97504 | -0.48077 | 0.0071884 | 0.0018016
51 | 0.97539 | -0.47391 | 0.0050706 | 0.0012708
52 | 0.97521 | -0.47734 | 0.0038695 | 0.00096979
53 | 0.97881 | -0.40676 | 0 | 0
54 | 0.97797 | -0.42315 | 0.0051059 | 0.0012796
55 | 0.97532 | -0.4752 | 0.0050109 | 0.0012559
56 | 0.97428 | -0.4957 | 0.0078038 | 0.0019558
57 | 0.97951 | -0.39312 | 0 | 0
58 | 0.97853 | -0.4122 | 0.0038316 | 0.00096029
59 | 0.98584 | -0.27093 | 0.013778 | 0.0034531
60 | 0.98475 | -0.29201 | 0 | 0
61 | 0.98571 | -0.2733 | 0.0054636 | 0.0013693
62 | 0.9838 | -0.3106 | 0 | 0
63 | 0.98424 | -0.30201 | 0.005321 | 0.0013336
64 | 0.98358 | -0.31487 | 0 | 0
65 | 0.98354 | -0.31577 | 0.0041854 | 0.001049
66 | 0.98376 | -0.31131 | 0 | 0
67 | 0.98397 | -0.30727 | 0 | 0
68 | 0.97827 | -0.41728 | 0.0071417 | 0.0017899
69 | 0.97818 | -0.41917 | 0.0034121 | 0.00085515
70 | 0.97817 | -0.4193 | 0.0063077 | 0.0015809
71 | 0.97961 | -0.39117 | 0.0027129 | 0.00067993
72 | 0.97301 | -0.52077 | 0.014599 | 0.0036588
73 | 0.97316 | -0.51786 | 0 | 0
74 | 0.97274 | -0.52612 | 0.007979 | 0.0019997
75 | 0.97305 | -0.52 | 0.0040946 | 0.0010262
76 | 0.97405 | -0.50012 | 0 | 0
77 | 0.97299 | -0.5212 | 0 | 0
78 | 0.97263 | -0.52831 | 0 | 0
79 | 0.974 | -0.50116 | 0.0074692 | 0.001872
80 | 0.97228 | -0.53508 | 0.0075701 | 0.0018973
81 | 0.97233 | -0.53415 | 0 | 0
82 | 0.98082 | -0.36763 | 0.0044059 | 0.0011042
83 | 0.98056 | -0.37271 | 0.017673 | 0.0044294
84 | 0.98106 | -0.36279 | 0 | 0
85 | 0.98084 | -0.36708 | 0.011853 | 0.0029706
86 | 0.98054 | -0.37309 | 0.002292 | 0.00057444
87 | 0.98375 | -0.31168 | 0.0025089 | 0.00062878
88 | 0.98345 | -0.31744 | 0.012202 | 0.0030581
89 | 0.98352 | -0.31613 | 0 | 0
90 | 0.97223 | -0.53622 | 0.0071996 | 0.0018044
91 | 0.98339 | -0.31858 | 0.0023422 | 0.00058701
92 | 0.98345 | -0.31737 | 0 | 0
93 | 0.98341 | -0.31828 | 0.0015382 | 0.00038551
94 | 0.98007 | -0.38208 | 0.0048617 | 0.0012185
95 | 0.98367 | -0.31313 | 0 | 0
96 | 0.9834 | -0.3184 | 0 | 0
97 | 0.98352 | -0.31615 | 0.0077015 | 0.0019302
98 | 0.98335 | -0.31945 | 0.014396 | 0.003608
99 | 0.98793 | -0.23 | 0 | 0
100 | 0.98788 | -0.23086 | 0.0058828 | 0.0014744
101 | 0.97232 | -0.53436 | 0.0034525 | 0.00086529
102 | 0.97227 | -0.53526 | 0.0017636 | 0.00044201
103 | 0.97225 | -0.53573 | 0 | 0
104 | 0.97222 | -0.53628 | 0.0019755 | 0.00049512
105 | 0.97528 | -0.47603 | 0.0039965 | 0.0010016
106 | 0.97265 | -0.52774 | 0.0035912 | 0.00090004
107 | 0.99998 | 149.9956 | 0 | 0

## res_line
| p_from_mw | q_from_mvar | p_to_mw | q_to_mvar | pl_mw | ql_mvar | i_from_ka | i_to_ka | i_ka | vm_from_pu | va_from_degree | vm_to_pu | va_to_degree | loading_percent
0 | 0.045619 | 0.011506 | -0.045573 | -0.011477 | 4.5904e-05 | 2.906e-05 | 0.06944 | 0.069441 | 0.069441 | 0.97792 | -0.42419 | 0.97684 | -0.44524 | 19.0771
1 | -0.057864 | -0.014575 | 0.057891 | 0.014591 | 2.6507e-05 | 1.6507e-05 | 0.088073 | 0.088073 | 0.088073 | 0.97792 | -0.42419 | 0.97841 | -0.41462 | 12.098
2 | 0.045573 | 0.011477 | -0.045469 | -0.011411 | 0.00010392 | 6.5793e-05 | 0.069441 | 0.069441 | 0.069441 | 0.97684 | -0.44524 | 0.97441 | -0.49304 | 19.0771
3 | -0.057891 | -0.014591 | 0.057909 | 0.014603 | 1.858e-05 | 1.157e-05 | 0.088073 | 0.088073 | 0.088073 | 0.97841 | -0.41462 | 0.97875 | -0.40791 | 12.098
4 | 0.010089 | 0.0025291 | -0.010087 | -0.0025283 | 1.5042e-06 | 7.522e-07 | 0.015406 | 0.015407 | 0.015407 | 0.97441 | -0.49304 | 0.97425 | -0.49617 | 4.2326
5 | 0.025398 | 0.0063798 | -0.025365 | -0.0063592 | 3.3378e-05 | 2.0626e-05 | 0.03879 | 0.038791 | 0.038791 | 0.97441 | -0.49304 | 0.97301 | -0.52062 | 10.6568
6 | 0.0099823 | 0.0025021 | -0.0099811 | -0.0025015 | 1.1746e-06 | 5.8389e-07 | 0.015244 | 0.015244 | 0.015244 | 0.97441 | -0.49304 | 0.97429 | -0.49551 | 4.1879
7 | -0.059435 | -0.014985 | 0.059452 | 0.014996 | 1.695e-05 | 1.0222e-05 | 0.090393 | 0.090393 | 0.090393 | 0.97875 | -0.40791 | 0.97906 | -0.40196 | 8.2777
8 | 0.002517 | 0.00062993 | -0.0025168 | -0.00063039 | 2.6987e-07 | -4.615e-07 | 0.0038011 | 0.0038013 | 0.0038013 | 0.98526 | -0.28207 | 0.98515 | -0.28433 | 1.0443
9 | -0.002517 | -0.00062993 | 0.0025172 | 0.00062962 | 1.8491e-07 | -3.1635e-07 | 0.0038011 | 0.0038009 | 0.0038011 | 0.98526 | -0.28207 | 0.98534 | -0.28053 | 1.0443
10 | 0.0025168 | 0.00063039 | -0.0025166 | -0.00063071 | 1.8832e-07 | -3.2191e-07 | 0.0038013 | 0.0038015 | 0.0038015 | 0.98515 | -0.28433 | 0.98507 | -0.2859 | 1.0444
11 | -0.0073728 | -0.0018465 | 0.0073736 | 0.0018468 | 8.061e-07 | 2.9499e-07 | 0.011134 | 0.011134 | 0.011134 | 0.98534 | -0.28053 | 0.98546 | -0.27823 | 3.0587
12 | 0.010087 | 0.0025283 | -0.010086 | -0.0025278 | 9.3256e-07 | 4.6639e-07 | 0.015407 | 0.015407 | 0.015407 | 0.97425 | -0.49617 | 0.97416 | -0.49811 | 4.2326
13 | 0.011525 | 0.00289 | -0.011519 | -0.0028868 | 5.8624e-06 | 3.1272e-06 | 0.017625 | 0.017625 | 0.017625 | 0.97301 | -0.52062 | 0.97247 | -0.5313 | 4.8421
14 | 0.01384 | 0.0034693 | -0.013837 | -0.0034676 | 2.8801e-06 | 1.6304e-06 | 0.021166 | 0.021166 | 0.021166 | 0.97301 | -0.52062 | 0.97279 | -0.52499 | 5.8148
15 | 0.0039027 | 0.00097811 | -0.0039027 | -0.00097811 | 2.6219e-08 | -7.7266e-09 | 0.0059606 | 0.0059606 | 0.0059606 | 0.97429 | -0.49551 | 0.97428 | -0.49566 | 1.6375
16 | 0.011519 | 0.0028868 | -0.011517 | -0.0028862 | 1.2851e-06 | 6.8561e-07 | 0.017625 | 0.017625 | 0.017625 | 0.97247 | -0.5313 | 0.97236 | -0.53364 | 4.8421
17 | 0.0035917 | 0.00089983 | -0.0035913 | -0.00089998 | 3.3206e-07 | -1.5168e-07 | 0.0054938 | 0.0054939 | 0.0054939 | 0.97279 | -0.52499 | 0.9727 | -0.52693 | 1.5093
18 | -0.059452 | -0.014996 | 0.059498 | 0.015023 | 4.5647e-05 | 2.7527e-05 | 0.090393 | 0.090392 | 0.090393 | 0.97906 | -0.40196 | 0.97988 | -0.38593 | 8.2777
19 | 0.0085296 | 0.0021379 | -0.0085283 | -0.0021374 | 1.276e-06 | 5.51e-07 | 0.012827 | 0.012827 | 0.012827 | 0.98951 | -0.19961 | 0.98935 | -0.20275 | 3.5239
20 | -0.0085296 | -0.0021379 | 0.008532 | 0.002139 | 2.4237e-06 | 1.0464e-06 | 0.012827 | 0.012827 | 0.012827 | 0.98951 | -0.19961 | 0.98982 | -0.19364 | 3.5238
21 | -0.094281 | -0.023789 | 0.094295 | 0.023798 | 1.4071e-05 | 8.9818e-06 | 0.14179 | 0.14179 | 0.14179 | 0.98982 | -0.19364 | 0.98998 | -0.19053 | 38.9538
22 | 0.085749 | 0.02165 | -0.08544 | -0.021453 | 0.00030904 | 0.00019715 | 0.12897 | 0.12897 | 0.12897 | 0.98982 | -0.19364 | 0.98593 | -0.26916 | 35.4301
23 | -0.015883 | -0.0039794 | 0.01589 | 0.0039834 | 6.8649e-06 | 3.9878e-06 | 0.023982 | 0.023982 | 0.023982 | 0.98546 | -0.27823 | 0.98593 | -0.26916 | 6.5884
24 | 0.0071922 | 0.0018022 | -0.007192 | -0.0018021 | 2.4708e-07 | 9.0667e-08 | 0.011006 | 0.011006 | 0.011006 | 0.97236 | -0.53364 | 0.97232 | -0.53436 | 3.0237
25 | 0.0035913 | 0.00089998 | -0.0035912 | -0.00090004 | 1.3772e-07 | -6.2879e-08 | 0.0054939 | 0.005494 | 0.005494 | 0.9727 | -0.52693 | 0.97265 | -0.52774 | 1.5093
26 | -0.059498 | -0.015023 | 0.059536 | 0.015046 | 3.7721e-05 | 2.2745e-05 | 0.090392 | 0.090391 | 0.090392 | 0.97988 | -0.38593 | 0.98056 | -0.37271 | 8.2777
27 | 0.0055927 | 0.0014017 | -0.0055927 | -0.0014017 | 3.5161e-08 | 5.2321e-09 | 0.0083805 | 0.0083805 | 0.0083805 | 0.99302 | -0.1322 | 0.99302 | -0.13233 | 2.3023
28 | 0.4095 | 0.10448 | -0.40852 | -0.10386 | 0.00097683 | 0.00062437 | 0.61428 | 0.61428 | 0.61428 | 0.99302 | -0.1322 | 0.99044 | -0.18171 | 56.2531
29 | -0.41509 | -0.10588 | 0.41671 | 0.10691 | 0.0016139 | 0.0010316 | 0.62266 | 0.62266 | 0.62266 | 0.99302 | -0.1322 | 0.99724 | -0.052029 | 57.0205
30 | 0.29473 | 0.075153 | -0.29418 | -0.074801 | 0.00055117 | 0.00035188 | 0.44326 | 0.44326 | 0.44326 | 0.99044 | -0.18171 | 0.98842 | -0.22052 | 40.5916
31 | 0.11379 | 0.028703 | -0.11374 | -0.028672 | 4.8005e-05 | 3.0667e-05 | 0.17102 | 0.17102 | 0.17102 | 0.99044 | -0.18171 | 0.98998 | -0.19053 | 46.9847
32 | -0.41671 | -0.10691 | 0.41767 | 0.10753 | 0.00096205 | 0.00061493 | 0.62266 | 0.62266 | 0.62266 | 0.99724 | -0.052029 | 0.99976 | -0.0045608 | 57.0205
33 | 0.0093777 | 0.0023511 | -0.0093749 | -0.0023498 | 2.7524e-06 | 1.2897e-06 | 0.014118 | 0.014118 | 0.014118 | 0.98842 | -0.22052 | 0.9881 | -0.22669 | 3.8786
34 | 0.0092762 | 0.0023252 | -0.0092746 | -0.0023244 | 1.5587e-06 | 7.2445e-07 | 0.013965 | 0.013965 | 0.013965 | 0.98842 | -0.22052 | 0.98823 | -0.22405 | 3.8366
35 | 0.27553 | 0.070125 | -0.27474 | -0.069624 | 0.00078464 | 0.00050078 | 0.41518 | 0.41518 | 0.41518 | 0.98842 | -0.22052 | 0.98534 | -0.27978 | 38.02
36 | 0.019244 | 0.0048234 | -0.019242 | -0.0048225 | 1.6173e-06 | 9.699e-07 | 0.029044 | 0.029044 | 0.029044 | 0.98593 | -0.26916 | 0.98584 | -0.27093 | 7.9791
37 | 0.050307 | 0.012646 | -0.050252 | -0.012611 | 5.4812e-05 | 3.4757e-05 | 0.07594 | 0.07594 | 0.07594 | 0.98593 | -0.26916 | 0.98475 | -0.29201 | 20.8626
38 | -0.040419 | -0.01013 | 0.040438 | 0.010142 | 1.8653e-05 | 1.1768e-05 | 0.06107 | 0.06107 | 0.06107 | 0.98485 | -0.28946 | 0.98534 | -0.27978 | 16.7775
39 | 0.2343 | 0.059482 | -0.23385 | -0.059191 | 0.0004567 | 0.00029117 | 0.35411 | 0.35411 | 0.35411 | 0.98534 | -0.27978 | 0.98324 | -0.32038 | 32.4275
40 | 0.23385 | 0.059191 | -0.23357 | -0.059014 | 0.00027843 | 0.00017752 | 0.35411 | 0.35411 | 0.35411 | 0.98324 | -0.32038 | 0.98197 | -0.34521 | 32.4275
41 | 0.23194 | 0.058606 | -0.23179 | -0.05851 | 0.0001501 | 9.5694e-05 | 0.35164 | 0.35164 | 0.35164 | 0.98197 | -0.34521 | 0.98127 | -0.35872 | 32.2018
42 | 0.0093749 | 0.0023498 | -0.0093738 | -0.0023493 | 1.073e-06 | 5.0286e-07 | 0.014118 | 0.014118 | 0.014118 | 0.9881 | -0.22669 | 0.98798 | -0.22909 | 3.8786
43 | -0.41767 | -0.10753 | 0.41776 | 0.10759 | 9.2691e-05 | 5.9247e-05 | 0.62266 | 0.62266 | 0.62266 | 0.99976 | -0.0045608 | 1 | 0 | 57.0204
44 | 0.13827 | 0.034924 | -0.13817 | -0.034864 | 9.5102e-05 | 6.021e-05 | 0.20977 | 0.20977 | 0.20977 | 0.98127 | -0.35872 | 0.98054 | -0.37309 | 19.2095
45 | 0.093526 | 0.023586 | -0.093508 | -0.023575 | 1.8184e-05 | 1.1364e-05 | 0.14188 | 0.14188 | 0.14188 | 0.98127 | -0.35872 | 0.98106 | -0.36279 | 12.9924
46 | 0.011725 | 0.0029404 | -0.011719 | -0.0029372 | 6.0333e-06 | 3.222e-06 | 0.017803 | 0.017803 | 0.017803 | 0.98006 | -0.38233 | 0.97951 | -0.39313 | 4.891
47 | -0.013394 | -0.0033586 | 0.013396 | 0.0033595 | 1.6249e-06 | 9.0787e-07 | 0.020337 | 0.020337 | 0.020337 | 0.98006 | -0.38233 | 0.98019 | -0.37979 | 5.587
48 | 0.12244 | 0.030903 | -0.12243 | -0.030894 | 1.3438e-05 | 8.4825e-06 | 0.18595 | 0.18595 | 0.18595 | 0.98019 | -0.37979 | 0.98007 | -0.38208 | 17.0286
49 | -0.13584 | -0.034262 | 0.13588 | 0.03429 | 4.3592e-05 | 2.7589e-05 | 0.20629 | 0.20629 | 0.20629 | 0.98019 | -0.37979 | 0.98054 | -0.37309 | 18.891
50 | 0.0058833 | 0.0014745 | -0.005883 | -0.0014744 | 2.5575e-07 | 5.2454e-08 | 0.0088609 | 0.008861 | 0.008861 | 0.98798 | -0.22909 | 0.98793 | -0.23 | 2.4343
51 | 0.0097655 | 0.0024481 | -0.0097641 | -0.0024474 | 1.4128e-06 | 6.9216e-07 | 0.014895 | 0.014895 | 0.014895 | 0.97562 | -0.46932 | 0.97547 | -0.47236 | 4.0919
52 | -0.013833 | -0.0034676 | 0.013834 | 0.0034683 | 1.2274e-06 | 6.9372e-07 | 0.021099 | 0.021098 | 0.021099 | 0.97562 | -0.46932 | 0.97571 | -0.46746 | 5.7963
53 | 0.0071912 | 0.0018026 | -0.0071907 | -0.0018024 | 5.0946e-07 | 1.8514e-07 | 0.01097 | 0.01097 | 0.01097 | 0.97547 | -0.47236 | 0.97539 | -0.47385 | 3.0137
54 | 0.07481 | 0.018802 | -0.074796 | -0.018793 | 1.416e-05 | 9.0262e-06 | 0.11411 | 0.11411 | 0.11411 | 0.97571 | -0.46746 | 0.97551 | -0.47143 | 31.3485
55 | -0.088645 | -0.02227 | 0.088835 | 0.022392 | 0.00019074 | 0.00012172 | 0.13521 | 0.13521 | 0.13521 | 0.97571 | -0.46746 | 0.97801 | -0.42248 | 37.1448
56 | 0.0071907 | 0.0018024 | -0.0071884 | -0.0018016 | 2.3731e-06 | 8.6268e-07 | 0.01097 | 0.01097 | 0.01097 | 0.97539 | -0.47385 | 0.97504 | -0.48077 | 3.0138
57 | 0.01408 | 0.0035295 | -0.014079 | -0.0035285 | 1.6672e-06 | 9.4672e-07 | 0.021478 | 0.021478 | 0.021478 | 0.97551 | -0.47143 | 0.97539 | -0.47391 | 5.9006
58 | 0.060716 | 0.015264 | -0.060698 | -0.015253 | 1.7154e-05 | 1.0912e-05 | 0.092631 | 0.092631 | 0.092631 | 0.97551 | -0.47143 | 0.97521 | -0.47734 | 25.448
59 | -0.093941 | -0.023672 | 0.094012 | 0.023717 | 7.0724e-05 | 4.5148e-05 | 0.14298 | 0.14298 | 0.14298 | 0.97801 | -0.42248 | 0.97881 | -0.40676 | 39.279
60 | 0.005106 | 0.0012797 | -0.0051059 | -0.0012796 | 1.6151e-07 | 1.382e-08 | 0.0077687 | 0.0077687 | 0.0077687 | 0.97801 | -0.42248 | 0.97797 | -0.42315 | 2.1343
61 | 0.0090082 | 0.0022577 | -0.0090076 | -0.0022574 | 5.5182e-07 | 2.5592e-07 | 0.013743 | 0.013743 | 0.013743 | 0.97539 | -0.47391 | 0.97532 | -0.4752 | 3.7754
62 | 0.056829 | 0.014283 | -0.056779 | -0.014251 | 4.9749e-05 | 3.162e-05 | 0.086726 | 0.086726 | 0.086726 | 0.97521 | -0.47734 | 0.97428 | -0.4957 | 23.8259
63 | -0.11472 | -0.028909 | 0.11479 | 0.028957 | 7.4877e-05 | 4.7591e-05 | 0.17445 | 0.17445 | 0.17445 | 0.97881 | -0.40676 | 0.97951 | -0.39312 | 23.963
64 | 0.020703 | 0.0051923 | -0.020698 | -0.005189 | 5.372e-06 | 3.2564e-06 | 0.031475 | 0.031475 | 0.031475 | 0.97881 | -0.40676 | 0.97853 | -0.4122 | 8.647
65 | 0.0039967 | 0.0010016 | -0.0039965 | -0.0010016 | 1.5792e-07 | -4.0272e-08 | 0.0060976 | 0.0060977 | 0.0060977 | 0.97532 | -0.4752 | 0.97528 | -0.47603 | 1.6752
66 | 0.048975 | 0.012295 | -0.048965 | -0.012289 | 1.0338e-05 | 6.5548e-06 | 0.074808 | 0.074808 | 0.074808 | 0.97428 | -0.4957 | 0.97405 | -0.50012 | 20.5516
67 | -0.11479 | -0.028957 | 0.1148 | 0.028964 | 1.0748e-05 | 6.7719e-06 | 0.17445 | 0.17445 | 0.17445 | 0.97951 | -0.39312 | 0.97961 | -0.39117 | 15.9753
68 | 0.016866 | 0.0042287 | -0.016862 | -0.0042263 | 4.0808e-06 | 2.404e-06 | 0.025649 | 0.025649 | 0.025649 | 0.97853 | -0.4122 | 0.97827 | -0.41728 | 7.0464
69 | 0.0054642 | 0.0013694 | -0.0054636 | -0.0013693 | 6.1859e-07 | 8.6741e-08 | 0.0082476 | 0.0082477 | 0.0082477 | 0.98584 | -0.27093 | 0.98571 | -0.2733 | 2.2658
70 | 0.022803 | 0.005722 | -0.022783 | -0.0057097 | 2.0192e-05 | 1.2347e-05 | 0.03446 | 0.03446 | 0.03446 | 0.98475 | -0.29201 | 0.9838 | -0.3106 | 9.467
71 | 0.027449 | 0.0068893 | -0.027436 | -0.0068812 | 1.3088e-05 | 8.1184e-06 | 0.04148 | 0.04148 | 0.04148 | 0.98475 | -0.29201 | 0.98424 | -0.30201 | 11.3957
72 | 0.012206 | 0.0030603 | -0.012204 | -0.0030589 | 2.4873e-06 | 1.3448e-06 | 0.018462 | 0.018462 | 0.018462 | 0.9838 | -0.3106 | 0.98358 | -0.31487 | 5.0721
73 | 0.0080683 | 0.0020208 | -0.0080663 | -0.00202 | 1.9857e-06 | 8.1946e-07 | 0.012203 | 0.012203 | 0.012203 | 0.9838 | -0.3106 | 0.98354 | -0.31577 | 3.3525
74 | 0.002509 | 0.00062856 | -0.0025089 | -0.00062871 | 8.5671e-08 | -1.466e-07 | 0.0037948 | 0.0037949 | 0.0037949 | 0.9838 | -0.3106 | 0.98376 | -0.31131 | 1.0426
75 | 0.022115 | 0.0055476 | -0.022109 | -0.0055442 | 5.5442e-06 | 3.3803e-06 | 0.033436 | 0.033436 | 0.033436 | 0.98424 | -0.30201 | 0.98397 | -0.30727 | 9.1857
76 | 0.012204 | 0.0030589 | -0.012202 | -0.0030581 | 1.4941e-06 | 8.0789e-07 | 0.018462 | 0.018462 | 0.018462 | 0.98358 | -0.31487 | 0.98345 | -0.31744 | 5.0721
77 | 0.0038809 | 0.00097105 | -0.0038808 | -0.00097107 | 6.7056e-08 | -2.2922e-08 | 0.0058709 | 0.0058709 | 0.0058709 | 0.98354 | -0.31577 | 0.98352 | -0.31613 | 1.6129
78 | 0.0025089 | 0.00062871 | -0.0025089 | -0.00062878 | 4.3353e-08 | -7.4178e-08 | 0.0037949 | 0.0037949 | 0.0037949 | 0.98376 | -0.31131 | 0.98375 | -0.31168 | 1.0426
79 | 0.0077048 | 0.0019315 | -0.0077026 | -0.0019306 | 2.1485e-06 | 8.3916e-07 | 0.011652 | 0.011652 | 0.011652 | 0.98397 | -0.30727 | 0.98367 | -0.31313 | 3.2011
80 | 0.014404 | 0.0036127 | -0.014397 | -0.0036084 | 7.6366e-06 | 4.3427e-06 | 0.021784 | 0.021784 | 0.021784 | 0.98397 | -0.30727 | 0.9834 | -0.3184 | 5.9847
81 | 0.0097207 | 0.0024364 | -0.0097198 | -0.002436 | 8.7621e-07 | 4.266e-07 | 0.014786 | 0.014786 | 0.014786 | 0.97827 | -0.41728 | 0.97818 | -0.41917 | 4.0621
82 | 0.0063077 | 0.0015809 | -0.0063077 | -0.0015809 | 3.9495e-08 | 1.0918e-08 | 0.0095954 | 0.0095954 | 0.0095954 | 0.97818 | -0.41917 | 0.97817 | -0.4193 | 2.6361
83 | -0.11751 | -0.029643 | 0.11757 | 0.029676 | 5.1166e-05 | 3.2261e-05 | 0.17857 | 0.17857 | 0.17857 | 0.97961 | -0.39117 | 0.98007 | -0.38208 | 16.3527
84 | -0.014599 | -0.0036588 | 0.014601 | 0.00366 | 2.0228e-06 | 1.1602e-06 | 0.022326 | 0.022326 | 0.022326 | 0.97301 | -0.52077 | 0.97316 | -0.51786 | 6.1335
85 | 0.015188 | 0.0038088 | -0.015182 | -0.0038054 | 5.9759e-06 | 3.4577e-06 | 0.023224 | 0.023224 | 0.023224 | 0.97316 | -0.51786 | 0.97274 | -0.52612 | 6.3803
86 | 0.004095 | 0.0010261 | -0.0040946 | -0.0010262 | 4.1721e-07 | -8.5508e-08 | 0.0062615 | 0.0062616 | 0.0062616 | 0.97316 | -0.51786 | 0.97305 | -0.52 | 1.7202
87 | -0.04146 | -0.010395 | 0.041495 | 0.010417 | 3.5069e-05 | 2.2155e-05 | 0.063397 | 0.063397 | 0.063397 | 0.97316 | -0.51786 | 0.97405 | -0.50012 | 17.4167
88 | 0.0075764 | 0.0018997 | -0.0075751 | -0.0018992 | 1.2082e-06 | 4.7503e-07 | 0.011585 | 0.011585 | 0.011585 | 0.97316 | -0.51786 | 0.97299 | -0.5212 | 3.1827
89 | 0.0072031 | 0.0018057 | -0.0072023 | -0.0018054 | 7.5332e-07 | 2.7676e-07 | 0.011019 | 0.011019 | 0.011019 | 0.97274 | -0.52612 | 0.97263 | -0.52831 | 3.0272
90 | 0.0074696 | 0.0018721 | -0.0074692 | -0.001872 | 3.6924e-07 | 1.4219e-07 | 0.011411 | 0.011411 | 0.011411 | 0.97405 | -0.50012 | 0.974 | -0.50116 | 3.1349
91 | 0.0075751 | 0.0018992 | -0.0075701 | -0.0018973 | 5.0075e-06 | 1.9701e-06 | 0.011585 | 0.011586 | 0.011586 | 0.97299 | -0.5212 | 0.97228 | -0.53508 | 3.1829
92 | 0.0072023 | 0.0018054 | -0.0072003 | -0.0018047 | 2.0019e-06 | 7.357e-07 | 0.011019 | 0.011019 | 0.011019 | 0.97263 | -0.52831 | 0.97233 | -0.53415 | 3.0272
93 | 0.0072003 | 0.0018047 | -0.0071996 | -0.0018044 | 7.1205e-07 | 2.6177e-07 | 0.011019 | 0.011019 | 0.011019 | 0.97233 | -0.53415 | 0.97223 | -0.53622 | 3.0273
94 | 0.077228 | 0.019487 | -0.077209 | -0.019475 | 1.8768e-05 | 1.1598e-05 | 0.11721 | 0.11721 | 0.11721 | 0.98082 | -0.36763 | 0.98056 | -0.37271 | 10.7336
95 | -0.081634 | -0.020591 | 0.081653 | 0.020603 | 1.8938e-05 | 1.1747e-05 | 0.1239 | 0.1239 | 0.1239 | 0.98082 | -0.36763 | 0.98106 | -0.36279 | 11.3457
96 | 0.011855 | 0.0029719 | -0.011853 | -0.0029706 | 2.4271e-06 | 1.3006e-06 | 0.017982 | 0.017982 | 0.017982 | 0.98106 | -0.36279 | 0.98084 | -0.36708 | 4.94
97 | 0.0015384 | 0.00038463 | -0.0015383 | -0.00038514 | 9.0926e-08 | -5.0991e-07 | 0.0023271 | 0.0023273 | 0.0023273 | 0.98352 | -0.31613 | 0.98345 | -0.31737 | 0.63938
98 | 0.0023425 | 0.00058645 | -0.0023422 | -0.00058701 | 2.7288e-07 | -5.6054e-07 | 0.0035438 | 0.0035441 | 0.0035441 | 0.98352 | -0.31613 | 0.98339 | -0.31858 | 0.97364
99 | 0.0015383 | 0.00038514 | -0.0015382 | -0.00038551 | 6.6428e-08 | -3.7241e-07 | 0.0023273 | 0.0023275 | 0.0023275 | 0.98345 | -0.31737 | 0.98341 | -0.31828 | 0.63942
100 | 0.0077026 | 0.0019306 | -0.0077015 | -0.0019302 | 1.1109e-06 | 4.3403e-07 | 0.011652 | 0.011652 | 0.011652 | 0.98367 | -0.31313 | 0.98352 | -0.31615 | 3.2011
101 | 0.014397 | 0.0036084 | -0.014396 | -0.003608 | 7.2251e-07 | 4.109e-07 | 0.021784 | 0.021784 | 0.021784 | 0.9834 | -0.3184 | 0.98335 | -0.31945 | 5.9847
102 | 0.005883 | 0.0014744 | -0.0058828 | -0.0014744 | 2.4065e-07 | 4.9367e-08 | 0.008861 | 0.008861 | 0.008861 | 0.98793 | -0.23 | 0.98788 | -0.23086 | 2.4343
103 | 0.0037394 | 0.00093678 | -0.0037393 | -0.00093684 | 1.5948e-07 | -5.8995e-08 | 0.0057226 | 0.0057226 | 0.0057226 | 0.97232 | -0.53436 | 0.97227 | -0.53526 | 1.5722
104 | 0.0019756 | 0.00049483 | -0.0019756 | -0.00049496 | 4.3924e-08 | -1.3079e-07 | 0.0030235 | 0.0030236 | 0.0030236 | 0.97227 | -0.53526 | 0.97225 | -0.53573 | 0.83065
105 | 0.0019756 | 0.00049496 | -0.0019755 | -0.00049512 | 5.2509e-08 | -1.5633e-07 | 0.0030236 | 0.0030236 | 0.0030236 | 0.97225 | -0.53573 | 0.97222 | -0.53628 | 0.83067

## res_trafo
| p_hv_mw | q_hv_mvar | p_lv_mw | q_lv_mvar | pl_mw | ql_mvar | i_hv_ka | i_lv_ka | vm_hv_pu | va_hv_degree | vm_lv_pu | va_lv_degree | loading_percent
0 | -1.2729e-15 | -1.3162e-15 | 0.00165 | 1.2699e-07 | 0.00165 | 1.2699e-07 | 5.2857e-17 | 0.0023815 | 0.99998 | 149.9956 | 1 | 0 | 0.2619

## res_ext_grid
| p_mw | q_mvar
0 | 0.42364 | 0.10865

## res_load
| p_mw | q_mvar
0 | 0.012245 | 0.003069
1 | 0.0015259 | 0.00038242
2 | 0.0048556 | 0.0012169
3 | 0.0060784 | 0.0015234
4 | 0.010246 | 0.0025678
5 | 0.0085283 | 0.0021374
6 | 0.0025166 | 0.00063071
7 | 0.0085091 | 0.0021326
8 | 0.010086 | 0.0025278
9 | 0.0039027 | 0.00097811
10 | 0.0043252 | 0.001084
11 | 0.0055927 | 0.0014017
12 | 0.019448 | 0.0048742
13 | 0.040419 | 0.01013
14 | 0.0016265 | 0.00040765
15 | 0.0092746 | 0.0023244
16 | 0.0042316 | 0.0010605
17 | 0.0016687 | 0.00041823
18 | 0.011719 | 0.0029372
19 | 0.0034906 | 0.00087482
20 | 0.0040676 | 0.0010194
21 | 0.0025728 | 0.00064481
22 | 0.0071884 | 0.0018016
23 | 0.0050706 | 0.0012708
24 | 0.0038695 | 0.00096979
25 | 0.0051059 | 0.0012796
26 | 0.0050109 | 0.0012559
27 | 0.0078038 | 0.0019558
28 | 0.0038316 | 0.00096029
29 | 0.013778 | 0.0034531
30 | 0.0054636 | 0.0013693
31 | 0.005321 | 0.0013336
32 | 0.0041854 | 0.001049
33 | 0.0071417 | 0.0017899
34 | 0.0034121 | 0.00085515
35 | 0.0063077 | 0.0015809
36 | 0.0027129 | 0.00067993
37 | 0.014599 | 0.0036588
38 | 0.007979 | 0.0019997
39 | 0.0040946 | 0.0010262
40 | 0.0074692 | 0.001872
41 | 0.0075701 | 0.0018973
42 | 0.0044059 | 0.0011042
43 | 0.017673 | 0.0044294
44 | 0.011853 | 0.0029706
45 | 0.002292 | 0.00057444
46 | 0.0025089 | 0.00062878
47 | 0.012202 | 0.0030581
48 | 0.0071996 | 0.0018044
49 | 0.0023422 | 0.00058701
50 | 0.0015382 | 0.00038551
51 | 0.0048617 | 0.0012185
52 | 0.0077015 | 0.0019302
53 | 0.014396 | 0.003608
54 | 0.0058828 | 0.0014744
55 | 0.0034525 | 0.00086529
56 | 0.0017636 | 0.00044201
57 | 0.0019755 | 0.00049512
58 | 0.0039965 | 0.0010016
59 | 0.0035912 | 0.00090004

## dtypes
| element | column | dtype
0 | bus | name | object
1 | bus | vn_kv | float64
2 | bus | type | object
3 | bus | zone | object
4 | bus | in_service | bool
5 | load | name | object
6 | load | bus | uint32
7 | load | p_mw | float64
8 | load | q_mvar | float64
9 | load | const_z_percent | float64
10 | load | const_i_percent | float64
11 | load | sn_mva | float64
12 | load | scaling | float64
13 | load | in_service | bool
14 | load | type | object
15 | ext_grid | name | object
16 | ext_grid | bus | uint32
17 | ext_grid | vm_pu | float64
18 | ext_grid | va_degree | float64
19 | ext_grid | slack_weight | float64
20 | ext_grid | in_service | bool
21 | line | name | object
22 | line | std_type | object
23 | line | from_bus | uint32
24 | line | to_bus | uint32
25 | line | length_km | float64
26 | line | r_ohm_per_km | float64
27 | line | x_ohm_per_km | float64
28 | line | c_nf_per_km | float64
29 | line | g_us_per_km | float64
30 | line | max_i_ka | float64
31 | line | df | float64
32 | line | parallel | uint32
33 | line | type | object
34 | line | in_service | bool
35 | trafo | name | object
36 | trafo | std_type | object
37 | trafo | hv_bus | uint32
38 | trafo | lv_bus | uint32
39 | trafo | sn_mva | float64
40 | trafo | vn_hv_kv | float64
41 | trafo | vn_lv_kv | float64
42 | trafo | vk_percent | float64
43 | trafo | vkr_percent | float64
44 | trafo | pfe_kw | float64
45 | trafo | i0_percent | float64
46 | trafo | shift_degree | float64
47 | trafo | tap_side | object
48 | trafo | tap_neutral | int32
49 | trafo | tap_min | int32
50 | trafo | tap_max | int32
51 | trafo | tap_step_percent | float64
52 | trafo | tap_step_degree | float64
53 | trafo | tap_pos | int32
54 | trafo | tap_phase_shifter | bool
55 | trafo | parallel | uint32
56 | trafo | df | float64
57 | trafo | in_service | bool
58 | line_geodata | coords | object
59 | bus_geodata | x | float64
60 | bus_geodata | y | float64
61 | bus_geodata | coords | object
62 | res_bus | vm_pu | float64
63 | res_bus | va_degree | float64
64 | res_bus | p_mw | float64
65 | res_bus | q_mvar | float64
66 | res_line | p_from_mw | float64
67 | res_line | q_from_mvar | float64
68 | res_line | p_to_mw | float64
69 | res_line | q_to_mvar | float64
70 | res_line | pl_mw | float64
71 | res_line | ql_mvar | float64
72 | res_line | i_from_ka | float64
73 | res_line | i_to_ka | float64
74 | res_line | i_ka | float64
75 | res_line | vm_from_pu | float64
76 | res_line | va_from_degree | float64
77 | res_line | vm_to_pu | float64
78 | res_line | va_to_degree | float64
79 | res_line | loading_percent | float64
80 | res_trafo | p_hv_mw | float64
81 | res_trafo | q_hv_mvar | float64
82 | res_trafo | p_lv_mw | float64
83 | res_trafo | q_lv_mvar | float64
84 | res_trafo | pl_mw | float64
85 | res_trafo | ql_mvar | float64
86 | res_trafo | i_hv_ka | float64
87 | res_trafo | i_lv_ka | float64
88 | res_trafo | vm_hv_pu | float64
89 | res_trafo | va_hv_degree | float64
90 | res_trafo | vm_lv_pu | float64
91 | res_trafo | va_lv_degree | float64
92 | res_trafo | loading_percent | float64
93 | res_ext_grid | p_mw | float64
94 | res_ext_grid | q_mvar | float64
95 | res_load | p_mw | float64
96 | res_load | q_mvar | float64

## parameters
| version | format_version | converged | OPF_converged | name | f_hz | sn_mva
0 | 2.14.6 | 2.14.0 | TRUE | FALSE |  | 50 | 1