## bus
| name | vn_kv | type | zone | in_service
0 | bus_LV_1630-28_0_3_node_0 | 0.4 | n |  | TRUE
1 | bus_LV_1630-28_0_3_node_1 | 0.4 | n |  | TRUE
2 | bus_LV_1630-28_0_3_node_2 | 0.4 | n |  | TRUE
3 | bus_LV_1630-28_0_3_node_85 | 0.4 | n |  | TRUE
4 | bus_LV_1630-28_0_3_node_16 | 0.4 | n |  | TRUE
5 | bus_LV_1630-28_0_3_node_18 | 0.4 | n |  | TRUE
6 | bus_LV_1630-28_0_3_node_15 | 0.4 | n |  | TRUE
7 | bus_LV_1630-28_0_3_node_3 | 0.4 | n |  | TRUE
8 | bus_LV_1630-28_0_3_node_4 | 0.4 | n |  | TRUE
9 | bus_LV_1630-28_0_3_node_5 | 0.4 | n |  | TRUE
10 | bus_LV_1630-28_0_3_node_6 | 0.4 | n |  | TRUE
11 | bus_LV_1630-28_0_3_node_7 | 0.4 | n |  | TRUE
12 | bus_LV_1630-28_0_3_node_8 | 0.4 | n |  | TRUE
13 | bus_LV_1630-28_0_3_node_59 | 0.4 | n |  | TRUE
14 | bus_LV_1630-28_0_3_node_26 | 0.4 | n |  | TRUE
15 | bus_LV_1630-28_0_3_node_41 | 0.4 | n |  | TRUE
16 | bus_LV_1630-28_0_3_node_83 | 0.4 | n |  | TRUE
17 | bus_LV_1630-28_0_3_node_60 | 0.4 | n |  | TRUE
18 | bus_LV_1630-28_0_3_node_90 | 0.4 | n |  | TRUE
19 | bus_LV_1630-28_0_3_node_24 | 0.4 | n |  | TRUE
20 | bus_LV_1630-28_0_3_node_42 | 0.4 | n |  | TRUE
21 | bus_LV_1630-28_0_3_node_9 | 0.4 | n |  | TRUE
22 | bus_LV_1630-28_0_3_node_10 | 0.4 | n |  | TRUE
23 | bus_LV_1630-28_0_3_node_11 | 0.4 | n |  | TRUE
24 | bus_LV_1630-28_0_3_node_12 | 0.4 | n |  | TRUE
25 | bus_LV_1630-28_0_3_node_13 | 0.4 | n |  | TRUE
26 | bus_LV_1630-28_0_3_node_14 | 0.4 | n |  | TRUE
27 | bus_LV_1630-28_0_3_node_50 | 0.4 | n |  | TRUE
28 | bus_LV_1630-28_0_3_node_29 | 0.4 | n |  | TRUE
29 | bus_LV_1630-28_0_3_node_93 | 0.4 | n |  | TRUE
30 | bus_LV_1630-28_0_3_node_25 | 0.4 | n |  | TRUE
31 | bus_LV_1630-28_0_3_node_84 | 0.4 | n |  | TRUE
32 | bus_LV_1630-28_0_3_node_27 | 0.4 | n |  | TRUE
33 | bus_LV_1630-28_0_3_node_76 | 0.4 | n |  | TRUE
34 | bus_LV_1630-28_0_3_node_28 | 0.4 | n |  | TRUE
35 | bus_LV_1630-28_0_3_node_23 | 0.4 | n |  | TRUE
36 | bus_LV_1630-28_0_3_node_73 | 0.4 | n |  | TRUE
37 | bus_LV_1630-28_0_3_node_20 | 0.4 | n |  | TRUE
38 | bus_LV_1630-28_0_3_node_91 | 0.4 | n |  | TRUE
39 | bus_LV_1630-28_0_3_node_32 | 0.4 | n |  | TRUE
40 | bus_LV_1630-28_0_3_node_30 | 0.4 | n |  | TRUE
41 | bus_LV_1630-28_0_3_node_94 | 0.4 | n |  | TRUE
42 | bus_LV_1630-28_0_3_node_33 | 0.4 | n |  | TRUE
43 | bus_LV_1630-28_0_3_node_61 | 0.4 | n |  | TRUE
44 | bus_LV_1630-28_0_3_node_31 | 0.4 | n |  | TRUE
45 | bus_LV_1630-28_0_3_node_92 | 0.4 | n |  | TRUE
46 | bus_LV_1630-28_0_3_node_34 | 0.4 | n |  | TRUE
47 | bus_LV_1630-28_0_3_node_95 | 0.4 | n |  | TRUE
48 | bus_LV_1630-28_0_3_node_58 | 0.4 | n |  | TRUE
49 | bus_LV_1630-28_0_3_node_97 | 0.4 | n |  | TRUE
50 | bus_LV_1630-28_0_3_node_22 | 0.4 | n |  | TRUE
51 | bus_LV_1630-28_0_3_node_19 | 0.4 | n |  | TRUE
52 | bus_LV_1630-28_0_3_node_46 | 0.4 | n |  | TRUE
53 | bus_LV_1630-28_0_3_node_44 | 0.4 | n |  | TRUE
54 | bus_LV_1630-28_0_3_node_17 | 0.4 | n |  | TRUE
55 | bus_LV_1630-28_0_3_node_35 | 0.4 | n |  | TRUE
56 | bus_LV_1630-28_0_3_node_77 | 0.4 | n |  | TRUE
57 | bus_LV_1630-28_0_3_node_37 | 0.4 | n |  | TRUE
58 | bus_LV_1630-28_0_3_node_89 | 0.4 | n |  | TRUE
59 | bus_LV_1630-28_0_3_node_38 | 0.4 | n |  | TRUE
60 | bus_LV_1630-28_0_3_node_36 | 0.4 | n |  | TRUE
61 | bus_LV_1630-28_0_3_node_64 | 0.4 | n |  | TRUE
62 | bus_LV_1630-28_0_3_node_63 | 0.4 | n |  | TRUE
63 | bus_LV_1630-28_0_3_node_62 | 0.4 | n |  | TRUE
64 | bus_LV_1630-28_0_3_node_98 | 0.4 | n |  | TRUE
65 | bus_LV_1630-28_0_3_node_21 | 0.4 | n |  | TRUE
66 | bus_LV_1630-28_0_3_node_39 | 0.4 | n |  | TRUE
67 | bus_LV_1630-28_0_3_node_40 | 0.4 | n |  | TRUE
68 | bus_LV_1630-28_0_3_node_96 | 0.4 | n |  | TRUE
69 | bus_LV_1630-28_0_3_node_88 | 0.4 | n |  | TRUE
70 | bus_LV_1630-28_0_3_node_51 | 0.4 | n |  | TRUE
71 | bus_LV_1630-28_0_3_node_45 | 0.4 | n |  | TRUE
72 | bus_LV_1630-28_0_3_node_79 | 0.4 | n |  | TRUE
73 | bus_LV_1630-28_0_3_node_78 | 0.4 | n |  | TRUE
74 | bus_LV_1630-28_0_3_node_57 | 0.4 | n |  | TRUE
75 | bus_LV_1630-28_0_3_node_67 | 0.4 | n |  | TRUE
76 | bus_LV_1630-28_0_3_node_69 | 0.4 | n |  | TRUE
77 | bus_LV_1630-28_0_3_node_68 | 0.4 | n |  | TRUE
78 | bus_LV_1630-28_0_3_node_66 | 0.4 | n |  | TRUE
79 | bus_LV_1630-28_0_3_node_43 | 0.4 | n |  | TRUE
80 | bus_LV_1630-28_0_3_node_48 | 0.4 | n |  | TRUE
81 | bus_LV_1630-28_0_3_node_49 | 0.4 | n |  | TRUE
82 | bus_LV_1630-28_0_3_node_53 | 0.4 | n |  | TRUE
83 | bus_LV_1630-28_0_3_node_65 | 0.4 | n |  | TRUE
84 | bus_LV_1630-28_0_3_node_82 | 0.4 | n |  | TRUE
85 | bus_LV_1630-28_0_3_node_52 | 0.4 | n |  | TRUE
86 | bus_LV_1630-28_0_3_node_54 | 0.4 | n |  | TRUE
87 | bus_LV_1630-28_0_3_node_80 | 0.4 | n |  | TRUE
88 | bus_LV_1630-28_0_3_node_56 | 0.4 | n |  | TRUE
89 | bus_LV_1630-28_0_3_node_87 | 0.4 | n |  | TRUE
90 | bus_LV_1630-28_0_3_node_72 | 0.4 | n |  | TRUE
91 | bus_LV_1630-28_0_3_node_70 | 0.4 | n |  | TRUE
92 | bus_LV_1630-28_0_3_node_74 | 0.4 | n |  | TRUE
93 | bus_LV_1630-28_0_3_node_71 | 0.4 | n |  | TRUE
94 | bus_LV_1630-28_0_3_node_81 | 0.4 | n |  | TRUE
95 | bus_LV_1630-28_0_3_node_86 | 0.4 | n |  | TRUE
96 | bus_LV_1630-28_0_3_node_75 | 0.4 | n |  | TRUE
97 | bus_MV_152_0_node_152 | 20 | n |  | TRUE

## load
| name | bus | p_mw | q_mvar | const_z_percent | const_i_percent | sn_mva | scaling | in_service | type
0 | LV_1630-28_0_3_load_0 | 0 | 0.0019412 | 0.0004865 | 0 | 0 |  | 1 | TRUE | wye
1 | LV_1630-28_0_3_load_85 | 3 | 0.0018912 | 0.00047398 | 0 | 0 |  | 1 | TRUE | wye
2 | LV_1630-28_0_3_load_15 | 6 | 0.003277 | 0.0008213 | 0 | 0 |  | 1 | TRUE | wye
3 | LV_1630-28_0_3_load_3 | 7 | 0.0021073 | 0.00052813 | 0 | 0 |  | 1 | TRUE | wye
4 | LV_1630-28_0_3_load_8 | 12 | 0.0079281 | 0.001987 | 0 | 0 |  | 1 | TRUE | wye
5 | LV_1630-28_0_3_load_59 | 13 | 0.0024206 | 0.00060666 | 0 | 0 |  | 1 | TRUE | wye
6 | LV_1630-28_0_3_load_41 | 15 | 0.005094 | 0.0012767 | 0 | 0 |  | 1 | TRUE | wye
7 | LV_1630-28_0_3_load_83 | 16 | 0.0205 | 0.0051379 | 0 | 0 |  | 1 | TRUE | wye
8 | LV_1630-28_0_3_load_60 | 17 | 0.0047451 | 0.0011892 | 0 | 0 |  | 1 | TRUE | wye
9 | LV_1630-28_0_3_load_90 | 18 | 0.016888 | 0.0042325 | 0 | 0 |  | 1 | TRUE | wye
10 | LV_1630-28_0_3_load_9 | 21 | 0.0035091 | 0.00087946 | 0 | 0 |  | 1 | TRUE | wye
11 | LV_1630-28_0_3_load_10 | 22 | 0.0015822 | 0.00039653 | 0 | 0 |  | 1 | TRUE | wye
12 | LV_1630-28_0_3_load_13 | 25 | 0.0017411 | 0.00043635 | 0 | 0 |  | 1 | TRUE | wye
13 | LV_1630-28_0_3_load_50 | 27 | 0.0015962 | 0.00040005 | 0 | 0 |  | 1 | TRUE | wye
14 | LV_1630-28_0_3_load_93 | 29 | 0.0020754 | 0.00052014 | 0 | 0 |  | 1 | TRUE | wye
15 | LV_1630-28_0_3_load_84 | 31 | 0.004145 | 0.0010388 | 0 | 0 |  | 1 | TRUE | wye
16 | LV_1630-28_0_3_load_76 | 33 | 0.010407 | 0.0026083 | 0 | 0 |  | 1 | TRUE | wye
17 | LV_1630-28_0_3_load_73 | 36 | 0.0022567 | 0.00056558 | 0 | 0 |  | 1 | TRUE | wye
18 | LV_1630-28_0_3_load_91 | 38 | 0.066957 | 0.016781 | 0 | 0 |  | 1 | TRUE | wye
19 | LV_1630-28_0_3_load_94 | 41 | 0.0059157 | 0.0014826 | 0 | 0 |  | 1 | TRUE | wye
20 | LV_1630-28_0_3_load_61 | 43 | 0.0091112 | 0.0022835 | 0 | 0 |  | 1 | TRUE | wye
21 | LV_1630-28_0_3_load_92 | 45 | 0.0012436 | 0.00031168 | 0 | 0 |  | 1 | TRUE | wye
22 | LV_1630-28_0_3_load_95 | 47 | 0.0013627 | 0.00034153 | 0 | 0 |  | 1 | TRUE | wye
23 | LV_1630-28_0_3_load_97 | 49 | 0.0005718 | 0.00014331 | 0 | 0 |  | 1 | TRUE | wye
24 | LV_1630-28_0_3_load_22 | 50 | 0.0020216 | 0.00050667 | 0 | 0 |  | 1 | TRUE | wye
25 | LV_1630-28_0_3_load_19 | 51 | 0.0014629 | 0.00036663 | 0 | 0 |  | 1 | TRUE | wye
26 | LV_1630-28_0_3_load_46 | 52 | 0.037067 | 0.0092898 | 0 | 0 |  | 1 | TRUE | wye
27 | LV_1630-28_0_3_load_44 | 53 | 0.0032645 | 0.00081816 | 0 | 0 |  | 1 | TRUE | wye
28 | LV_1630-28_0_3_load_17 | 54 | 0.0020104 | 0.00050384 | 0 | 0 |  | 1 | TRUE | wye
29 | LV_1630-28_0_3_load_77 | 56 | 0.001244 | 0.00031177 | 0 | 0 |  | 1 | TRUE | wye
30 | LV_1630-28_0_3_load_89 | 58 | 0.0017559 | 0.00044007 | 0 | 0 |  | 1 | TRUE | wye
31 | LV_1630-28_0_3_load_64 | 61 | 0.0011397 | 0.00028563 | 0 | 0 |  | 1 | TRUE | wye
32 | LV_1630-28_0_3_load_63 | 62 | 0.010596 | 0.0026555 | 0 | 0 |  | 1 | TRUE | wye
33 | LV_1630-28_0_3_load_62 | 63 | 0.0018886 | 0.00047333 | 0 | 0 |  | 1 | TRUE | wye
34 | LV_1630-28_0_3_load_98 | 64 | 0.0025085 | 0.0006287 | 0 | 0 |  | 1 | TRUE | wye
35 | LV_1630-28_0_3_load_40 | 67 | 0.0012419 | 0.00031124 | 0 | 0 |  | 1 | TRUE | wye
36 | LV_1630-28_0_3_load_96 | 68 | 0.00096883 | 0.00024281 | 0 | 0 |  | 1 | TRUE | wye
37 | LV_1630-28_0_3_load_88 | 69 | 0.0025216 | 0.00063198 | 0 | 0 |  | 1 | TRUE | wye
38 | LV_1630-28_0_3_load_51 | 70 | 0.028413 | 0.0071209 | 0 | 0 |  | 1 | TRUE | wye
39 | LV_1630-28_0_3_load_45 | 71 | 0.0084687 | 0.0021225 | 0 | 0 |  | 1 | TRUE | wye
40 | LV_1630-28_0_3_load_79 | 72 | 0.01508 | 0.0037794 | 0 | 0 |  | 1 | TRUE | wye
41 | LV_1630-28_0_3_load_78 | 73 | 0.0026607 | 0.00066683 | 0 | 0 |  | 1 | TRUE | wye
42 | LV_1630-28_0_3_load_57 | 74 | 0.0013961 | 0.0003499 | 0 | 0 |  | 1 | TRUE | wye
43 | LV_1630-28_0_3_load_68 | 77 | 0.0020375 | 0.00051063 | 0 | 0 |  | 1 | TRUE | wye
44 | LV_1630-28_0_3_load_43 | 79 | 0.0053653 | 0.0013447 | 0 | 0 |  | 1 | TRUE | wye
45 | LV_1630-28_0_3_load_48 | 80 | 0.001024 | 0.00025663 | 0 | 0 |  | 1 | TRUE | wye
46 | LV_1630-28_0_3_load_49 | 81 | 0.00047687 | 0.00011952 | 0 | 0 |  | 1 | TRUE | wye
47 | LV_1630-28_0_3_load_65 | 83 | 0.0014642 | 0.00036696 | 0 | 0 |  | 1 | TRUE | wye
48 | LV_1630-28_0_3_load_82 | 84 | 0.0066639 | 0.0016701 | 0 | 0 |  | 1 | TRUE | wye
49 | LV_1630-28_0_3_load_52 | 85 | 0.022221 | 0.0055691 | 0 | 0 |  | 1 | TRUE | wye
50 | LV_1630-28_0_3_load_54 | 86 | 0.0068745 | 0.0017229 | 0 | 0 |  | 1 | TRUE | wye
51 | LV_1630-28_0_3_load_80 | 87 | 0.0013399 | 0.0003358 | 0 | 0 |  | 1 | TRUE | wye
52 | LV_1630-28_0_3_load_56 | 88 | 0.0021138 | 0.00052978 | 0 | 0 |  | 1 | TRUE | wye
53 | LV_1630-28_0_3_load_87 | 89 | 0.0014278 | 0.00035784 | 0 | 0 |  | 1 | TRUE | wye
54 | LV_1630-28_0_3_load_74 | 92 | 0.016736 | 0.0041943 | 0 | 0 |  | 1 | TRUE | wye
55 | LV_1630-28_0_3_load_86 | 95 | 0.02857 | 0.0071603 | 0 | 0 |  | 1 | TRUE | wye
56 | LV_1630-28_0_3_load_75 | 96 | 0.0080686 | 0.0020222 | 0 | 0 |  | 1 | TRUE | wye

## ext_grid
| name | bus | vm_pu | va_degree | slack_weight | in_service
0 |  | 38 | 1 | 0 | 1 | TRUE

## line
| name | std_type | from_bus | to_bus | length_km | r_ohm_per_km | x_ohm_per_km | c_nf_per_km | g_us_per_km | max_i_ka | df | parallel | type | in_service
0 | LV_1630-28_0_3_line_0 |  | 0 | 1 | 0.010127 | 0.125 | 0.08 | 261 | 0 | 0.364 | 1 | 1 | cs | TRUE
1 | LV_1630-28_0_3_line_1 |  | 1 | 2 | 0.016977 | 0.125 | 0.08 | 261 | 0 | 0.364 | 1 | 1 | cs | TRUE
2 | LV_1630-28_0_3_line_2 |  | 2 | 3 | 0.007127 | 0.125 | 0.08 | 261 | 0 | 0.364 | 1 | 1 | cs | TRUE
3 | LV_1630-28_0_3_line_3 |  | 2 | 4 | 0.040924 | 0.125 | 0.08 | 261 | 0 | 0.364 | 1 | 1 | cs | TRUE
4 | LV_1630-28_0_3_line_4 |  | 4 | 5 | 0.004052 | 0.125 | 0.08 | 261 | 0 | 0.364 | 1 | 1 | cs | TRUE
5 | LV_1630-28_0_3_line_5 |  | 4 | 6 | 0.01192 | 0.125 | 0.08 | 261 | 0 | 0.364 | 1 | 1 | cs | TRUE
6 | LV_1630-28_0_3_line_6 |  | 5 | 55 | 0.046079 | 0.125 | 0.08 | 261 | 0 | 0.364 | 1 | 1 | cs | TRUE
7 | LV_1630-28_0_3_line_7 |  | 5 | 56 | 0.026109 | 0.125 | 0.08 | 261 | 0 | 0.364 | 1 | 1 | cs | TRUE
8 | LV_1630-28_0_3_line_8 |  | 6 | 54 | 0.026887 | 0.125 | 0.08 | 261 | 0 | 0.364 | 1 | 1 | cs | TRUE
9 | LV_1630-28_0_3_line_9 |  | 7 | 8 | 0.01041 | 0.125 | 0.08 | 261 | 0 | 0.364 | 1 | 1 | cs | TRUE
10 | LV_1630-28_0_3_line_10 |  | 7 | 9 | 0.041899 | 0.125 | 0.08 | 261 | 0 | 0.364 | 1 | 1 | cs | TRUE
11 | LV_1630-28_0_3_line_11 |  | 8 | 10 | 0.024455 | 0.125 | 0.08 | 261 | 0 | 0.364 | 1 | 1 | cs | TRUE
12 | LV_1630-28_0_3_line_12 |  | 9 | 11 | 0.010398 | 0.125 | 0.08 | 261 | 0 | 0.364 | 1 | 1 | cs | TRUE
13 | LV_1630-28_0_3_line_13 |  | 9 | 12 | 0.010705 | 0.125 | 0.08 | 261 | 0 | 0.364 | 1 | 1 | cs | TRUE
14 | LV_1630-28_0_3_line_14 |  | 10 | 13 | 0.022615 | 0.125 | 0.08 | 261 | 0 | 0.364 | 1 | 1 | cs | TRUE
15 | LV_1630-28_0_3_line_15 |  | 11 | 14 | 0.022559 | 0.125 | 0.08 | 261 | 0 | 0.364 | 1 | 1 | cs | TRUE
16 | LV_1630-28_0_3_line_16 |  | 11 | 15 | 0.021112 | 0.125 | 0.08 | 261 | 0 | 0.364 | 1 | 1 | cs | TRUE
17 | LV_1630-28_0_3_line_17 |  | 12 | 16 | 0.0063539 | 0.125 | 0.08 | 261 | 0 | 0.364 | 1 | 1 | cs | TRUE
18 | LV_1630-28_0_3_line_18 |  | 13 | 17 | 0.049392 | 0.125 | 0.08 | 261 | 0 | 0.364 | 1 | 1 | cs | TRUE
19 | LV_1630-28_0_3_line_19 |  | 14 | 18 | 0.006908 | 0.125 | 0.08 | 261 | 0 | 0.364 | 1 | 1 | cs | TRUE
20 | LV_1630-28_0_3_line_20 |  | 14 | 19 | 0.033093 | 0.125 | 0.08 | 261 | 0 | 0.364 | 1 | 1 | cs | TRUE
21 | LV_1630-28_0_3_line_21 |  | 15 | 20 | 0.0029386 | 0.125 | 0.08 | 261 | 0 | 0.364 | 1 | 1 | cs | TRUE
22 | LV_1630-28_0_3_line_22 |  | 19 | 33 | 0.029951 | 0.125 | 0.08 | 261 | 0 | 0.364 | 1 | 1 | cs | TRUE
23 | LV_1630-28_0_3_line_23 |  | 19 | 35 | 0.11211 | 0.125 | 0.08 | 261 | 0 | 0.364 | 1 | 1 | cs | TRUE
24 | LV_1630-28_0_3_line_24 |  | 20 | 79 | 0.038313 | 0.125 | 0.08 | 261 | 0 | 0.364 | 1 | 1 | cs | TRUE
25 | LV_1630-28_0_3_line_25 |  | 21 | 22 | 0.029336 | 0.125 | 0.08 | 261 | 0 | 0.364 | 1 | 1 | cs | TRUE
26 | LV_1630-28_0_3_line_26 |  | 21 | 23 | 0.011257 | 0.125 | 0.08 | 261 | 0 | 0.364 | 1 | 1 | cs | TRUE
27 | LV_1630-28_0_3_line_27 |  | 22 | 24 | 0.020039 | 0.125 | 0.08 | 261 | 0 | 0.364 | 1 | 1 | cs | TRUE
28 | LV_1630-28_0_3_line_28 |  | 23 | 25 | 0.032212 | 0.125 | 0.08 | 261 | 0 | 0.364 | 1 | 1 | cs | TRUE
29 | LV_1630-28_0_3_line_29 |  | 23 | 26 | 0.003363 | 0.125 | 0.08 | 261 | 0 | 0.364 | 1 | 1 | cs | TRUE
30 | LV_1630-28_0_3_line_30 |  | 24 | 27 | 0.004755 | 0.125 | 0.08 | 261 | 0 | 0.364 | 1 | 1 | cs | TRUE
31 | LV_1630-28_0_3_line_31 |  | 24 | 28 | 0.052045 | 0.125 | 0.08 | 261 | 0 | 0.364 | 1 | 1 | cs | TRUE
32 | LV_1630-28_0_3_line_32 |  | 26 | 29 | 0.006458 | 0.125 | 0.08 | 261 | 0 | 0.364 | 1 | 1 | cs | TRUE
33 | LV_1630-28_0_3_line_33 |  | 28 | 33 | 0.026545 | 0.125 | 0.08 | 261 | 0 | 0.364 | 1 | 1 | cs | TRUE
34 | LV_1630-28_0_3_line_34 |  | 28 | 34 | 0.014554 | 0.125 | 0.08 | 261 | 0 | 0.364 | 1 | 2 | cs | TRUE
35 | LV_1630-28_0_3_line_35 |  | 28 | 32 | 0.055719 | 0.125 | 0.08 | 261 | 0 | 0.364 | 1 | 1 | cs | TRUE
36 | LV_1630-28_0_3_line_36 |  | 30 | 31 | 0.009683 | 0.125 | 0.08 | 261 | 0 | 0.364 | 1 | 1 | cs | TRUE
37 | LV_1630-28_0_3_line_37 |  | 30 | 32 | 0.057711 | 0.125 | 0.08 | 261 | 0 | 0.364 | 1 | 1 | cs | TRUE
38 | LV_1630-28_0_3_line_38 |  | 32 | 52 | 0.068377 | 0.125 | 0.08 | 261 | 0 | 0.364 | 1 | 1 | cs | TRUE
39 | LV_1630-28_0_3_line_39 |  | 32 | 53 | 0.046489 | 0.125 | 0.08 | 261 | 0 | 0.364 | 1 | 1 | cs | TRUE
40 | LV_1630-28_0_3_line_40 |  | 34 | 38 | 0.052666 | 0.125 | 0.08 | 261 | 0 | 0.364 | 1 | 3 | cs | TRUE
41 | LV_1630-28_0_3_line_41 |  | 34 | 39 | 0.021202 | 0.125 | 0.08 | 261 | 0 | 0.364 | 1 | 3 | cs | TRUE
42 | LV_1630-28_0_3_line_42 |  | 35 | 36 | 0.20752 | 0.125 | 0.08 | 261 | 0 | 0.364 | 1 | 1 | cs | TRUE
43 | LV_1630-28_0_3_line_43 |  | 35 | 37 | 0.068273 | 0.125 | 0.08 | 261 | 0 | 0.364 | 1 | 1 | cs | TRUE
44 | LV_1630-28_0_3_line_44 |  | 37 | 50 | 0.067129 | 0.125 | 0.08 | 261 | 0 | 0.364 | 1 | 1 | cs | TRUE
45 | LV_1630-28_0_3_line_45 |  | 37 | 51 | 0.015027 | 0.125 | 0.08 | 261 | 0 | 0.364 | 1 | 1 | cs | TRUE
46 | LV_1630-28_0_3_line_46 |  | 39 | 43 | 0.017511 | 0.125 | 0.08 | 261 | 0 | 0.364 | 1 | 1 | cs | TRUE
47 | LV_1630-28_0_3_line_47 |  | 39 | 40 | 0.04367 | 0.125 | 0.08 | 261 | 0 | 0.364 | 1 | 3 | cs | TRUE
48 | LV_1630-28_0_3_line_48 |  | 40 | 41 | 0.01403 | 0.125 | 0.08 | 261 | 0 | 0.364 | 1 | 1 | cs | TRUE
49 | LV_1630-28_0_3_line_49 |  | 40 | 42 | 0.10031 | 0.125 | 0.08 | 261 | 0 | 0.364 | 1 | 3 | cs | TRUE
50 | LV_1630-28_0_3_line_50 |  | 42 | 47 | 0.010613 | 0.125 | 0.08 | 261 | 0 | 0.364 | 1 | 3 | cs | TRUE
51 | LV_1630-28_0_3_line_51 |  | 42 | 48 | 0.013559 | 0.125 | 0.08 | 261 | 0 | 0.364 | 1 | 1 | cs | TRUE
52 | LV_1630-28_0_3_line_52 |  | 42 | 44 | 0.039333 | 0.125 | 0.08 | 261 | 0 | 0.364 | 1 | 1 | cs | TRUE
53 | LV_1630-28_0_3_line_53 |  | 44 | 45 | 0.009176 | 0.125 | 0.08 | 261 | 0 | 0.364 | 1 | 1 | cs | TRUE
54 | LV_1630-28_0_3_line_54 |  | 44 | 46 | 0.041991 | 0.125 | 0.08 | 261 | 0 | 0.364 | 1 | 1 | cs | TRUE
55 | LV_1630-28_0_3_line_55 |  | 46 | 49 | 0.017798 | 0.125 | 0.08 | 261 | 0 | 0.364 | 1 | 1 | cs | TRUE
56 | LV_1630-28_0_3_line_56 |  | 47 | 72 | 0.038697 | 0.125 | 0.08 | 261 | 0 | 0.364 | 1 | 1 | cs | TRUE
57 | LV_1630-28_0_3_line_57 |  | 48 | 73 | 0.008411 | 0.125 | 0.08 | 261 | 0 | 0.364 | 1 | 1 | cs | TRUE
58 | LV_1630-28_0_3_line_58 |  | 48 | 74 | 0.0084773 | 0.125 | 0.08 | 261 | 0 | 0.364 | 1 | 1 | cs | TRUE
59 | LV_1630-28_0_3_line_59 |  | 50 | 56 | 0.015228 | 0.125 | 0.08 | 261 | 0 | 0.364 | 1 | 1 | cs | TRUE
60 | LV_1630-28_0_3_line_60 |  | 52 | 70 | 0.0020266 | 0.125 | 0.08 | 261 | 0 | 0.364 | 1 | 1 | cs | TRUE
61 | LV_1630-28_0_3_line_61 |  | 53 | 71 | 0.066997 | 0.125 | 0.08 | 261 | 0 | 0.364 | 1 | 1 | cs | TRUE
62 | LV_1630-28_0_3_line_62 |  | 55 | 61 | 0.029469 | 0.125 | 0.08 | 261 | 0 | 0.364 | 1 | 1 | cs | TRUE
63 | LV_1630-28_0_3_line_63 |  | 55 | 62 | 0.025008 | 0.125 | 0.08 | 261 | 0 | 0.364 | 1 | 1 | cs | TRUE
64 | LV_1630-28_0_3_line_64 |  | 57 | 58 | 0.055349 | 0.125 | 0.08 | 261 | 0 | 0.364 | 1 | 1 | cs | TRUE
65 | LV_1630-28_0_3_line_65 |  | 57 | 59 | 0.16545 | 0.125 | 0.08 | 261 | 0 | 0.364 | 1 | 1 | cs | TRUE
66 | LV_1630-28_0_3_line_66 |  | 57 | 60 | 0.20797 | 0.125 | 0.08 | 261 | 0 | 0.364 | 1 | 1 | cs | TRUE
67 | LV_1630-28_0_3_line_67 |  | 59 | 62 | 0.0082714 | 0.125 | 0.08 | 261 | 0 | 0.364 | 1 | 1 | cs | TRUE
68 | LV_1630-28_0_3_line_68 |  | 60 | 63 | 0.11459 | 0.125 | 0.08 | 261 | 0 | 0.364 | 1 | 1 | cs | TRUE
69 | LV_1630-28_0_3_line_69 |  | 60 | 64 | 0.20461 | 0.125 | 0.08 | 261 | 0 | 0.364 | 1 | 1 | cs | TRUE
70 | LV_1630-28_0_3_line_70 |  | 65 | 66 | 0.062018 | 0.125 | 0.08 | 261 | 0 | 0.364 | 1 | 1 | cs | TRUE
71 | LV_1630-28_0_3_line_71 |  | 65 | 67 | 0.039595 | 0.125 | 0.08 | 261 | 0 | 0.364 | 1 | 1 | cs | TRUE
72 | LV_1630-28_0_3_line_72 |  | 66 | 68 | 0.095725 | 0.125 | 0.08 | 261 | 0 | 0.364 | 1 | 1 | cs | TRUE
73 | LV_1630-28_0_3_line_73 |  | 66 | 69 | 0.12125 | 0.125 | 0.08 | 261 | 0 | 0.364 | 1 | 1 | cs | TRUE
74 | LV_1630-28_0_3_line_74 |  | 69 | 76 | 0.025378 | 0.125 | 0.08 | 261 | 0 | 0.364 | 1 | 1 | cs | TRUE
75 | LV_1630-28_0_3_line_75 |  | 72 | 87 | 0.044682 | 0.125 | 0.08 | 261 | 0 | 0.364 | 1 | 1 | cs | TRUE
76 | LV_1630-28_0_3_line_76 |  | 72 | 94 | 0.030369 | 0.125 | 0.08 | 261 | 0 | 0.364 | 1 | 1 | cs | TRUE
77 | LV_1630-28_0_3_line_77 |  | 74 | 88 | 0.04437 | 0.125 | 0.08 | 261 | 0 | 0.364 | 1 | 1 | cs | TRUE
78 | LV_1630-28_0_3_line_78 |  | 75 | 76 | 0.027236 | 0.125 | 0.08 | 261 | 0 | 0.364 | 1 | 1 | cs | TRUE
79 | LV_1630-28_0_3_line_79 |  | 75 | 77 | 0.029617 | 0.125 | 0.08 | 261 | 0 | 0.364 | 1 | 1 | cs | TRUE
80 | LV_1630-28_0_3_line_80 |  | 75 | 78 | 0.1985 | 0.125 | 0.08 | 261 | 0 | 0.364 | 1 | 1 | cs | TRUE
81 | LV_1630-28_0_3_line_81 |  | 78 | 83 | 0.13232 | 0.125 | 0.08 | 261 | 0 | 0.364 | 1 | 1 | cs | TRUE
82 | LV_1630-28_0_3_line_82 |  | 80 | 81 | 0.012485 | 0.125 | 0.08 | 261 | 0 | 0.364 | 1 | 1 | cs | TRUE
83 | LV_1630-28_0_3_line_83 |  | 81 | 82 | 0.1155 | 0.125 | 0.08 | 261 | 0 | 0.364 | 1 | 1 | cs | TRUE
84 | LV_1630-28_0_3_line_84 |  | 81 | 83 | 0.17498 | 0.125 | 0.08 | 261 | 0 | 0.364 | 1 | 1 | cs | TRUE
85 | LV_1630-28_0_3_line_85 |  | 81 | 84 | 0.034386 | 0.125 | 0.08 | 261 | 0 | 0.364 | 1 | 1 | cs | TRUE
86 | LV_1630-28_0_3_line_86 |  | 82 | 85 | 0.028752 | 0.125 | 0.08 | 261 | 0 | 0.364 | 1 | 1 | cs | TRUE
87 | LV_1630-28_0_3_line_87 |  | 84 | 87 | 0.0054822 | 0.125 | 0.08 | 261 | 0 | 0.364 | 1 | 1 | cs | TRUE
88 | LV_1630-28_0_3_line_88 |  | 85 | 86 | 0.02734 | 0.125 | 0.08 | 261 | 0 | 0.364 | 1 | 1 | cs | TRUE
89 | LV_1630-28_0_3_line_89 |  | 89 | 90 | 0.007937 | 0.125 | 0.08 | 261 | 0 | 0.364 | 1 | 1 | cs | TRUE
90 | LV_1630-28_0_3_line_90 |  | 90 | 91 | 0.079374 | 0.125 | 0.08 | 261 | 0 | 0.364 | 1 | 1 | cs | TRUE
91 | LV_1630-28_0_3_line_91 |  | 90 | 93 | 0.097322 | 0.125 | 0.08 | 261 | 0 | 0.364 | 1 | 1 | cs | TRUE
92 | LV_1630-28_0_3_line_92 |  | 91 | 92 | 0.031887 | 0.125 | 0.08 | 261 | 0 | 0.364 | 1 | 1 | cs | TRUE
93 | LV_1630-28_0_3_line_93 |  | 92 | 96 | 8.0514e-05 | 0.125 | 0.08 | 261 | 0 | 0.364 | 1 | 1 | cs | TRUE
94 | LV_1630-28_0_3_line_94 |  | 93 | 94 | 0.089021 | 0.125 | 0.08 | 261 | 0 | 0.364 | 1 | 1 | cs | TRUE
95 | LV_1630-28_0_3_line_95 |  | 93 | 95 | 0.01872 | 0.125 | 0.08 | 261 | 0 | 0.364 | 1 | 1 | cs | TRUE

## trafo
| name | std_type | hv_bus | lv_bus | sn_mva | vn_hv_kv | vn_lv_kv | vk_percent | vkr_percent | pfe_kw | i0_percent | shift_degree | tap_side | tap_neutral | tap_min | tap_max | tap_step_percent | tap_step_degree | tap_pos | tap_phase_shifter | parallel | df | in_service
0 | LV_1630-28_0_3_trafo_91 | 0.63 MVA 20/0.4 kV | 97 | 38 | 0.63 | 20 | 0.4 | 6 | 1.206 | 1.65 | 0.2619 | 150 | hv | 0 | -2 | 2 | 2.5 | 0 | 0 | FALSE | 1 | 1 | TRUE

## line_geodata
| x0 | y0 | x1 | y1 | x2 | y2 | x3 | y3 | x4 | y4 | x5 | y5 | x6 | y6 | x7 | y7 | x8 | y8 | x9 | y9 | x10 | y10 | x11 | y11 | x12 | y12 | x13 | y13 | x14 | y14 | x15 | y15 | x16 | y16 | x17 | y17 | x18 | y18 | x19 | y19 | x20 | y20
0 | 2727516.5175 | 1220302.6623 | 2727523.6127 | 1220295.4359
1 | 2727516.5175 | 1220302.6623 | 2727504.7813 | 1220300.6205 | 2727499.8787 | 1220299.17
2 | 2727499.1651 | 1220306.2604 | 2727499.8787 | 1220299.17
3 | 2727463.9425 | 1220282.3541 | 2727476.1395 | 1220283.794 | 2727480.2126 | 1220284.9933 | 2727484.3106 | 1220287.1494 | 2727494.1645 | 1220295.9229 | 2727499.8787 | 1220299.17
4 | 2727463.9425 | 1220282.3541 | 2727460.4263 | 1220280.3217
5 | 2727463.9425 | 1220282.3541 | 2727462.8321 | 1220289.5472 | 2727467.293 | 1220290.8317
6 | 2727417.3697 | 1220291.187 | 2727417.638 | 1220288.9354 | 2727421.245 | 1220288.8569 | 2727427.3282 | 1220288.3422 | 2727433.3585 | 1220287.4594 | 2727439.3358 | 1220286.2196 | 2727460.4263 | 1220280.3217
7 | 2727460.4263 | 1220280.3217 | 2727467.9034 | 1220278.1577 | 2727474.6401 | 1220276.545 | 2727485.7965 | 1220274.2104
8 | 2727485.6166 | 1220304.847 | 2727482.4188 | 1220294.3257 | 2727480.7745 | 1220292.7782 | 2727479.8764 | 1220292.5366 | 2727467.6299 | 1220290.9288 | 2727467.293 | 1220290.8317
9 | 2727670.5687 | 1220203.5494 | 2727680.9704 | 1220203.1241
10 | 2727718.3614 | 1220212.9147 | 2727716.378 | 1220208.78 | 2727714.3492 | 1220206.7571 | 2727711.8 | 1220204.9343 | 2727708.893 | 1220203.5153 | 2727705.2709 | 1220202.5257 | 2727701.4277 | 1220202.2876 | 2727680.9704 | 1220203.1241
11 | 2727646.2204 | 1220205.9628 | 2727656.4005 | 1220204.1239 | 2727670.5687 | 1220203.5494
12 | 2727721.3126 | 1220222.886 | 2727718.3614 | 1220212.9147
13 | 2727718.3614 | 1220212.9147 | 2727728.2791 | 1220208.8848
14 | 2727646.2204 | 1220205.9628 | 2727640.2088 | 1220207.7354 | 2727633.6879 | 1220209.8974 | 2727625.1244 | 1220213.959
15 | 2727721.3126 | 1220222.886 | 2727724.4995 | 1220245.2166
16 | 2727721.3126 | 1220222.886 | 2727703.0165 | 1220222.6936 | 2727700.4022 | 1220223.7364
17 | 2727734.1656 | 1220206.4929 | 2727728.2791 | 1220208.8848
18 | 2727625.1244 | 1220213.959 | 2727622.5842 | 1220215.1637 | 2727617.6948 | 1220218.0502 | 2727613.72 | 1220221.1231 | 2727611.8191 | 1220224.1069 | 2727610.8417 | 1220227.5666 | 2727609.5511 | 1220237.4913 | 2727608.8403 | 1220239.8446 | 2727607.1202 | 1220242.1874 | 2727604.0462 | 1220243.9563 | 2727600.2542 | 1220244.1641 | 2727594.2419 | 1220243.7255
19 | 2727717.5728 | 1220245.068 | 2727724.4995 | 1220245.2166
20 | 2727724.4995 | 1220245.2166 | 2727728.1185 | 1220262.6193 | 2727738.2906 | 1220263.6271 | 2727741.0834 | 1220267.8904
21 | 2727697.6727 | 1220224.8251 | 2727700.4022 | 1220223.7364
22 | 2727741.0834 | 1220267.8904 | 2727743.9274 | 1220272.2438 | 2727753.7999 | 1220276.2476 | 2727761.8097 | 1220278.9771 | 2727767.4063 | 1220279.6391
23 | 2727631.5842 | 1220259.859 | 2727644.7868 | 1220258.6521 | 2727661.8982 | 1220257.807 | 2727684.4026 | 1220258.9013 | 2727718.1662 | 1220261.6273 | 2727728.1185 | 1220262.6193 | 2727738.2906 | 1220263.6271 | 2727741.0834 | 1220267.8904
24 | 2727697.6727 | 1220224.8251 | 2727688.8019 | 1220226.4919 | 2727674.9615 | 1220227.3515 | 2727668.4216 | 1220227.9229 | 2727662.8594 | 1220234.9315
25 | 2727841.0579 | 1220270.2403 | 2727859.8815 | 1220273.3992 | 2727869.9509 | 1220275.3114
26 | 2727881.01 | 1220277.4115 | 2727869.9509 | 1220275.3114
27 | 2727821.2601 | 1220267.1431 | 2727834.3488 | 1220269.1144 | 2727841.0579 | 1220270.2403
28 | 2727881.01 | 1220277.4115 | 2727881.3326 | 1220256.3905 | 2727891.7592 | 1220252.2666
29 | 2727881.01 | 1220277.4115 | 2727884.3037 | 1220278.1383
30 | 2727821.2601 | 1220267.1431 | 2727821.8926 | 1220262.4306
31 | 2727793.0371 | 1220275.0327 | 2727789.4591 | 1220274.4666 | 2727789.9124 | 1220270.6733 | 2727790.3371 | 1220267.1574 | 2727786.6353 | 1220266.6998 | 2727789.4532 | 1220262.3679 | 2727821.2601 | 1220267.1431
32 | 2727884.3037 | 1220278.1383 | 2727885.4498 | 1220276.3726 | 2727885.3156 | 1220272.0218
33 | 2727793.0371 | 1220275.0327 | 2727789.1987 | 1220276.6961 | 2727784.3941 | 1220278.4612 | 2727778.6607 | 1220280.0061 | 2727773.2949 | 1220280.3357 | 2727767.4063 | 1220279.6391
34 | 2727793.0371 | 1220275.0327 | 2727807.4466 | 1220277.3548
35 | 2727793.0371 | 1220275.0327 | 2727789.4591 | 1220274.4666 | 2727789.9124 | 1220270.6733 | 2727790.3371 | 1220267.1574 | 2727786.6353 | 1220266.6998 | 2727789.4532 | 1220262.3679 | 2727804.2794 | 1220245.6393 | 2727813.0759 | 1220235.4198
36 | 2727848.3732 | 1220248.3765 | 2727858.07 | 1220247.8398
37 | 2727813.0759 | 1220235.4198 | 2727804.2794 | 1220245.6393 | 2727835.6867 | 1220248.5266 | 2727848.3732 | 1220248.3765
38 | 2727813.0759 | 1220235.4198 | 2727806.1429 | 1220203.7457 | 2727802.0394 | 1220185.2317 | 2727785.634 | 1220189.6507
39 | 2727813.0759 | 1220235.4198 | 2727830.1092 | 1220217.7156 | 2727834.5038 | 1220214.8965 | 2727839.1584 | 1220213.0505 | 2727844.2336 | 1220212.1142 | 2727850.7399 | 1220211.538
40 | 2727807.4466 | 1220277.3548 | 2727805.8827 | 1220279.8455 | 2727779.3184 | 1220297.1005 | 2727776.0912 | 1220298.5769 | 2727773.0937 | 1220298.9018 | 2727761.5506 | 1220297.7644
41 | 2727828.4454 | 1220280.697 | 2727807.4466 | 1220277.3548
42 | 2727631.5842 | 1220259.859 | 2727631.3936 | 1220253.8835 | 2727629.6866 | 1220253.8469 | 2727590.1846 | 1220253.6005 | 2727581.3879 | 1220251.8106 | 2727576.6475 | 1220248.1061 | 2727575.86 | 1220244.8311 | 2727577.4324 | 1220239.4604 | 2727582.6 | 1220230.3194 | 2727584.0421 | 1220223.9451 | 2727584.5133 | 1220218.2507 | 2727584.3402 | 1220210.0404 | 2727586.4042 | 1220188.4673 | 2727584.1702 | 1220177.9555 | 2727596.4815 | 1220163.4521 | 2727601.6552 | 1220146.9497 | 2727605.0656 | 1220125.9504 | 2727610.9758 | 1220111.7267
43 | 2727631.5842 | 1220259.859 | 2727618.4778 | 1220261.891 | 2727594.569 | 1220265.0591 | 2727577.8639 | 1220266.4246 | 2727567.8352 | 1220266.521 | 2727567.8004 | 1220270.6236
44 | 2727567.8004 | 1220270.6236 | 2727546.6744 | 1220269.6704 | 2727526.2921 | 1220269.4338 | 2727519.0432 | 1220269.8011 | 2727504.2358 | 1220271.163 | 2727500.7936 | 1220271.6018
45 | 2727567.8004 | 1220270.6236 | 2727568.4853 | 1220273.0179 | 2727569.477 | 1220273.8509 | 2727573.1901 | 1220274.4865 | 2727579.0058 | 1220275.4785 | 2727580.5089 | 1220275.9477
46 | 2727828.4454 | 1220280.697 | 2727827.5833 | 1220282.3131 | 2727826.0024 | 1220283.8249 | 2727813.4791 | 1220288.8448
47 | 2727871.6131 | 1220288.0183 | 2727862.9854 | 1220286.1427 | 2727828.4454 | 1220280.697
48 | 2727859.458 | 1220292.7611 | 2727868.6855 | 1220291.8029 | 2727871.6131 | 1220288.0183
49 | 2727946.6916 | 1220313.9846 | 2727955.0747 | 1220314.8765 | 2727956.7464 | 1220311.9656 | 2727933.8136 | 1220306.8022 | 2727902.7897 | 1220296.6834 | 2727887.8868 | 1220291.893 | 2727874.6804 | 1220288.6846 | 2727871.6131 | 1220288.0183
50 | 2727946.6916 | 1220313.9846 | 2727945.3268 | 1220324.5082
51 | 2727946.6916 | 1220313.9846 | 2727933.3173 | 1220311.5287
52 | 2727946.6916 | 1220313.9846 | 2727955.0747 | 1220314.8765 | 2727956.7464 | 1220311.9656 | 2727967.4386 | 1220313.8413 | 2727984.0298 | 1220315.6547
53 | 2727983.1655 | 1220324.7879 | 2727984.0298 | 1220315.6547
54 | 2727984.0298 | 1220315.6547 | 2727984.4326 | 1220311.3933 | 2727989.4255 | 1220311.812 | 2728012.6411 | 1220312.3002 | 2728012.2527 | 1220302.8287
55 | 2727999.3729 | 1220292.9106 | 2727999.9791 | 1220297.1937 | 2728012.2527 | 1220302.8287
56 | 2727945.3268 | 1220324.5082 | 2727949.9309 | 1220362.9298
57 | 2727933.3173 | 1220311.5287 | 2727932.2272 | 1220319.8675
58 | 2727933.3173 | 1220311.5287 | 2727925.233 | 1220308.9776
59 | 2727485.7965 | 1220274.2104 | 2727489.2942 | 1220273.4784 | 2727497.0663 | 1220272.077 | 2727500.7936 | 1220271.6018
60 | 2727785.634 | 1220189.6507 | 2727783.6772 | 1220190.1778
61 | 2727850.7399 | 1220211.538 | 2727865.6563 | 1220210.2169 | 2727898.3639 | 1220209.1182 | 2727906.6159 | 1220208.3503 | 2727905.393 | 1220197.4097
62 | 2727437.917 | 1220301.4348 | 2727416.4643 | 1220299.0851 | 2727417.3697 | 1220291.187
63 | 2727417.3697 | 1220291.187 | 2727392.5646 | 1220288.0095
64 | 2727234.3076 | 1220239.0768 | 2727222.5209 | 1220226.2481 | 2727215.6529 | 1220220.8638 | 2727216.2519 | 1220219.1197 | 2727230.8366 | 1220224.2686 | 2727239.5591 | 1220224.5663 | 2727241.6098 | 1220222.0192
65 | 2727241.6098 | 1220222.0192 | 2727278.3171 | 1220231.2107 | 2727280.5851 | 1220231.2815 | 2727282.3412 | 1220230.7964 | 2727285.4287 | 1220228.0379 | 2727383.7112 | 1220276.8112 | 2727388.0654 | 1220278.35 | 2727386.4453 | 1220283.1191
66 | 2727276.0299 | 1220200.4484 | 2727271.9601 | 1220199.4495 | 2727261.2923 | 1220194.64 | 2727257.6741 | 1220193.1059 | 2727246.2536 | 1220191.9054 | 2727226.3416 | 1220189.189 | 2727219.5331 | 1220187.7647 | 2727209.0496 | 1220184.6272 | 2727206.8554 | 1220188.9171 | 2727285.4287 | 1220228.0379 | 2727282.3412 | 1220230.7964 | 2727280.5851 | 1220231.2815 | 2727278.3171 | 1220231.2107 | 2727241.6098 | 1220222.0192
67 | 2727386.4453 | 1220283.1191 | 2727390.3467 | 1220284.537 | 2727392.5646 | 1220288.0095
68 | 2727276.0299 | 1220200.4484 | 2727291.7649 | 1220203.2757 | 2727300.3414 | 1220202.236 | 2727309.1323 | 1220200.4001 | 2727316.8547 | 1220200.9656 | 2727340.3477 | 1220206.9504 | 2727354.8632 | 1220213.5549 | 2727364.1604 | 1220216.7896 | 2727383.085 | 1220217.7617 | 2727387.3418 | 1220217.5786
69 | 2727276.0299 | 1220200.4484 | 2727312.4208 | 1219999.0984
70 | 2727455.322 | 1220396.7501 | 2727454.4397 | 1220420.5836 | 2727455.1784 | 1220426.493 | 2727459.2796 | 1220449.4102 | 2727459.8529 | 1220451.3463 | 2727461.3483 | 1220452.7572 | 2727464.8433 | 1220456.1347
71 | 2727455.322 | 1220396.7501 | 2727452.0254 | 1220398.6366 | 2727443.95 | 1220401.0991 | 2727437.8357 | 1220401.3018 | 2727432.7116 | 1220399.5686 | 2727421.0373 | 1220388.8817
72 | 2727387.723 | 1220406.0559 | 2727400.3493 | 1220405.8703 | 2727405.7368 | 1220407.3533 | 2727410.9316 | 1220411.8125 | 2727418.3212 | 1220421.178 | 2727422.4521 | 1220426.0481 | 2727431.5823 | 1220435.2952 | 2727449.2515 | 1220448.4282 | 2727453.7223 | 1220451.6042 | 2727457.1896 | 1220453.4354 | 2727464.8433 | 1220456.1347
73 | 2727464.8433 | 1220456.1347 | 2727582.4139 | 1220485.7977
74 | 2727601.542 | 1220473.6978 | 2727595.4446 | 1220482.3185 | 2727593.1987 | 1220484.7612 | 2727590.553 | 1220486.7395 | 2727587.0838 | 1220486.7652 | 2727582.4139 | 1220485.7977
75 | 2727949.9309 | 1220362.9298 | 2727974.5765 | 1220362.7672 | 2727979.2283 | 1220363.868 | 2727989.7027 | 1220369.164 | 2727992.9906 | 1220370.4171
76 | 2727919.563 | 1220363.1302 | 2727949.9309 | 1220362.9298
77 | 2727882.4217 | 1220297.4556 | 2727890.4742 | 1220298.9986 | 2727911.6877 | 1220304.7032 | 2727925.233 | 1220308.9776
78 | 2727601.542 | 1220473.6978 | 2727605.1594 | 1220473.1304 | 2727611.6383 | 1220470.7895 | 2727616.2431 | 1220468.7754 | 2727619.144 | 1220466.5803 | 2727620.696 | 1220469.9496 | 2727623.8433 | 1220472.8971
79 | 2727623.8433 | 1220472.8971 | 2727628.545 | 1220475.9225 | 2727632.1568 | 1220476.3224 | 2727640.4219 | 1220475.6323 | 2727645.2367 | 1220475.5021 | 2727652.4164 | 1220476.7147
80 | 2727623.8433 | 1220472.8971 | 2727625.8687 | 1220470.4719 | 2727628.4506 | 1220469.7044 | 2727633.7047 | 1220470.3286 | 2727653.594 | 1220473.7019 | 2727668.6183 | 1220475.6477 | 2727675.7954 | 1220475.7906 | 2727683.432 | 1220474.6756 | 2727699.8098 | 1220475.8054 | 2727708.723 | 1220477.0975 | 2727721.063 | 1220480.6983 | 2727728.463 | 1220481.7689 | 2727736.0521 | 1220484.9898 | 2727759.8043 | 1220495.0962 | 2727764.6647 | 1220496.3793 | 2727769.1167 | 1220496.5304 | 2727788.3727 | 1220496.1655 | 2727805.7414 | 1220498.5066 | 2727809.2157 | 1220498.9482 | 2727812.5263 | 1220500.2981 | 2727816.0244 | 1220503.1644
81 | 2727816.0244 | 1220503.1644 | 2727824.0064 | 1220499.3993 | 2727825.8398 | 1220499.2051 | 2727828.6294 | 1220499.721 | 2727848.6294 | 1220504.9989 | 2727851.4816 | 1220505.4271 | 2727860.8444 | 1220504.1604 | 2727864.4269 | 1220504.1595 | 2727892.8596 | 1220506.95 | 2727907.6049 | 1220509.8689 | 2727912.4523 | 1220510.3401 | 2727917.5855 | 1220510.228 | 2727924.2473 | 1220509.2703 | 2727929.8749 | 1220507.701 | 2727939.1672 | 1220505.8324 | 2727945.1987 | 1220503.2548
82 | 2728022.6189 | 1220333.5465 | 2728021.9714 | 1220346.0145
83 | 2728021.9714 | 1220346.0145 | 2728008.1592 | 1220460.6896
84 | 2728021.9714 | 1220346.0145 | 2727945.1987 | 1220503.2548
85 | 2728021.9714 | 1220346.0145 | 2727998.4236 | 1220371.0727
86 | 2728008.1592 | 1220460.6896 | 2728003.7838 | 1220461.5629 | 2727995.7337 | 1220461.779 | 2727979.5071 | 1220462.3556
87 | 2727998.4236 | 1220371.0727 | 2727997.4194 | 1220371.0424 | 2727993.1658 | 1220370.4839 | 2727992.9906 | 1220370.4171
88 | 2727952.5146 | 1220465.3867 | 2727960.6411 | 1220463.026 | 2727979.5071 | 1220462.3556
89 | 2727813.2474 | 1220419.004 | 2727805.2912 | 1220418.733
90 | 2727761.3131 | 1220441.0742 | 2727761.3743 | 1220443.8777 | 2727802.8215 | 1220444.3228 | 2727811.7376 | 1220442.6572 | 2727807.0874 | 1220436.8861 | 2727805.0702 | 1220432.9174 | 2727805.2912 | 1220418.733
91 | 2727805.2912 | 1220418.733 | 2727805.0702 | 1220432.9174 | 2727807.0874 | 1220436.8861 | 2727811.7376 | 1220442.6572 | 2727814.9795 | 1220440.4917 | 2727817.6362 | 1220439.0698 | 2727821.3228 | 1220438.4595 | 2727847.4401 | 1220438.1086 | 2727866.9101 | 1220437.6817 | 2727875.6748 | 1220437.4141 | 2727881.933 | 1220437.2261
92 | 2727761.3131 | 1220441.0742 | 2727761.3329 | 1220434.8474 | 2727759.6316 | 1220432.7759 | 2727755.4632 | 1220430.3734 | 2727752.2325 | 1220429.8927 | 2727737.3363 | 1220429.4705
93 | 2727737.2558 | 1220429.4683 | 2727737.3363 | 1220429.4705
94 | 2727881.933 | 1220437.2261 | 2727886.4216 | 1220432.8523 | 2727888.9355 | 1220428.892 | 2727892.2842 | 1220421.7582 | 2727895.4896 | 1220418.4688 | 2727904.1435 | 1220412.4053 | 2727907.9029 | 1220408.4162 | 2727909.6886 | 1220405.1408 | 2727912.4403 | 1220398.2388 | 2727913.6797 | 1220392.8388 | 2727913.4333 | 1220387.7072 | 2727912.4604 | 1220375.4098 | 2727912.6526 | 1220371.4107 | 2727913.342 | 1220368.6455 | 2727914.9927 | 1220366.0011 | 2727916.7185 | 1220364.4591 | 2727919.563 | 1220363.1302
95 | 2727900.2954 | 1220433.9511 | 2727893.5074 | 1220434.7726 | 2727887.0855 | 1220436.9254 | 2727881.933 | 1220437.2261

## bus_geodata
| x | y | coords
0 | 2727523.6127 | 1220295.4359
1 | 2727516.5175 | 1220302.6623
2 | 2727499.8787 | 1220299.17
3 | 2727499.1651 | 1220306.2604
4 | 2727463.9425 | 1220282.3541
5 | 2727460.4263 | 1220280.3217
6 | 2727467.293 | 1220290.8317
7 | 2727680.9704 | 1220203.1241
8 | 2727670.5687 | 1220203.5494
9 | 2727718.3614 | 1220212.9147
10 | 2727646.2204 | 1220205.9628
11 | 2727721.3126 | 1220222.886
12 | 2727728.2791 | 1220208.8848
13 | 2727625.1244 | 1220213.959
14 | 2727724.4995 | 1220245.2166
15 | 2727700.4022 | 1220223.7364
16 | 2727734.1656 | 1220206.4929
17 | 2727594.2419 | 1220243.7255
18 | 2727717.5728 | 1220245.068
19 | 2727741.0834 | 1220267.8904
20 | 2727697.6727 | 1220224.8251
21 | 2727869.9509 | 1220275.3114
22 | 2727841.0579 | 1220270.2403
23 | 2727881.01 | 1220277.4115
24 | 2727821.2601 | 1220267.1431
25 | 2727891.7592 | 1220252.2666
26 | 2727884.3037 | 1220278.1383
27 | 2727821.8926 | 1220262.4306
28 | 2727793.0371 | 1220275.0327
29 | 2727885.3156 | 1220272.0218
30 | 2727848.3732 | 1220248.3765
31 | 2727858.07 | 1220247.8398
32 | 2727813.0759 | 1220235.4198
33 | 2727767.4063 | 1220279.6391
34 | 2727807.4466 | 1220277.3548
35 | 2727631.5842 | 1220259.859
36 | 2727610.9758 | 1220111.7267
37 | 2727567.8004 | 1220270.6236
38 | 2727761.5506 | 1220297.7644
39 | 2727828.4454 | 1220280.697
40 | 2727871.6131 | 1220288.0183
41 | 2727859.458 | 1220292.7611
42 | 2727946.6916 | 1220313.9846
43 | 2727813.4791 | 1220288.8448
44 | 2727984.0298 | 1220315.6547
45 | 2727983.1655 | 1220324.7879
46 | 2728012.2527 | 1220302.8287
47 | 2727945.3268 | 1220324.5082
48 | 2727933.3173 | 1220311.5287
49 | 2727999.3729 | 1220292.9106
50 | 2727500.7936 | 1220271.6018
51 | 2727580.5089 | 1220275.9477
52 | 2727785.634 | 1220189.6507
53 | 2727850.7399 | 1220211.538
54 | 2727485.6166 | 1220304.847
55 | 2727417.3697 | 1220291.187
56 | 2727485.7965 | 1220274.2104
57 | 2727241.6098 | 1220222.0192
58 | 2727234.3076 | 1220239.0768
59 | 2727386.4453 | 1220283.1191
60 | 2727276.0299 | 1220200.4484
61 | 2727437.917 | 1220301.4347
62 | 2727392.5646 | 1220288.0095
63 | 2727387.3418 | 1220217.5786
64 | 2727312.4208 | 1219999.0984
65 | 2727455.322 | 1220396.7501
66 | 2727464.8433 | 1220456.1347
67 | 2727421.0373 | 1220388.8817
68 | 2727387.723 | 1220406.0559
69 | 2727582.4139 | 1220485.7977
70 | 2727783.6772 | 1220190.1778
71 | 2727905.393 | 1220197.4097
72 | 2727949.9309 | 1220362.9298
73 | 2727932.2272 | 1220319.8675
74 | 2727925.233 | 1220308.9776
75 | 2727623.8433 | 1220472.8971
76 | 2727601.542 | 1220473.6978
77 | 2727652.4164 | 1220476.7147
78 | 2727816.0244 | 1220503.1644
79 | 2727662.8594 | 1220234.9315
80 | 2728022.6189 | 1220333.5465
81 | 2728021.9714 | 1220346.0145
82 | 2728008.1592 | 1220460.6896
83 | 2727945.1987 | 1220503.2548
84 | 2727998.4236 | 1220371.0727
85 | 2727979.5071 | 1220462.3556
86 | 2727952.5146 | 1220465.3867
87 | 2727992.9906 | 1220370.4171
88 | 2727882.4217 | 1220297.4556
89 | 2727813.2474 | 1220419.004
90 | 2727805.2913 | 1220418.733
91 | 2727761.3131 | 1220441.0742
92 | 2727737.3363 | 1220429.4705
93 | 2727881.933 | 1220437.2261
94 | 2727919.563 | 1220363.1302
95 | 2727900.2954 | 1220433.9511
96 | 2727737.2558 | 1220429.4683
97 | 2727807.4466 | 1220277.3548

## line_std_types
| c_nf_per_km | r_ohm_per_km | x_ohm_per_km | max_i_ka | type | q_mm2 | alpha | voltage_rating
NAYY 4x50 SE | 210 | 0.642 | 0.083 | 0.142 | cs | 50 | 0.00403 | LV
NAYY 4x120 SE | 264 | 0.225 | 0.08 | 0.242 | cs | 120 | 0.00403 | LV
NAYY 4x150 SE | 261 | 0.208 | 0.08 | 0.27 | cs | 150 | 0.00403 | LV
NA2XS2Y 1x95 RM/25 12/20 kV | 216 | 0.313 | 0.132 | 0.252 | cs | 95 | 0.00403 | MV
NA2XS2Y 1x185 RM/25 12/20 kV | 273 | 0.161 | 0.117 | 0.362 | cs | 185 | 0.00403 | MV
NA2XS2Y 1x240 RM/25 12/20 kV | 304 | 0.122 | 0.112 | 0.421 | cs | 240 | 0.00403 | MV
NA2XS2Y 1x95 RM/25 6/10 kV | 315 | 0.313 | 0.123 | 0.249 | cs | 95 | 0.00403 | MV
NA2XS2Y 1x185 RM/25 6/10 kV | 406 | 0.161 | 0.11 | 0.358 | cs | 185 | 0.00403 | MV
NA2XS2Y 1x240 RM/25 6/10 kV | 456 | 0.122 | 0.105 | 0.416 | cs | 240 | 0.00403 | MV
NA2XS2Y 1x150 RM/25 12/20 kV | 250 | 0.206 | 0.116 | 0.319 | cs | 150 | 0.00403 | MV
NA2XS2Y 1x120 RM/25 12/20 kV | 230 | 0.253 | 0.119 | 0.283 | cs | 120 | 0.00403 | MV
NA2XS2Y 1x70 RM/25 12/20 kV | 190 | 0.443 | 0.132 | 0.22 | cs | 70 | 0.00403 | MV
NA2XS2Y 1x150 RM/25 6/10 kV | 360 | 0.206 | 0.11 | 0.315 | cs | 150 | 0.00403 | MV
NA2XS2Y 1x120 RM/25 6/10 kV | 340 | 0.253 | 0.113 | 0.28 | cs | 120 | 0.00403 | MV
NA2XS2Y 1x70 RM/25 6/10 kV | 280 | 0.443 | 0.123 | 0.217 | cs | 70 | 0.00403 | MV
N2XS(FL)2Y 1x120 RM/35 64/110 kV | 112 | 0.153 | 0.166 | 0.366 | cs | 120 | 0.00393 | HV
N2XS(FL)2Y 1x185 RM/35 64/110 kV | 125 | 0.099 | 0.156 | 0.457 | cs | 185 | 0.00393 | HV
N2XS(FL)2Y 1x240 RM/35 64/110 kV | 135 | 0.075 | 0.149 | 0.526 | cs | 240 | 0.00393 | HV
N2XS(FL)2Y 1x300 RM/35 64/110 kV | 144 | 0.06 | 0.144 | 0.588 | cs | 300 | 0.00393 | HV
15-AL1/3-ST1A 0.4 | 11 | 1.8769 | 0.35 | 0.105 | ol | 16 | 0.00403 | LV
24-AL1/4-ST1A 0.4 | 11.25 | 1.2012 | 0.335 | 0.14 | ol | 24 | 0.00403 | LV
48-AL1/8-ST1A 0.4 | 12.2 | 0.5939 | 0.3 | 0.21 | ol | 48 | 0.00403 | LV
94-AL1/15-ST1A 0.4 | 13.2 | 0.306 | 0.29 | 0.35 | ol | 94 | 0.00403 | LV
34-AL1/6-ST1A 10.0 | 9.7 | 0.8342 | 0.36 | 0.17 | ol | 34 | 0.00403 | MV
48-AL1/8-ST1A 10.0 | 10.1 | 0.5939 | 0.35 | 0.21 | ol | 48 | 0.00403 | MV
70-AL1/11-ST1A 10.0 | 10.4 | 0.4132 | 0.339 | 0.29 | ol | 70 | 0.00403 | MV
94-AL1/15-ST1A 10.0 | 10.75 | 0.306 | 0.33 | 0.35 | ol | 94 | 0.00403 | MV
122-AL1/20-ST1A 10.0 | 11.1 | 0.2376 | 0.323 | 0.41 | ol | 122 | 0.00403 | MV
149-AL1/24-ST1A 10.0 | 11.25 | 0.194 | 0.315 | 0.47 | ol | 149 | 0.00403 | MV
34-AL1/6-ST1A 20.0 | 9.15 | 0.8342 | 0.382 | 0.17 | ol | 34 | 0.00403 | MV
48-AL1/8-ST1A 20.0 | 9.5 | 0.5939 | 0.372 | 0.21 | ol | 48 | 0.00403 | MV
70-AL1/11-ST1A 20.0 | 9.7 | 0.4132 | 0.36 | 0.29 | ol | 70 | 0.00403 | MV
94-AL1/15-ST1A 20.0 | 10 | 0.306 | 0.35 | 0.35 | ol | 94 | 0.00403 | MV
122-AL1/20-ST1A 20.0 | 10.3 | 0.2376 | 0.344 | 0.41 | ol | 122 | 0.00403 | MV
149-AL1/24-ST1A 20.0 | 10.5 | 0.194 | 0.337 | 0.47 | ol | 149 | 0.00403 | MV
184-AL1/30-ST1A 20.0 | 10.75 | 0.1571 | 0.33 | 0.535 | ol | 184 | 0.00403 | MV
243-AL1/39-ST1A 20.0 | 11 | 0.1188 | 0.32 | 0.645 | ol | 243 | 0.00403 | MV
48-AL1/8-ST1A 110.0 | 8 | 0.5939 | 0.46 | 0.21 | ol | 48 | 0.00403 | HV
70-AL1/11-ST1A 110.0 | 8.4 | 0.4132 | 0.45 | 0.29 | ol | 70 | 0.00403 | HV
94-AL1/15-ST1A 110.0 | 8.65 | 0.306 | 0.44 | 0.35 | ol | 94 | 0.00403 | HV
122-AL1/20-ST1A 110.0 | 8.5 | 0.2376 | 0.43 | 0.41 | ol | 122 | 0.00403 | HV
149-AL1/24-ST1A 110.0 | 8.75 | 0.194 | 0.41 | 0.47 | ol | 149 | 0.00403 | HV
184-AL1/30-ST1A 110.0 | 8.8 | 0.1571 | 0.4 | 0.535 | ol | 184 | 0.00403 | HV
243-AL1/39-ST1A 110.0 | 9 | 0.1188 | 0.39 | 0.645 | ol | 243 | 0.00403 | HV
305-AL1/39-ST1A 110.0 | 9.2 | 0.0949 | 0.38 | 0.74 | ol | 305 | 0.00403 | HV
490-AL1/64-ST1A 110.0 | 9.75 | 0.059 | 0.37 | 0.96 | ol | 490 | 0.00403 | HV
679-AL1/86-ST1A 110.0 | 9.95 | 0.042 | 0.36 | 1.15 | ol | 679 | 0.00403 | HV
490-AL1/64-ST1A 220.0 | 10 | 0.059 | 0.285 | 0.96 | ol | 490 | 0.00403 | HV
679-AL1/86-ST1A 220.0 | 11.7 | 0.042 | 0.275 | 1.15 | ol | 679 | 0.00403 | HV
490-AL1/64-ST1A 380.0 | 11 | 0.059 | 0.253 | 0.96 | ol | 490 | 0.00403 | HV
679-AL1/86-ST1A 380.0 | 14.6 | 0.042 | 0.25 | 1.15 | ol | 679 | 0.00403 | HV

## trafo_std_types
| i0_percent | pfe_kw | vkr_percent | sn_mva | vn_lv_kv | vn_hv_kv | vk_percent | shift_degree | vector_group | tap_side | tap_neutral | tap_min | tap_max | tap_step_degree | tap_step_percent | tap_phase_shifter
160 MVA 380/110 kV | 0.06 | 60 | 0.25 | 160 | 110 | 380 | 12.2 | 0 | Yy0 | hv | 0 | -9 | 9 | 0 | 1.5 | FALSE
100 MVA 220/110 kV | 0.06 | 55 | 0.26 | 100 | 110 | 220 | 12 | 0 | Yy0 | hv | 0 | -9 | 9 | 0 | 1.5 | FALSE
63 MVA 110/20 kV | 0.04 | 22 | 0.32 | 63 | 20 | 110 | 18 | 150 | YNd5 | hv | 0 | -9 | 9 | 0 | 1.5 | FALSE
40 MVA 110/20 kV | 0.05 | 18 | 0.34 | 40 | 20 | 110 | 16.2 | 150 | YNd5 | hv | 0 | -9 | 9 | 0 | 1.5 | FALSE
25 MVA 110/20 kV | 0.07 | 14 | 0.41 | 25 | 20 | 110 | 12 | 150 | YNd5 | hv | 0 | -9 | 9 | 0 | 1.5 | FALSE
63 MVA 110/10 kV | 0.04 | 22 | 0.32 | 63 | 10 | 110 | 18 | 150 | YNd5 | hv | 0 | -9 | 9 | 0 | 1.5 | FALSE
40 MVA 110/10 kV | 0.05 | 18 | 0.34 | 40 | 10 | 110 | 16.2 | 150 | YNd5 | hv | 0 | -9 | 9 | 0 | 1.5 | FALSE
25 MVA 110/10 kV | 0.07 | 14 | 0.41 | 25 | 10 | 110 | 12 | 150 | YNd5 | hv | 0 | -9 | 9 | 0 | 1.5 | FALSE
0.25 MVA 20/0.4 kV | 0.32 | 0.8 | 1.44 | 0.25 | 0.4 | 20 | 6 | 150 | Yzn5 | hv | 0 | -2 | 2 | 0 | 2.5 | FALSE
0.4 MVA 20/0.4 kV | 0.3375 | 1.35 | 1.425 | 0.4 | 0.4 | 20 | 6 | 150 | Dyn5 | hv | 0 | -2 | 2 | 0 | 2.5 | FALSE
0.63 MVA 20/0.4 kV | 0.2619 | 1.65 | 1.206 | 0.63 | 0.4 | 20 | 6 | 150 | Dyn5 | hv | 0 | -2 | 2 | 0 | 2.5 | FALSE
0.25 MVA 10/0.4 kV | 0.24 | 0.6 | 1.2 | 0.25 | 0.4 | 10 | 4 | 150 | Dyn5 | hv | 0 | -2 | 2 | 0 | 2.5 | FALSE
0.4 MVA 10/0.4 kV | 0.2375 | 0.95 | 1.325 | 0.4 | 0.4 | 10 | 4 | 150 | Dyn5 | hv | 0 | -2 | 2 | 0 | 2.5 | FALSE
0.63 MVA 10/0.4 kV | 0.1873 | 1.18 | 1.0794 | 0.63 | 0.4 | 10 | 4 | 150 | Dyn5 | hv | 0 | -2 | 2 | 0 | 2.5 | FALSE

## trafo3w_std_types
| sn_hv_mva | sn_mv_mva | sn_lv_mva | vn_hv_kv | vn_mv_kv | vn_lv_kv | vk_hv_percent | vk_mv_percent | vk_lv_percent | vkr_hv_percent | vkr_mv_percent | vkr_lv_percent | pfe_kw | i0_percent | shift_mv_degree | shift_lv_degree | vector_group | tap_side | tap_neutral | tap_min | tap_max | tap_step_percent
63/25/38 MVA 110/20/10 kV | 63 | 25 | 38 | 110 | 20 | 10 | 10.4 | 10.4 | 10.4 | 0.28 | 0.32 | 0.35 | 35 | 0.89 | 0 | 0 | YN0yn0yn0 | hv | 0 | -10 | 10 | 1.2
63/25/38 MVA 110/10/10 kV | 63 | 25 | 38 | 110 | 10 | 10 | 10.4 | 10.4 | 10.4 | 0.28 | 0.32 | 0.35 | 35 | 0.89 | 0 | 0 | YN0yn0yn0 | hv | 0 | -10 | 10 | 1.2

## fuse_std_types
| fuse_type | i_rated_a | t_avg | t_min | t_total | x_avg | x_min | x_total
HV 100A | HV 100A | 100 | 0 | [10.0, 3.64, 0.854, 0.281, 0.1, 0.0531, 0.022, 0.01] | [10.0, 4.267, 1.21, 0.403, 0.1, 0.058, 0.022, 0.01] | 0 | [300.0, 350.0, 450.0, 550.0, 700.0, 850.0, 1200.0, 1752.0] | [600.0, 700.0, 900.0, 1150.0, 1665.0, 2000.0, 3000.0, 4313.0]
HV 10A | HV 10A | 10 | 0 | [10.0, 1675.0, 0.344, 0.156, 0.1, 0.0417, 0.0171, 0.01] | [10.0, 1.3, 0.3, 0.155, 0.1, 0.0555, 0.023, 0.01] | 0 | [30.0, 32.0, 35.0, 37.0, 39.0, 50.0, 70.0, 88.0] | [60.0, 70.0, 80.0, 87.0, 94.0, 110.0, 150.0, 216.0]
HV 125A | HV 125A | 125 | 0 | [10.0, 1.82, 0.344, 0.1, 0.0467, 0.0269, 0.01] | [10.0, 2.478, 0.426, 0.1, 0.0427, 0.0211, 0.01] | 0 | [375.0, 500.0, 700.0, 925.0, 1200.0, 1500.0, 2341.0] | [750.0, 1000.0, 1500.0, 2200.0, 3000.0, 4000.0, 5765.0]
HV 160A | HV 160A | 160 | 0 | [10.0, 4.15, 1.03, 0.198, 0.1, 0.051, 0.0172, 0.01] | [10.0, 2.3, 0.734, 0.274, 0.1, 0.046, 0.0177, 0.01] | 0 | [480.0, 550.0, 700.0, 1000.0, 1260.0, 1600.0, 2500.0, 3227.0] | [960.0, 1300.0, 1700.0, 2200.0, 2996.0, 4000.0, 6000.0, 7946.0]
HV 16A | HV 16A | 16 | 0 | [10.0, 0.352, 0.164, 0.1, 0.0649, 0.0342, 0.01] | [10.0, 2.34, 0.722, 0.181, 0.1, 0.055, 0.0296, 0.01] | 0 | [48.0, 60.0, 65.0, 71.0, 80.0, 100.0, 162.0] | [96.0, 110.0, 125.0, 150.0, 168.0, 200.0, 250.0, 398.0]
HV 200A | HV 200A | 200 | 0 | [10.0, 4.267, 1.21, 0.403, 0.1, 0.058, 0.022, 0.01] | [10.0, 3.73, 1.654, 0.328, 0.1, 0.0531, 0.019, 0.01] | 0 | [600.0, 700.0, 900.0, 1150.0, 1665.0, 2000.0, 3000.0, 4313.0] | [1200.0, 1500.0, 1800.0, 2700.0, 3960.0, 5000.0, 7500.0, 10620.0]
HV 20A | HV 20A | 20 | 0 | [10.0, 1.3, 0.3, 0.155, 0.1, 0.0555, 0.023, 0.01] | [10.0, 1.3, 0.161, 0.1, 0.0611, 0.0399, 0.0141, 0.01] | 0 | [60.0, 70.0, 80.0, 87.0, 94.0, 110.0, 150.0, 216.0] | [120.0, 150.0, 200.0, 223.0, 260.0, 300.0, 450.0, 532.0]
HV 25A | HV 25A | 25 | 0 | [10.0, 2.512, 0.833, 0.299, 0.1, 0.0372, 0.0223, 0.01] | [10.0, 3.125, 0.597, 0.198, 0.1, 0.0378, 0.022, 0.01] | 0 | [75.0, 82.0, 90.0, 100.0, 124.0, 170.0, 200.0, 289.0] | [150.0, 170.0, 210.0, 250.0, 294.0, 400.0, 500.0, 711.0]
HV 31.5A | HV 31.5A | 31.5 | 0 | [10.0, 2.34, 0.722, 0.181, 0.1, 0.055, 0.0296, 0.01] | [10.0, 2.84, 0.368, 0.164, 0.1, 0.0621, 0.0378, 0.0195, 0.01] | 0 | [95.0, 110.0, 125.0, 150.0, 165.0, 200.0, 250.0, 390.0] | [189.0, 220.0, 300.0, 350.0, 393.0, 450.0, 530.0, 700.0, 960.0]
HV 40A | HV 40A | 40 | 0 | [10.0, 1.3, 0.161, 0.1, 0.0611, 0.0399, 0.0141, 0.01] | [10.0, 2.05, 0.369, 0.198, 0.1, 0.051, 0.0298, 0.01] | 0 | [120.0, 150.0, 200.0, 223.0, 260.0, 300.0, 450.0, 532.0] | [240.0, 300.0, 400.0, 450.0, 530.0, 650.0, 800.0, 1311.0]
HV 50A | HV 50A | 50 | 0 | [10.0, 3.215, 0.597, 0.198, 0.1, 0.0378, 0.022, 0.01] | [10.0, 3.64, 0.854, 0.281, 0.1, 0.0531, 0.022, 0.01] | 0 | [150.0, 170.0, 210.0, 250.0, 294.0, 400.0, 500.0, 711.0] | [300.0, 350.0, 450.0, 550.0, 700.0, 850.0, 1200.0, 1752.0]
HV 6.3A | HV 6.3A | 6.3 | 0 | [10.0, 1.39, 0.344, 0.168, 0.1, 0.056, 0.0263, 0.01] | [10.0, 1.711, 0.516, 0.198, 0.1, 0.0634, 0.0303, 0.01] | 0 | [19.0, 19.5, 20.4, 20.8, 22.0, 25.0, 32.0, 48.0] | [38.0, 40.0, 43.0, 48.0, 53.0, 60.0, 75.0, 118.0]
HV 63A | HV 63A | 63 | 0 | [10.0, 2.84, 0.368, 0.164, 0.1, 0.0621, 0.0378, 0.0195, 0.01] | [10.0, 1.82, 0.344, 0.1, 0.0467, 0.0269, 0.01] | 0 | [189.0, 220.0, 300.0, 350.0, 393.0, 450.0, 530.0, 700.0, 961.0] | [378.0, 500.0, 700.0, 934.0, 1200.0, 1500.0, 2366.0]
HV 80A | HV 80A | 80 | 0 | [10.0, 2.05, 0.369, 0.198, 0.1, 0.051, 0.0298, 0.01] | [10.0, 4.15, 1.03, 0.198, 0.1, 0.051, 0.0172, 0.01] | 0 | [240.0, 300.0, 400.0, 450.0, 530.0, 650.0, 800.0, 1311.0] | [480.0, 550.0, 700.0, 1000.0, 1260.0, 1600.0, 2500.0, 3227.0]
Siemens NH-1-100 | Siemens NH-1-100 | 100 | [5400.0, 2000.0, 400.0, 20.0, 1.0, 0.2, 0.012, 0.004] | 0 | 0 | [150.0, 190.0, 250.0, 430.0, 900.0, 1250.0, 2700.0, 3600.0] | 0 | 0
Siemens NH-1-125 | Siemens NH-1-125 | 125 | [4800.0, 120.0, 7.0, 0.1, 0.004] | 0 | 0 | [180.0, 400.0, 740.0, 2000.0, 4250.0] | 0 | 0
Siemens NH-1-16 | Siemens NH-1-16 | 16 | [4000.0, 400.0, 2.0, 0.1, 0.04, 0.01] | 0 | 0 | [26.0, 35.0, 75.0, 150.0, 200.0, 300.0] | 0 | 0
Siemens NH-1-160 | Siemens NH-1-160 | 160 | [4800.0, 120.0, 7.0, 0.1, 0.004] | 0 | 0 | [210.0, 500.0, 900.0, 2300.0, 5000.0] | 0 | 0
Siemens NH-1-25 | Siemens NH-1-25 | 25 | [4000.0, 1000.0, 10.0, 0.2, 0.02, 0.01] | 0 | 0 | [40.0, 50.0, 100.0, 210.0, 400.0, 500.0] | 0 | 0
Siemens NH-1-50 | Siemens NH-1-50 | 50 | [4000.0, 40.0, 4.0, 1.0, 0.02, 0.01] | 0 | 0 | [86.0, 200.0, 300.0, 400.0, 1000.0, 1280.0] | 0 | 0
Siemens NH-1-63 | Siemens NH-1-63 | 63 | [4000.0, 100.0, 10.0, 2.0, 0.04, 0.01] | 0 | 0 | [100.0, 200.0, 300.0, 400.0, 1000.0, 1500.0] | 0 | 0
Siemens NH-1-80 | Siemens NH-1-80 | 80 | [4800.0, 120.0, 7.0, 0.1, 0.01] | 0 | 0 | [150.58, 250.0, 450.0, 1150.0, 2470.0] | 0 | 0
Siemens NH-2-1000 | Siemens NH-2-1000 | 1000 | [4800.0, 120.0, 7.0, 0.1, 0.004] | 0 | 0 | [1900.0, 3500.0, 8400.0, 24000.0, 52000.0] | 0 | 0
Siemens NH-2-200 | Siemens NH-2-200 | 200 | [4800.0, 120.0, 7.0, 0.1, 0.004] | 0 | 0 | [280.0, 650.0, 1200.0, 3000.0, 7000.0] | 0 | 0
Siemens NH-2-224 | Siemens NH-2-224 | 224 | [4800.0, 120.0, 7.0, 0.2, 0.04, 0.004] | 0 | 0 | [400.0, 750.0, 1453.0, 3025.0, 4315.0, 7600.0] | 0 | 0
Siemens NH-2-250 | Siemens NH-2-250 | 250 | [4800.0, 120.0, 7.0, 0.1, 0.004] | 0 | 0 | [450.0, 800.0, 1650.0, 4000.0, 8500.0] | 0 | 0
Siemens NH-2-315 | Siemens NH-2-315 | 315 | [4800.0, 120.0, 7.0, 0.1, 0.004] | 0 | 0 | [550.0, 920.0, 1900.0, 5000.0, 11000.0] | 0 | 0
Siemens NH-2-355 | Siemens NH-2-355 | 355 | [4800.0, 120.0, 6.0, 0.1, 0.004] | 0 | 0 | [650.0, 1116.27, 2350.0, 5840.0, 12790.0] | 0 | 0
Siemens NH-2-400 | Siemens NH-2-400 | 400 | [4800.0, 120.0, 7.0, 0.1, 0.004] | 0 | 0 | [720.0, 1350.0, 2800.0, 6500.0, 15000.0] | 0 | 0
Siemens NH-2-425 | Siemens NH-2-425 | 425 | [4800.0, 120.0, 7.0, 0.1, 0.004] | 0 | 0 | [850.0, 1500.0, 3050.0, 7500.0, 16500.0] | 0 | 0
Siemens NH-2-630 | Siemens NH-2-630 | 630 | [4800.0, 120.0, 7.0, 0.1, 0.004] | 0 | 0 | [1200.0, 2000.0, 4800.0, 12000.0, 26000.0] | 0 | 0

## res_bus
| vm_pu | va_degree | p_mw | q_mvar
0 | 0.97897 | -0.40517 | 0.0019412 | 0.0004865
1 | 0.97899 | -0.40481 | 0 | 0
2 | 0.97902 | -0.40421 | 0 | 0
3 | 0.97901 | -0.40445 | 0.0018912 | 0.00047398
4 | 0.97916 | -0.40136 | 0 | 0
5 | 0.9792 | -0.40068 | 0 | 0
6 | 0.9791 | -0.4025 | 0.003277 | 0.0008213
7 | 0.98397 | -0.30777 | 0.0021073 | 0.00052813
8 | 0.9839 | -0.30911 | 0 | 0
9 | 0.98433 | -0.30077 | 0 | 0
10 | 0.98374 | -0.31227 | 0 | 0
11 | 0.98469 | -0.29372 | 0 | 0
12 | 0.98405 | -0.30625 | 0.0079281 | 0.001987
13 | 0.98359 | -0.31519 | 0.0024206 | 0.00060666
14 | 0.98569 | -0.27421 | 0 | 0
15 | 0.98449 | -0.29769 | 0.005094 | 0.0012767
16 | 0.98393 | -0.30859 | 0.0205 | 0.0051379
17 | 0.98337 | -0.31941 | 0.0047451 | 0.0011892
18 | 0.98558 | -0.2763 | 0.016888 | 0.0042325
19 | 0.98767 | -0.23566 | 0 | 0
20 | 0.98447 | -0.29798 | 0 | 0
21 | 0.99223 | -0.1479 | 0.0035091 | 0.00087946
22 | 0.99243 | -0.14409 | 0.0015822 | 0.00039653
23 | 0.9922 | -0.14866 | 0 | 0
24 | 0.99259 | -0.14093 | 0 | 0
25 | 0.99214 | -0.14965 | 0.0017411 | 0.00043635
26 | 0.99219 | -0.14878 | 0 | 0
27 | 0.99259 | -0.14107 | 0.0015962 | 0.00040005
28 | 0.99309 | -0.13126 | 0 | 0
29 | 0.99218 | -0.14902 | 0.0020754 | 0.00052014
30 | 0.9887 | -0.21599 | 0 | 0
31 | 0.98866 | -0.21671 | 0.004145 | 0.0010388
32 | 0.98892 | -0.21172 | 0 | 0
33 | 0.99041 | -0.18278 | 0.010407 | 0.0026083
34 | 0.99444 | -0.1054 | 0 | 0
35 | 0.98414 | -0.30409 | 0 | 0
36 | 0.98371 | -0.31254 | 0.0022567 | 0.00056558
37 | 0.98213 | -0.34321 | 0 | 0
38 | 1 | 0 | -0.3497 | -0.089366
39 | 0.99352 | -0.123 | 0 | 0
40 | 0.99174 | -0.157 | 0 | 0
41 | 0.99166 | -0.15847 | 0.0059157 | 0.0014826
42 | 0.98782 | -0.23203 | 0 | 0
43 | 0.99337 | -0.12582 | 0.0091112 | 0.0022835
44 | 0.98776 | -0.23331 | 0 | 0
45 | 0.98775 | -0.23352 | 0.0012436 | 0.00031168
46 | 0.98773 | -0.23374 | 0 | 0
47 | 0.98743 | -0.2395 | 0.0013627 | 0.00034153
48 | 0.98774 | -0.23353 | 0 | 0
49 | 0.98772 | -0.23392 | 0.0005718 | 0.00014331
50 | 0.98025 | -0.38004 | 0.0020216 | 0.00050667
51 | 0.98211 | -0.34361 | 0.0014629 | 0.00036663
52 | 0.9848 | -0.29186 | 0.037067 | 0.0092898
53 | 0.98842 | -0.22145 | 0.0032645 | 0.00081816
54 | 0.97905 | -0.40349 | 0.0020104 | 0.00050384
55 | 0.97843 | -0.4157 | 0 | 0
56 | 0.97985 | -0.38786 | 0.001244 | 0.00031177
57 | 0.97705 | -0.44291 | 0 | 0
58 | 0.97696 | -0.44468 | 0.0017559 | 0.00044007
59 | 0.978 | -0.42427 | 0 | 0
60 | 0.9762 | -0.45967 | 0 | 0
61 | 0.9784 | -0.41631 | 0.0011397 | 0.00028563
62 | 0.97804 | -0.42334 | 0.010596 | 0.0026555
63 | 0.976 | -0.46363 | 0.0018886 | 0.00047333
64 | 0.97573 | -0.46907 | 0.0025085 | 0.0006287
65 | 0.97585 | -0.46534 | 0 | 0
66 | 0.97593 | -0.46393 | 0 | 0
67 | 0.97581 | -0.46624 | 0.0012419 | 0.00031124
68 | 0.97584 | -0.46563 | 0.00096883 | 0.00024281
69 | 0.97618 | -0.45901 | 0.0025216 | 0.00063198
70 | 0.98475 | -0.29289 | 0.028413 | 0.0071209
71 | 0.9879 | -0.23158 | 0.0084687 | 0.0021225
72 | 0.98324 | -0.32062 | 0.01508 | 0.0037794
73 | 0.98772 | -0.23393 | 0.0026607 | 0.00066683
74 | 0.98772 | -0.23406 | 0.0013961 | 0.0003499
75 | 0.97641 | -0.45444 | 0 | 0
76 | 0.97629 | -0.45681 | 0 | 0
77 | 0.97635 | -0.45555 | 0.0020375 | 0.00051063
78 | 0.97765 | -0.42985 | 0 | 0
79 | 0.98428 | -0.30167 | 0.0053653 | 0.0013447
80 | 0.97981 | -0.38743 | 0.001024 | 0.00025663
81 | 0.97982 | -0.3872 | 0.00047687 | 0.00011952
82 | 0.9767 | -0.44842 | 0 | 0
83 | 0.97849 | -0.41348 | 0.0014642 | 0.00036696
84 | 0.98106 | -0.36297 | 0.0066639 | 0.0016701
85 | 0.97592 | -0.46371 | 0.022221 | 0.0055691
86 | 0.97575 | -0.46715 | 0.0068745 | 0.0017229
87 | 0.98129 | -0.35845 | 0.0013399 | 0.0003358
88 | 0.98763 | -0.23574 | 0.0021138 | 0.00052978
89 | 0.97476 | -0.48626 | 0.0014278 | 0.00035784
90 | 0.97477 | -0.48606 | 0 | 0
91 | 0.97293 | -0.52224 | 0 | 0
92 | 0.97219 | -0.53682 | 0.016736 | 0.0041943
93 | 0.97715 | -0.43933 | 0 | 0
94 | 0.98169 | -0.35067 | 0 | 0
95 | 0.97665 | -0.4491 | 0.02857 | 0.0071603
96 | 0.97219 | -0.53683 | 0.0080686 | 0.0020222
97 | 0.99998 | 149.9956 | 0 | 0

## res_line
| p_from_mw | q_from_mvar | p_to_mw | q_to_mvar | pl_mw | ql_mvar | i_from_ka | i_to_ka | i_ka | vm_from_pu | va_from_degree | vm_to_pu | va_to_degree | loading_percent
0 | -0.0019412 | -0.0004865 | 0.0019412 | 0.0004864 | 3.3062e-08 | -1.0618e-07 | 0.0029505 | 0.0029505 | 0.0029505 | 0.97897 | -0.40517 | 0.97899 | -0.40481 | 0.81059
1 | -0.0019412 | -0.0004864 | 0.0019413 | 0.00048622 | 5.5421e-08 | -1.78e-07 | 0.0029505 | 0.0029504 | 0.0029505 | 0.97899 | -0.40481 | 0.97902 | -0.40421 | 0.81058
2 | 0.0018912 | 0.0004739 | -0.0018912 | -0.00047398 | 2.2083e-08 | -7.5485e-08 | 0.0028744 | 0.0028745 | 0.0028745 | 0.97902 | -0.40421 | 0.97901 | -0.40445 | 0.78969
3 | -0.0038325 | -0.00096012 | 0.003833 | 0.00095994 | 5.2068e-07 | -1.8144e-07 | 0.0058249 | 0.0058247 | 0.0058249 | 0.97902 | -0.40421 | 0.97916 | -0.40136 | 1.6002
4 | -0.0091208 | -0.0022848 | 0.0091211 | 0.002285 | 2.9191e-07 | 1.3585e-07 | 0.01386 | 0.01386 | 0.01386 | 0.97916 | -0.40136 | 0.9792 | -0.40068 | 3.8078
5 | 0.0052878 | 0.0013249 | -0.0052875 | -0.0013249 | 2.8865e-07 | 3.4804e-08 | 0.0080356 | 0.0080357 | 0.0080357 | 0.97916 | -0.40136 | 0.9791 | -0.4025 | 2.2076
6 | 0.017918 | 0.0044916 | -0.017905 | -0.004484 | 1.2812e-05 | 7.6203e-06 | 0.027229 | 0.027229 | 0.027229 | 0.9792 | -0.40068 | 0.97843 | -0.4157 | 7.4806
7 | -0.027039 | -0.0067766 | 0.027056 | 0.0067868 | 1.653e-05 | 1.0251e-05 | 0.041089 | 0.041089 | 0.041089 | 0.9792 | -0.40068 | 0.97985 | -0.38786 | 11.2883
8 | 0.0020105 | 0.00050357 | -0.0020104 | -0.00050384 | 9.4125e-08 | -2.7789e-07 | 0.0030553 | 0.0030554 | 0.0030554 | 0.9791 | -0.4025 | 0.97905 | -0.40349 | 0.83941
9 | 0.0071692 | 0.0017968 | -0.0071688 | -0.0017966 | 4.5887e-07 | 1.6146e-07 | 0.010842 | 0.010842 | 0.010842 | 0.98397 | -0.30777 | 0.9839 | -0.30911 | 2.9785
10 | -0.0092765 | -0.0023249 | 0.0092796 | 0.0023264 | 3.0921e-06 | 1.4465e-06 | 0.014028 | 0.014028 | 0.014028 | 0.98397 | -0.30777 | 0.98433 | -0.30077 | 3.854
11 | 0.0071688 | 0.0017966 | -0.0071677 | -0.0017962 | 1.078e-06 | 3.7936e-07 | 0.010842 | 0.010842 | 0.010842 | 0.9839 | -0.30911 | 0.98374 | -0.31227 | 2.9785
12 | -0.037718 | -0.0094572 | 0.03773 | 0.0094652 | 1.2677e-05 | 7.9813e-06 | 0.05702 | 0.05702 | 0.05702 | 0.98433 | -0.30077 | 0.98469 | -0.29372 | 15.6648
13 | 0.028438 | 0.0071308 | -0.028431 | -0.0071262 | 7.4198e-06 | 4.6126e-06 | 0.042991 | 0.042992 | 0.042992 | 0.98433 | -0.30077 | 0.98405 | -0.30625 | 11.8109
14 | 0.0071677 | 0.0017962 | -0.0071667 | -0.0017959 | 9.9689e-07 | 3.5092e-07 | 0.010842 | 0.010842 | 0.010842 | 0.98374 | -0.31227 | 0.98359 | -0.31519 | 2.9786
15 | -0.048193 | -0.012088 | 0.048238 | 0.012116 | 4.4871e-05 | 2.843e-05 | 0.07283 | 0.07283 | 0.07283 | 0.98469 | -0.29372 | 0.98569 | -0.27421 | 20.0082
16 | 0.010462 | 0.0026225 | -0.01046 | -0.0026215 | 1.9789e-06 | 9.9801e-07 | 0.01581 | 0.01581 | 0.01581 | 0.98469 | -0.29372 | 0.98449 | -0.29769 | 4.3435
17 | 0.020503 | 0.0051393 | -0.0205 | -0.0051379 | 2.2902e-06 | 1.385e-06 | 0.031003 | 0.031003 | 0.031003 | 0.98405 | -0.30625 | 0.98393 | -0.30859 | 8.5173
18 | 0.0047461 | 0.0011892 | -0.0047451 | -0.0011892 | 9.5488e-07 | -1.5634e-08 | 0.00718 | 0.0071802 | 0.0071802 | 0.98359 | -0.31519 | 0.98337 | -0.31941 | 1.9726
19 | 0.016889 | 0.0042335 | -0.016888 | -0.0042325 | 1.6841e-06 | 9.8975e-07 | 0.025497 | 0.025497 | 0.025497 | 0.98569 | -0.27421 | 0.98558 | -0.2763 | 7.0046
20 | -0.065127 | -0.01635 | 0.065247 | 0.016426 | 0.00011998 | 7.6366e-05 | 0.098327 | 0.098326 | 0.098327 | 0.98569 | -0.27421 | 0.98767 | -0.23566 | 27.0128
21 | 0.0053663 | 0.0013448 | -0.0053662 | -0.0013448 | 7.2495e-08 | 9.032e-09 | 0.0081109 | 0.0081109 | 0.0081109 | 0.98449 | -0.29769 | 0.98447 | -0.29798 | 2.2283
22 | -0.099525 | -0.025109 | 0.099777 | 0.02527 | 0.00025272 | 0.00016136 | 0.15 | 0.15 | 0.15 | 0.98767 | -0.23566 | 0.99041 | -0.18278 | 41.2092
23 | 0.034278 | 0.0086828 | -0.034165 | -0.0086124 | 0.00011227 | 7.0423e-05 | 0.051675 | 0.051676 | 0.051676 | 0.98767 | -0.23566 | 0.98414 | -0.30409 | 14.1966
24 | 0.0053662 | 0.0013448 | -0.0053653 | -0.0013447 | 9.452e-07 | 1.1787e-07 | 0.0081109 | 0.0081111 | 0.0081111 | 0.98447 | -0.29798 | 0.98428 | -0.30167 | 2.2283
25 | -0.0073258 | -0.0018354 | 0.0073271 | 0.0018359 | 1.3277e-06 | 4.7075e-07 | 0.010986 | 0.010986 | 0.010986 | 0.99223 | -0.1479 | 0.99243 | -0.14409 | 3.0181
26 | 0.0038167 | 0.00095597 | -0.0038166 | -0.00095603 | 1.3829e-07 | -5.6887e-08 | 0.0057236 | 0.0057236 | 0.0057236 | 0.99223 | -0.1479 | 0.9922 | -0.14866 | 1.5724
27 | -0.0089093 | -0.0022324 | 0.0089106 | 0.002233 | 1.3409e-06 | 5.992e-07 | 0.013358 | 0.013358 | 0.013358 | 0.99243 | -0.14409 | 0.99259 | -0.14093 | 3.6698
28 | 0.0017411 | 0.00043599 | -0.0017411 | -0.00043635 | 8.2361e-08 | -3.633e-07 | 0.0026111 | 0.0026112 | 0.0026112 | 0.9922 | -0.14866 | 0.99214 | -0.14965 | 0.71738
29 | 0.0020754 | 0.00052004 | -0.0020754 | -0.00052007 | 1.2217e-08 | -3.5615e-08 | 0.0031125 | 0.0031125 | 0.0031125 | 0.9922 | -0.14866 | 0.99219 | -0.14878 | 0.85509
30 | 0.0015962 | 0.00039999 | -0.0015962 | -0.00040005 | 1.021e-08 | -5.4927e-08 | 0.0023929 | 0.0023929 | 0.0023929 | 0.99259 | -0.14093 | 0.99259 | -0.14107 | 0.6574
31 | -0.010507 | -0.002633 | 0.010512 | 0.0026354 | 4.8419e-06 | 2.4258e-06 | 0.015751 | 0.015751 | 0.015751 | 0.99259 | -0.14093 | 0.99309 | -0.13126 | 4.3272
32 | 0.0020754 | 0.00052007 | -0.0020754 | -0.00052014 | 2.3462e-08 | -6.8389e-08 | 0.0031125 | 0.0031126 | 0.0031126 | 0.99219 | -0.14878 | 0.99218 | -0.14902 | 0.8551
33 | 0.11046 | 0.028053 | -0.11018 | -0.027878 | 0.00027311 | 0.00017445 | 0.16564 | 0.16564 | 0.16564 | 0.99309 | -0.13126 | 0.99041 | -0.18278 | 45.5048
34 | -0.20291 | -0.051445 | 0.20316 | 0.051606 | 0.00025258 | 0.00016128 | 0.30424 | 0.30424 | 0.30424 | 0.99309 | -0.13126 | 0.99444 | -0.1054 | 41.7907
35 | 0.081936 | 0.020756 | -0.08162 | -0.020555 | 0.00031534 | 0.0002011 | 0.12285 | 0.12285 | 0.12285 | 0.99309 | -0.13126 | 0.98892 | -0.21172 | 33.7496
36 | 0.0041451 | 0.0010388 | -0.004145 | -0.0010388 | 1.4132e-07 | -3.373e-08 | 0.0062385 | 0.0062385 | 0.0062385 | 0.9887 | -0.21599 | 0.98866 | -0.21671 | 1.7139
37 | -0.0041451 | -0.0010388 | 0.004146 | 0.0010386 | 8.4223e-07 | -2.0125e-07 | 0.0062385 | 0.0062382 | 0.0062385 | 0.9887 | -0.21599 | 0.98892 | -0.21172 | 1.7139
38 | 0.065732 | 0.016571 | -0.065481 | -0.016412 | 0.00025101 | 0.00015977 | 0.09894 | 0.098941 | 0.098941 | 0.98892 | -0.21172 | 0.9848 | -0.29186 | 27.1815
39 | 0.011743 | 0.0029453 | -0.011737 | -0.0029424 | 5.4432e-06 | 2.8875e-06 | 0.01767 | 0.01767 | 0.01767 | 0.98892 | -0.21172 | 0.98842 | -0.22145 | 4.8544
40 | -0.34628 | -0.088235 | 0.34805 | 0.089366 | 0.0017709 | 0.0011313 | 0.51866 | 0.51866 | 0.51866 | 0.99444 | -0.1054 | 1 | 0 | 47.4963
41 | 0.14312 | 0.036629 | -0.143 | -0.036552 | 0.00012185 | 7.7161e-05 | 0.21442 | 0.21442 | 0.21442 | 0.99444 | -0.1054 | 0.99352 | -0.123 | 19.6359
42 | 0.0022576 | 0.00056353 | -0.0022567 | -0.00056558 | 9.0658e-07 | -2.0555e-06 | 0.0034127 | 0.0034136 | 0.0034136 | 0.98414 | -0.30409 | 0.98371 | -0.31254 | 0.93781
43 | 0.031908 | 0.0080489 | -0.031848 | -0.0080116 | 5.9637e-05 | 3.7302e-05 | 0.048263 | 0.048263 | 0.048263 | 0.98414 | -0.30409 | 0.98213 | -0.34321 | 13.2591
44 | 0.030385 | 0.0076451 | -0.030332 | -0.0076118 | 5.3376e-05 | 3.3313e-05 | 0.046047 | 0.046047 | 0.046047 | 0.98213 | -0.34321 | 0.98025 | -0.38004 | 12.6503
45 | 0.0014629 | 0.00036646 | -0.0014629 | -0.00036663 | 2.7682e-08 | -1.7244e-07 | 0.0022164 | 0.0022164 | 0.0022164 | 0.98213 | -0.34321 | 0.98211 | -0.34361 | 0.60891
46 | 0.0091124 | 0.002284 | -0.0091112 | -0.0022835 | 1.2231e-06 | 5.5608e-07 | 0.013648 | 0.013648 | 0.013648 | 0.99352 | -0.123 | 0.99337 | -0.12582 | 3.7495
47 | 0.13388 | 0.034268 | -0.13366 | -0.034129 | 0.00022005 | 0.00013914 | 0.20078 | 0.20078 | 0.20078 | 0.99352 | -0.123 | 0.99174 | -0.157 | 18.3861
48 | 0.0059161 | 0.0014827 | -0.0059157 | -0.0014826 | 4.1456e-07 | 8.4301e-08 | 0.0088767 | 0.0088767 | 0.0088767 | 0.99174 | -0.157 | 0.99166 | -0.15847 | 2.4387
49 | 0.12775 | 0.032646 | -0.12729 | -0.032354 | 0.00046175 | 0.00029165 | 0.1919 | 0.1919 | 0.1919 | 0.99174 | -0.157 | 0.98782 | -0.23203 | 17.5734
50 | 0.1193 | 0.030355 | -0.11926 | -0.030327 | 4.2921e-05 | 2.7062e-05 | 0.17987 | 0.17987 | 0.17987 | 0.98782 | -0.23203 | 0.98743 | -0.2395 | 16.4717
51 | 0.0061714 | 0.001546 | -0.0061709 | -0.0015459 | 4.394e-07 | 1.0765e-07 | 0.0092961 | 0.0092961 | 0.0092961 | 0.98782 | -0.23203 | 0.98774 | -0.23353 | 2.5539
52 | 0.0018156 | 0.00045369 | -0.0018154 | -0.00045412 | 1.1029e-07 | -4.329e-07 | 0.0027344 | 0.0027346 | 0.0027346 | 0.98782 | -0.23203 | 0.98776 | -0.23331 | 0.75126
53 | 0.0012436 | 0.00031157 | -0.0012436 | -0.00031168 | 1.2078e-08 | -1.0972e-07 | 0.0018734 | 0.0018735 | 0.0018735 | 0.98776 | -0.23331 | 0.98775 | -0.23352 | 0.5147
54 | 0.00057181 | 0.00014255 | -0.0005718 | -0.00014308 | 1.168e-08 | -5.3e-07 | 0.00086114 | 0.00086134 | 0.00086134 | 0.98776 | -0.23331 | 0.98773 | -0.23374 | 0.23663
55 | 0.0005718 | 0.00014308 | -0.0005718 | -0.00014331 | 4.9521e-09 | -2.2463e-07 | 0.00086134 | 0.00086142 | 0.00086142 | 0.98773 | -0.23374 | 0.98772 | -0.23392 | 0.23665
56 | 0.11789 | 0.029986 | -0.11744 | -0.029693 | 0.00045883 | 0.00029316 | 0.17782 | 0.17782 | 0.17782 | 0.98743 | -0.2395 | 0.98324 | -0.32062 | 48.8511
57 | 0.0026607 | 0.00066675 | -0.0026607 | -0.00066683 | 5.0676e-08 | -7.5223e-08 | 0.0040083 | 0.0040083 | 0.0040083 | 0.98774 | -0.23353 | 0.98772 | -0.23393 | 1.1012
58 | 0.0035102 | 0.00087916 | -0.0035101 | -0.00087921 | 8.8889e-08 | -5.1615e-08 | 0.0052878 | 0.0052879 | 0.0052879 | 0.98774 | -0.23353 | 0.98772 | -0.23406 | 1.4527
59 | 0.02831 | 0.0071051 | -0.0283 | -0.0070986 | 1.0548e-05 | 6.5591e-06 | 0.042978 | 0.042978 | 0.042978 | 0.98025 | -0.38004 | 0.97985 | -0.38786 | 11.8073
60 | 0.028414 | 0.0071217 | -0.028413 | -0.0071209 | 1.4008e-06 | 8.7074e-07 | 0.042933 | 0.042933 | 0.042933 | 0.9848 | -0.29186 | 0.98475 | -0.29289 | 11.7949
61 | 0.0084728 | 0.0021242 | -0.0084687 | -0.0021225 | 4.0879e-06 | 1.758e-06 | 0.012756 | 0.012756 | 0.012756 | 0.98842 | -0.22145 | 0.9879 | -0.23158 | 3.5044
62 | 0.0011397 | 0.00028528 | -0.0011397 | -0.00028563 | 3.3198e-08 | -3.4886e-07 | 0.0017332 | 0.0017333 | 0.0017333 | 0.97843 | -0.4157 | 0.9784 | -0.41631 | 0.47618
63 | 0.016766 | 0.0041987 | -0.016759 | -0.0041951 | 6.0962e-06 | 3.5876e-06 | 0.025496 | 0.025496 | 0.025496 | 0.97843 | -0.4157 | 0.97804 | -0.42334 | 7.0045
64 | 0.0017561 | 0.00043947 | -0.0017559 | -0.00044007 | 1.4845e-07 | -5.9813e-07 | 0.0026742 | 0.0026744 | 0.0026744 | 0.97705 | -0.44291 | 0.97696 | -0.44468 | 0.73474
65 | -0.0061582 | -0.0015381 | 0.0061636 | 0.0015395 | 5.4546e-06 | 1.4169e-06 | 0.0093768 | 0.0093761 | 0.0093768 | 0.97705 | -0.44291 | 0.978 | -0.42427 | 2.576
66 | 0.0044021 | 0.0010986 | -0.0043986 | -0.001099 | 3.504e-06 | -3.5972e-07 | 0.0067026 | 0.0067035 | 0.0067035 | 0.97705 | -0.44291 | 0.9762 | -0.45967 | 1.8416
67 | -0.0061636 | -0.0015395 | 0.0061639 | 0.0015396 | 2.7268e-07 | 7.0716e-08 | 0.0093761 | 0.009376 | 0.0093761 | 0.978 | -0.42427 | 0.97804 | -0.42334 | 2.5758
68 | 0.001889 | 0.00047213 | -0.0018886 | -0.00047333 | 3.5622e-07 | -1.2044e-06 | 0.0028789 | 0.0028794 | 0.0028794 | 0.9762 | -0.45967 | 0.976 | -0.46363 | 0.79104
69 | 0.0025096 | 0.00062686 | -0.0025085 | -0.0006287 | 1.1227e-06 | -1.8384e-06 | 0.0038247 | 0.0038256 | 0.0038256 | 0.9762 | -0.45967 | 0.97573 | -0.46907 | 1.051
70 | -0.0012419 | -0.00031078 | 0.001242 | 0.00031006 | 8.3374e-08 | -7.2151e-07 | 0.0018935 | 0.0018933 | 0.0018935 | 0.97585 | -0.46534 | 0.97593 | -0.46393 | 0.5202
71 | 0.0012419 | 0.00031078 | -0.0012419 | -0.00031124 | 5.3242e-08 | -4.6058e-07 | 0.0018935 | 0.0018937 | 0.0018937 | 0.97585 | -0.46534 | 0.97581 | -0.46624 | 0.52025
72 | 0.0009689 | 0.00024166 | -0.00096883 | -0.00024281 | 7.8321e-08 | -1.1459e-06 | 0.0014769 | 0.0014773 | 0.0014773 | 0.97593 | -0.46393 | 0.97584 | -0.46563 | 0.40586
73 | -0.0022109 | -0.00055172 | 0.0022114 | 0.00055054 | 5.1637e-07 | -1.185e-06 | 0.0033701 | 0.0033696 | 0.0033701 | 0.97593 | -0.46393 | 0.97618 | -0.45901 | 0.92586
74 | -0.0047331 | -0.0011825 | 0.0047335 | 0.0011825 | 4.9518e-07 | -3.8563e-10 | 0.0072134 | 0.0072133 | 0.0072134 | 0.97618 | -0.45901 | 0.97629 | -0.45681 | 1.9817
75 | 0.047108 | 0.011898 | -0.047022 | -0.011844 | 8.5241e-05 | 5.3988e-05 | 0.071325 | 0.071325 | 0.071325 | 0.98324 | -0.32062 | 0.98129 | -0.35845 | 19.5948
76 | 0.055248 | 0.014015 | -0.055168 | -0.013965 | 7.9728e-05 | 5.0642e-05 | 0.083672 | 0.083672 | 0.083672 | 0.98324 | -0.32062 | 0.98169 | -0.35067 | 22.9867
77 | 0.002114 | 0.00052932 | -0.0021138 | -0.00052978 | 1.6876e-07 | -4.5983e-07 | 0.0031846 | 0.0031848 | 0.0031848 | 0.98772 | -0.23406 | 0.98763 | -0.23574 | 0.87495
78 | 0.0047341 | 0.0011825 | -0.0047335 | -0.0011825 | 5.3142e-07 | -5.0562e-10 | 0.0072132 | 0.0072133 | 0.0072133 | 0.97641 | -0.45444 | 0.97629 | -0.45681 | 1.9817
79 | 0.0020376 | 0.00051033 | -0.0020375 | -0.00051063 | 1.0708e-07 | -3.0188e-07 | 0.0031051 | 0.0031052 | 0.0031052 | 0.97641 | -0.45444 | 0.97635 | -0.45555 | 0.85308
80 | -0.0067716 | -0.0016928 | 0.0067796 | 0.0016954 | 7.9242e-06 | 2.5856e-06 | 0.010318 | 0.010317 | 0.010318 | 0.97641 | -0.45444 | 0.97765 | -0.42985 | 2.8347
81 | -0.0067796 | -0.0016954 | 0.0067848 | 0.0016972 | 5.2817e-06 | 1.7196e-06 | 0.010317 | 0.010317 | 0.010317 | 0.97765 | -0.42985 | 0.97849 | -0.41348 | 2.8344
82 | -0.001024 | -0.00025663 | 0.001024 | 0.00025648 | 1.1322e-08 | -1.5e-07 | 0.0015551 | 0.001555 | 0.0015551 | 0.97981 | -0.38743 | 0.97982 | -0.3872 | 0.42722
83 | 0.029203 | 0.0073588 | -0.029118 | -0.0073057 | 8.525e-05 | 5.311e-05 | 0.044364 | 0.044365 | 0.044365 | 0.97982 | -0.3872 | 0.9767 | -0.44842 | 12.1881
84 | 0.0082593 | 0.0020685 | -0.008249 | -0.0020641 | 1.0323e-05 | 4.4061e-06 | 0.012543 | 0.012543 | 0.012543 | 0.97982 | -0.3872 | 0.97849 | -0.41348 | 3.446
85 | -0.038963 | -0.0098033 | 0.039009 | 0.0098318 | 4.517e-05 | 2.8475e-05 | 0.059186 | 0.059186 | 0.059186 | 0.97982 | -0.3872 | 0.98106 | -0.36297 | 16.2599
86 | 0.029118 | 0.0073057 | -0.029097 | -0.0072924 | 2.1221e-05 | 1.3222e-05 | 0.044365 | 0.044365 | 0.044365 | 0.9767 | -0.44842 | 0.97592 | -0.46371 | 12.1881
87 | -0.045673 | -0.011502 | 0.045682 | 0.011508 | 9.8712e-06 | 6.2483e-06 | 0.069293 | 0.069293 | 0.069293 | 0.98106 | -0.36297 | 0.98129 | -0.35845 | 19.0366
88 | 0.0068757 | 0.0017233 | -0.0068745 | -0.0017229 | 1.1268e-06 | 3.7961e-07 | 0.010484 | 0.010484 | 0.010484 | 0.97592 | -0.46371 | 0.97575 | -0.46715 | 2.8801
89 | -0.0014278 | -0.00035784 | 0.0014278 | 0.00035775 | 1.414e-08 | -8.9889e-08 | 0.0021796 | 0.0021796 | 0.0021796 | 0.97476 | -0.48626 | 0.97477 | -0.48606 | 0.59879
90 | 0.024864 | 0.0062536 | -0.024821 | -0.0062272 | 4.29e-05 | 2.6469e-05 | 0.037964 | 0.037965 | 0.037965 | 0.97477 | -0.48606 | 0.97293 | -0.52224 | 10.4298
91 | -0.026292 | -0.0066114 | 0.026351 | 0.0066478 | 5.8813e-05 | 3.6424e-05 | 0.040144 | 0.040143 | 0.040144 | 0.97477 | -0.48606 | 0.97715 | -0.43933 | 11.0285
92 | 0.024821 | 0.0062272 | -0.024804 | -0.0062165 | 1.7235e-05 | 1.0635e-05 | 0.037965 | 0.037965 | 0.037965 | 0.97293 | -0.52224 | 0.97219 | -0.53682 | 10.4299
93 | 0.0080686 | 0.0020222 | -0.0080686 | -0.0020222 | 4.606e-09 | 1.9487e-09 | 0.01235 | 0.01235 | 0.01235 | 0.97219 | -0.53682 | 0.97219 | -0.53683 | 3.3928
94 | -0.054934 | -0.013816 | 0.055168 | 0.013965 | 0.00023371 | 0.00014846 | 0.083672 | 0.083672 | 0.083672 | 0.97715 | -0.43933 | 0.98169 | -0.35067 | 22.9869
95 | 0.028583 | 0.0071686 | -0.02857 | -0.0071603 | 1.3301e-05 | 8.2784e-06 | 0.043529 | 0.043529 | 0.043529 | 0.97715 | -0.43933 | 0.97665 | -0.4491 | 11.9585

## res_trafo
| p_hv_mw | q_hv_mvar | p_lv_mw | q_lv_mvar | pl_mw | ql_mvar | i_hv_ka | i_lv_ka | vm_hv_pu | va_hv_degree | vm_lv_pu | va_lv_degree | loading_percent
0 | -1.2729e-15 | -1.3162e-15 | 0.00165 | 1.2699e-07 | 0.00165 | 1.2699e-07 | 5.2857e-17 | 0.0023815 | 0.99998 | 149.9956 | 1 | 0 | 0.2619

## res_ext_grid
| p_mw | q_mvar
0 | 0.41665 | 0.10615

## res_load
| p_mw | q_mvar
0 | 0.0019412 | 0.0004865
1 | 0.0018912 | 0.00047398
2 | 0.003277 | 0.0008213
3 | 0.0021073 | 0.00052813
4 | 0.0079281 | 0.001987
5 | 0.0024206 | 0.00060666
6 | 0.005094 | 0.0012767
7 | 0.0205 | 0.0051379
8 | 0.0047451 | 0.0011892
9 | 0.016888 | 0.0042325
10 | 0.0035091 | 0.00087946
11 | 0.0015822 | 0.00039653
12 | 0.0017411 | 0.00043635
13 | 0.0015962 | 0.00040005
14 | 0.0020754 | 0.00052014
15 | 0.004145 | 0.0010388
16 | 0.010407 | 0.0026083
17 | 0.0022567 | 0.00056558
18 | 0.066957 | 0.016781
19 | 0.0059157 | 0.0014826
20 | 0.0091112 | 0.0022835
21 | 0.0012436 | 0.00031168
22 | 0.0013627 | 0.00034153
23 | 0.0005718 | 0.00014331
24 | 0.0020216 | 0.00050667
25 | 0.0014629 | 0.00036663
26 | 0.037067 | 0.0092898
27 | 0.0032645 | 0.00081816
28 | 0.0020104 | 0.00050384
29 | 0.001244 | 0.00031177
30 | 0.0017559 | 0.00044007
31 | 0.0011397 | 0.00028563
32 | 0.010596 | 0.0026555
33 | 0.0018886 | 0.00047333
34 | 0.0025085 | 0.0006287
35 | 0.0012419 | 0.00031124
36 | 0.00096883 | 0.00024281
37 | 0.0025216 | 0.00063198
38 | 0.028413 | 0.0071209
39 | 0.0084687 | 0.0021225
40 | 0.01508 | 0.0037794
41 | 0.0026607 | 0.00066683
42 | 0.0013961 | 0.0003499
43 | 0.0020375 | 0.00051063
44 | 0.0053653 | 0.0013447
45 | 0.001024 | 0.00025663
46 | 0.00047687 | 0.00011952
47 | 0.0014642 | 0.00036696
48 | 0.0066639 | 0.0016701
49 | 0.022221 | 0.0055691
50 | 0.0068745 | 0.0017229
51 | 0.0013399 | 0.0003358
52 | 0.0021138 | 0.00052978
53 | 0.0014278 | 0.00035784
54 | 0.016736 | 0.0041943
55 | 0.02857 | 0.0071603
56 | 0.0080686 | 0.0020222

## dtypes
| element | column | dtype
0 | bus | name | object
1 | bus | vn_kv | float64
2 | bus | type | object
3 | bus | zone | object
4 | bus | in_service | bool
5 | load | name | object
6 | load | bus | uint32
7 | load | p_mw | float64
8 | load | q_mvar | float64
9 | load | const_z_percent | float64
10 | load | const_i_percent | float64
11 | load | sn_mva | float64
12 | load | scaling | float64
13 | load | in_service | bool
14 | load | type | object
15 | ext_grid | name | object
16 | ext_grid | bus | uint32
17 | ext_grid | vm_pu | float64
18 | ext_grid | va_degree | float64
19 | ext_grid | slack_weight | float64
20 | ext_grid | in_service | bool
21 | line | name | object
22 | line | std_type | object
23 | line | from_bus | uint32
24 | line | to_bus | uint32
25 | line | length_km | float64
26 | line | r_ohm_per_km | float64
27 | line | x_ohm_per_km | float64
28 | line | c_nf_per_km | float64
29 | line | g_us_per_km | float64
30 | line | max_i_ka | float64
31 | line | df | float64
32 | line | parallel | uint32
33 | line | type | object
34 | line | in_service | bool
35 | trafo | name | object
36 | trafo | std_type | object
37 | trafo | hv_bus | uint32
38 | trafo | lv_bus | uint32
39 | trafo | sn_mva | float64
40 | trafo | vn_hv_kv | float64
41 | trafo | vn_lv_kv | float64
42 | trafo | vk_percent | float64
43 | trafo | vkr_percent | float64
44 | trafo | pfe_kw | float64
45 | trafo | i0_percent | float64
46 | trafo | shift_degree | float64
47 | trafo | tap_side | object
48 | trafo | tap_neutral | int32
49 | trafo | tap_min | int32
50 | trafo | tap_max | int32
51 | trafo | tap_step_percent | float64
52 | trafo | tap_step_degree | float64
53 | trafo | tap_pos | int32
54 | trafo | tap_phase_shifter | bool
55 | trafo | parallel | uint32
56 | trafo | df | float64
57 | trafo | in_service | bool
58 | line_geodata | coords | object
59 | bus_geodata | x | float64
60 | bus_geodata | y | float64
61 | bus_geodata | coords | object
62 | res_bus | vm_pu | float64
63 | res_bus | va_degree | float64
64 | res_bus | p_mw | float64
65 | res_bus | q_mvar | float64
66 | res_line | p_from_mw | float64
67 | res_line | q_from_mvar | float64
68 | res_line | p_to_mw | float64
69 | res_line | q_to_mvar | float64
70 | res_line | pl_mw | float64
71 | res_line | ql_mvar | float64
72 | res_line | i_from_ka | float64
73 | res_line | i_to_ka | float64
74 | res_line | i_ka | float64
75 | res_line | vm_from_pu | float64
76 | res_line | va_from_degree | float64
77 | res_line | vm_to_pu | float64
78 | res_line | va_to_degree | float64
79 | res_line | loading_percent | float64
80 | res_trafo | p_hv_mw | float64
81 | res_trafo | q_hv_mvar | float64
82 | res_trafo | p_lv_mw | float64
83 | res_trafo | q_lv_mvar | float64
84 | res_trafo | pl_mw | float64
85 | res_trafo | ql_mvar | float64
86 | res_trafo | i_hv_ka | float64
87 | res_trafo | i_lv_ka | float64
88 | res_trafo | vm_hv_pu | float64
89 | res_trafo | va_hv_degree | float64
90 | res_trafo | vm_lv_pu | float64
91 | res_trafo | va_lv_degree | float64
92 | res_trafo | loading_percent | float64
93 | res_ext_grid | p_mw | float64
94 | res_ext_grid | q_mvar | float64
95 | res_load | p_mw | float64
96 | res_load | q_mvar | float64

## parameters
| version | format_version | converged | OPF_converged | name | f_hz | sn_mva
0 | 2.14.6 | 2.14.0 | TRUE | FALSE |  | 50 | 1