## bus
| name | vn_kv | type | zone | in_service
0 | bus_LV_1630-2_0_4_node_0 | 0.4 | n |  | TRUE
1 | bus_LV_1630-2_0_4_node_1 | 0.4 | n |  | TRUE
2 | bus_LV_1630-2_0_4_node_2 | 0.4 | n |  | TRUE
3 | bus_LV_1630-2_0_4_node_3 | 0.4 | n |  | TRUE
4 | bus_LV_1630-2_0_4_node_4 | 0.4 | n |  | TRUE
5 | bus_LV_1630-2_0_4_node_5 | 0.4 | n |  | TRUE
6 | bus_LV_1630-2_0_4_node_109 | 0.4 | n |  | TRUE
7 | bus_LV_1630-2_0_4_node_32 | 0.4 | n |  | TRUE
8 | bus_LV_1630-2_0_4_node_30 | 0.4 | n |  | TRUE
9 | bus_LV_1630-2_0_4_node_108 | 0.4 | n |  | TRUE
10 | bus_LV_1630-2_0_4_node_92 | 0.4 | n |  | TRUE
11 | bus_LV_1630-2_0_4_node_31 | 0.4 | n |  | TRUE
12 | bus_LV_1630-2_0_4_node_6 | 0.4 | n |  | TRUE
13 | bus_LV_1630-2_0_4_node_7 | 0.4 | n |  | TRUE
14 | bus_LV_1630-2_0_4_node_8 | 0.4 | n |  | TRUE
15 | bus_LV_1630-2_0_4_node_9 | 0.4 | n |  | TRUE
16 | bus_LV_1630-2_0_4_node_10 | 0.4 | n |  | TRUE
17 | bus_LV_1630-2_0_4_node_11 | 0.4 | n |  | TRUE
18 | bus_LV_1630-2_0_4_node_51 | 0.4 | n |  | TRUE
19 | bus_LV_1630-2_0_4_node_20 | 0.4 | n |  | TRUE
20 | bus_LV_1630-2_0_4_node_95 | 0.4 | n |  | TRUE
21 | bus_LV_1630-2_0_4_node_96 | 0.4 | n |  | TRUE
22 | bus_LV_1630-2_0_4_node_49 | 0.4 | n |  | TRUE
23 | bus_LV_1630-2_0_4_node_22 | 0.4 | n |  | TRUE
24 | bus_LV_1630-2_0_4_node_19 | 0.4 | n |  | TRUE
25 | bus_LV_1630-2_0_4_node_12 | 0.4 | n |  | TRUE
26 | bus_LV_1630-2_0_4_node_13 | 0.4 | n |  | TRUE
27 | bus_LV_1630-2_0_4_node_14 | 0.4 | n |  | TRUE
28 | bus_LV_1630-2_0_4_node_15 | 0.4 | n |  | TRUE
29 | bus_LV_1630-2_0_4_node_16 | 0.4 | n |  | TRUE
30 | bus_LV_1630-2_0_4_node_17 | 0.4 | n |  | TRUE
31 | bus_LV_1630-2_0_4_node_18 | 0.4 | n |  | TRUE
32 | bus_LV_1630-2_0_4_node_104 | 0.4 | n |  | TRUE
33 | bus_LV_1630-2_0_4_node_59 | 0.4 | n |  | TRUE
34 | bus_LV_1630-2_0_4_node_65 | 0.4 | n |  | TRUE
35 | bus_LV_1630-2_0_4_node_87 | 0.4 | n |  | TRUE
36 | bus_LV_1630-2_0_4_node_56 | 0.4 | n |  | TRUE
37 | bus_LV_1630-2_0_4_node_21 | 0.4 | n |  | TRUE
38 | bus_LV_1630-2_0_4_node_23 | 0.4 | n |  | TRUE
39 | bus_LV_1630-2_0_4_node_80 | 0.4 | n |  | TRUE
40 | bus_LV_1630-2_0_4_node_111 | 0.4 | n |  | TRUE
41 | bus_LV_1630-2_0_4_node_57 | 0.4 | n |  | TRUE
42 | bus_LV_1630-2_0_4_node_24 | 0.4 | n |  | TRUE
43 | bus_LV_1630-2_0_4_node_28 | 0.4 | n |  | TRUE
44 | bus_LV_1630-2_0_4_node_62 | 0.4 | n |  | TRUE
45 | bus_LV_1630-2_0_4_node_81 | 0.4 | n |  | TRUE
46 | bus_LV_1630-2_0_4_node_60 | 0.4 | n |  | TRUE
47 | bus_LV_1630-2_0_4_node_61 | 0.4 | n |  | TRUE
48 | bus_LV_1630-2_0_4_node_55 | 0.4 | n |  | TRUE
49 | bus_LV_1630-2_0_4_node_26 | 0.4 | n |  | TRUE
50 | bus_LV_1630-2_0_4_node_25 | 0.4 | n |  | TRUE
51 | bus_LV_1630-2_0_4_node_27 | 0.4 | n |  | TRUE
52 | bus_LV_1630-2_0_4_node_29 | 0.4 | n |  | TRUE
53 | bus_LV_1630-2_0_4_node_47 | 0.4 | n |  | TRUE
54 | bus_LV_1630-2_0_4_node_33 | 0.4 | n |  | TRUE
55 | bus_LV_1630-2_0_4_node_34 | 0.4 | n |  | TRUE
56 | bus_LV_1630-2_0_4_node_52 | 0.4 | n |  | TRUE
57 | bus_LV_1630-2_0_4_node_105 | 0.4 | n |  | TRUE
58 | bus_LV_1630-2_0_4_node_71 | 0.4 | n |  | TRUE
59 | bus_LV_1630-2_0_4_node_35 | 0.4 | n |  | TRUE
60 | bus_LV_1630-2_0_4_node_36 | 0.4 | n |  | TRUE
61 | bus_LV_1630-2_0_4_node_38 | 0.4 | n |  | TRUE
62 | bus_LV_1630-2_0_4_node_103 | 0.4 | n |  | TRUE
63 | bus_LV_1630-2_0_4_node_39 | 0.4 | n |  | TRUE
64 | bus_LV_1630-2_0_4_node_40 | 0.4 | n |  | TRUE
65 | bus_LV_1630-2_0_4_node_41 | 0.4 | n |  | TRUE
66 | bus_LV_1630-2_0_4_node_42 | 0.4 | n |  | TRUE
67 | bus_LV_1630-2_0_4_node_43 | 0.4 | n |  | TRUE
68 | bus_LV_1630-2_0_4_node_44 | 0.4 | n |  | TRUE
69 | bus_LV_1630-2_0_4_node_45 | 0.4 | n |  | TRUE
70 | bus_LV_1630-2_0_4_node_46 | 0.4 | n |  | TRUE
71 | bus_LV_1630-2_0_4_node_84 | 0.4 | n |  | TRUE
72 | bus_LV_1630-2_0_4_node_82 | 0.4 | n |  | TRUE
73 | bus_LV_1630-2_0_4_node_75 | 0.4 | n |  | TRUE
74 | bus_LV_1630-2_0_4_node_91 | 0.4 | n |  | TRUE
75 | bus_LV_1630-2_0_4_node_53 | 0.4 | n |  | TRUE
76 | bus_LV_1630-2_0_4_node_110 | 0.4 | n |  | TRUE
77 | bus_LV_1630-2_0_4_node_86 | 0.4 | n |  | TRUE
78 | bus_LV_1630-2_0_4_node_83 | 0.4 | n |  | TRUE
79 | bus_LV_1630-2_0_4_node_77 | 0.4 | n |  | TRUE
80 | bus_LV_1630-2_0_4_node_73 | 0.4 | n |  | TRUE
81 | bus_LV_1630-2_0_4_node_54 | 0.4 | n |  | TRUE
82 | bus_LV_1630-2_0_4_node_48 | 0.4 | n |  | TRUE
83 | bus_LV_1630-2_0_4_node_50 | 0.4 | n |  | TRUE
84 | bus_LV_1630-2_0_4_node_102 | 0.4 | n |  | TRUE
85 | bus_LV_1630-2_0_4_node_101 | 0.4 | n |  | TRUE
86 | bus_LV_1630-2_0_4_node_107 | 0.4 | n |  | TRUE
87 | bus_LV_1630-2_0_4_node_64 | 0.4 | n |  | TRUE
88 | bus_LV_1630-2_0_4_node_58 | 0.4 | n |  | TRUE
89 | bus_LV_1630-2_0_4_node_66 | 0.4 | n |  | TRUE
90 | bus_LV_1630-2_0_4_node_88 | 0.4 | n |  | TRUE
91 | bus_LV_1630-2_0_4_node_68 | 0.4 | n |  | TRUE
92 | bus_LV_1630-2_0_4_node_69 | 0.4 | n |  | TRUE
93 | bus_LV_1630-2_0_4_node_70 | 0.4 | n |  | TRUE
94 | bus_LV_1630-2_0_4_node_72 | 0.4 | n |  | TRUE
95 | bus_LV_1630-2_0_4_node_106 | 0.4 | n |  | TRUE
96 | bus_LV_1630-2_0_4_node_113 | 0.4 | n |  | TRUE
97 | bus_LV_1630-2_0_4_node_112 | 0.4 | n |  | TRUE
98 | bus_LV_1630-2_0_4_node_74 | 0.4 | n |  | TRUE
99 | bus_LV_1630-2_0_4_node_76 | 0.4 | n |  | TRUE
100 | bus_LV_1630-2_0_4_node_78 | 0.4 | n |  | TRUE
101 | bus_LV_1630-2_0_4_node_79 | 0.4 | n |  | TRUE
102 | bus_LV_1630-2_0_4_node_85 | 0.4 | n |  | TRUE
103 | bus_LV_1630-2_0_4_node_90 | 0.4 | n |  | TRUE
104 | bus_LV_1630-2_0_4_node_100 | 0.4 | n |  | TRUE
105 | bus_LV_1630-2_0_4_node_89 | 0.4 | n |  | TRUE
106 | bus_LV_1630-2_0_4_node_93 | 0.4 | n |  | TRUE
107 | bus_LV_1630-2_0_4_node_94 | 0.4 | n |  | TRUE
108 | bus_LV_1630-2_0_4_node_99 | 0.4 | n |  | TRUE
109 | bus_LV_1630-2_0_4_node_98 | 0.4 | n |  | TRUE
110 | bus_MV_54_0_node_107 | 20 | n |  | TRUE

## load
| name | bus | p_mw | q_mvar | const_z_percent | const_i_percent | sn_mva | scaling | in_service | type
0 | LV_1630-2_0_4_load_0 | 0 | 0.011511 | 0.0028848 | 0 | 0 |  | 1 | TRUE | wye
1 | LV_1630-2_0_4_load_1 | 1 | 0.011568 | 0.0028993 | 0 | 0 |  | 1 | TRUE | wye
2 | LV_1630-2_0_4_load_4 | 4 | 0.0048097 | 0.0012054 | 0 | 0 |  | 1 | TRUE | wye
3 | LV_1630-2_0_4_load_5 | 5 | 0.014389 | 0.0036062 | 0 | 0 |  | 1 | TRUE | wye
4 | LV_1630-2_0_4_load_109 | 6 | 0.0028858 | 0.00072326 | 0 | 0 |  | 1 | TRUE | wye
5 | LV_1630-2_0_4_load_32 | 7 | 0.011729 | 0.0029396 | 0 | 0 |  | 1 | TRUE | wye
6 | LV_1630-2_0_4_load_30 | 8 | 0.011861 | 0.0029727 | 0 | 0 |  | 1 | TRUE | wye
7 | LV_1630-2_0_4_load_92 | 10 | 0.00084071 | 0.0002107 | 0 | 0 |  | 1 | TRUE | wye
8 | LV_1630-2_0_4_load_6 | 12 | 0.0031766 | 0.00079613 | 0 | 0 |  | 1 | TRUE | wye
9 | LV_1630-2_0_4_load_7 | 13 | 0.00316 | 0.00079198 | 0 | 0 |  | 1 | TRUE | wye
10 | LV_1630-2_0_4_load_9 | 15 | 0.006179 | 0.0015486 | 0 | 0 |  | 1 | TRUE | wye
11 | LV_1630-2_0_4_load_10 | 16 | 0.0044762 | 0.0011218 | 0 | 0 |  | 1 | TRUE | wye
12 | LV_1630-2_0_4_load_11 | 17 | 0.0045031 | 0.0011286 | 0 | 0 |  | 1 | TRUE | wye
13 | LV_1630-2_0_4_load_51 | 18 | 0.0044961 | 0.0011268 | 0 | 0 |  | 1 | TRUE | wye
14 | LV_1630-2_0_4_load_95 | 20 | 0.00078656 | 0.00019713 | 0 | 0 |  | 1 | TRUE | wye
15 | LV_1630-2_0_4_load_96 | 21 | 0.00072885 | 0.00018267 | 0 | 0 |  | 1 | TRUE | wye
16 | LV_1630-2_0_4_load_22 | 23 | 0.0061495 | 0.0015412 | 0 | 0 |  | 1 | TRUE | wye
17 | LV_1630-2_0_4_load_19 | 24 | 0.0058041 | 0.0014547 | 0 | 0 |  | 1 | TRUE | wye
18 | LV_1630-2_0_4_load_12 | 25 | 0.0011416 | 0.0002861 | 0 | 0 |  | 1 | TRUE | wye
19 | LV_1630-2_0_4_load_13 | 26 | 0.0017178 | 0.00043052 | 0 | 0 |  | 1 | TRUE | wye
20 | LV_1630-2_0_4_load_14 | 27 | 0.0012388 | 0.00031048 | 0 | 0 |  | 1 | TRUE | wye
21 | LV_1630-2_0_4_load_15 | 28 | 0.0011327 | 0.00028388 | 0 | 0 |  | 1 | TRUE | wye
22 | LV_1630-2_0_4_load_16 | 29 | 0.0011424 | 0.00028631 | 0 | 0 |  | 1 | TRUE | wye
23 | LV_1630-2_0_4_load_17 | 30 | 0.0010996 | 0.00027557 | 0 | 0 |  | 1 | TRUE | wye
24 | LV_1630-2_0_4_load_104 | 32 | 0.0068838 | 0.0017252 | 0 | 0 |  | 1 | TRUE | wye
25 | LV_1630-2_0_4_load_65 | 34 | 0.0011213 | 0.00028103 | 0 | 0 |  | 1 | TRUE | wye
26 | LV_1630-2_0_4_load_87 | 35 | 0.0054021 | 0.0013539 | 0 | 0 |  | 1 | TRUE | wye
27 | LV_1630-2_0_4_load_80 | 39 | 0.010035 | 0.0025149 | 0 | 0 |  | 1 | TRUE | wye
28 | LV_1630-2_0_4_load_111 | 40 | 0.0054994 | 0.0013783 | 0 | 0 |  | 1 | TRUE | wye
29 | LV_1630-2_0_4_load_28 | 43 | 0.0044836 | 0.0011237 | 0 | 0 |  | 1 | TRUE | wye
30 | LV_1630-2_0_4_load_62 | 44 | 0.0095486 | 0.0023931 | 0 | 0 |  | 1 | TRUE | wye
31 | LV_1630-2_0_4_load_60 | 46 | 0.0073736 | 0.001848 | 0 | 0 |  | 1 | TRUE | wye
32 | LV_1630-2_0_4_load_55 | 48 | 0.0070707 | 0.0017721 | 0 | 0 |  | 1 | TRUE | wye
33 | LV_1630-2_0_4_load_26 | 49 | 0.0052394 | 0.0013131 | 0 | 0 |  | 1 | TRUE | wye
34 | LV_1630-2_0_4_load_25 | 50 | 0.0045707 | 0.0011455 | 0 | 0 |  | 1 | TRUE | wye
35 | LV_1630-2_0_4_load_27 | 51 | 0.0044919 | 0.0011258 | 0 | 0 |  | 1 | TRUE | wye
36 | LV_1630-2_0_4_load_29 | 52 | 0.0044956 | 0.0011267 | 0 | 0 |  | 1 | TRUE | wye
37 | LV_1630-2_0_4_load_47 | 53 | 0.0028928 | 0.00072501 | 0 | 0 |  | 1 | TRUE | wye
38 | LV_1630-2_0_4_load_33 | 54 | 0.0079457 | 0.0019914 | 0 | 0 |  | 1 | TRUE | wye
39 | LV_1630-2_0_4_load_34 | 55 | 0.0094825 | 0.0023765 | 0 | 0 |  | 1 | TRUE | wye
40 | LV_1630-2_0_4_load_52 | 56 | 0.019753 | 0.0049506 | 0 | 0 |  | 1 | TRUE | wye
41 | LV_1630-2_0_4_load_105 | 57 | 0.0096451 | 0.0024173 | 0 | 0 |  | 1 | TRUE | wye
42 | LV_1630-2_0_4_load_35 | 59 | 0.040139 | 0.01006 | 0 | 0 |  | 1 | TRUE | wye
43 | LV_1630-2_0_4_load_103 | 62 | 0.0060577 | 0.0015182 | 0 | 0 |  | 1 | TRUE | wye
44 | LV_1630-2_0_4_load_39 | 63 | 0.0057325 | 0.0014367 | 0 | 0 |  | 1 | TRUE | wye
45 | LV_1630-2_0_4_load_44 | 68 | 0.011729 | 0.0029397 | 0 | 0 |  | 1 | TRUE | wye
46 | LV_1630-2_0_4_load_82 | 72 | 0.0045385 | 0.0011375 | 0 | 0 |  | 1 | TRUE | wye
47 | LV_1630-2_0_4_load_91 | 74 | 0.0085817 | 0.0021508 | 0 | 0 |  | 1 | TRUE | wye
48 | LV_1630-2_0_4_load_53 | 75 | 0.01049 | 0.002629 | 0 | 0 |  | 1 | TRUE | wye
49 | LV_1630-2_0_4_load_110 | 76 | 0.0079251 | 0.0019862 | 0 | 0 |  | 1 | TRUE | wye
50 | LV_1630-2_0_4_load_86 | 77 | 0.0062978 | 0.0015784 | 0 | 0 |  | 1 | TRUE | wye
51 | LV_1630-2_0_4_load_83 | 78 | 0.0060421 | 0.0015143 | 0 | 0 |  | 1 | TRUE | wye
52 | LV_1630-2_0_4_load_77 | 79 | 0.011144 | 0.0027928 | 0 | 0 |  | 1 | TRUE | wye
53 | LV_1630-2_0_4_load_73 | 80 | 0.002699 | 0.00067643 | 0 | 0 |  | 1 | TRUE | wye
54 | LV_1630-2_0_4_load_54 | 81 | 0.0094196 | 0.0023608 | 0 | 0 |  | 1 | TRUE | wye
55 | LV_1630-2_0_4_load_48 | 82 | 0.0049449 | 0.0012393 | 0 | 0 |  | 1 | TRUE | wye
56 | LV_1630-2_0_4_load_50 | 83 | 0.0044998 | 0.0011277 | 0 | 0 |  | 1 | TRUE | wye
57 | LV_1630-2_0_4_load_107 | 86 | 0.002799 | 0.0007015 | 0 | 0 |  | 1 | TRUE | wye
58 | LV_1630-2_0_4_load_64 | 87 | 0.0046205 | 0.001158 | 0 | 0 |  | 1 | TRUE | wye
59 | LV_1630-2_0_4_load_58 | 88 | 0.0076403 | 0.0019148 | 0 | 0 |  | 1 | TRUE | wye
60 | LV_1630-2_0_4_load_66 | 89 | 0.0055506 | 0.0013911 | 0 | 0 |  | 1 | TRUE | wye
61 | LV_1630-2_0_4_load_68 | 91 | 0.0081205 | 0.0020352 | 0 | 0 |  | 1 | TRUE | wye
62 | LV_1630-2_0_4_load_69 | 92 | 0.0096572 | 0.0024203 | 0 | 0 |  | 1 | TRUE | wye
63 | LV_1630-2_0_4_load_106 | 95 | 0.016414 | 0.0041138 | 0 | 0 |  | 1 | TRUE | wye
64 | LV_1630-2_0_4_load_113 | 96 | 0.016696 | 0.0041844 | 0 | 0 |  | 1 | TRUE | wye
65 | LV_1630-2_0_4_load_112 | 97 | 0.010196 | 0.0025554 | 0 | 0 |  | 1 | TRUE | wye
66 | LV_1630-2_0_4_load_76 | 99 | 0.0022115 | 0.00055425 | 0 | 0 |  | 1 | TRUE | wye
67 | LV_1630-2_0_4_load_79 | 101 | 0.0082225 | 0.0020608 | 0 | 0 |  | 1 | TRUE | wye
68 | LV_1630-2_0_4_load_85 | 102 | 0.010465 | 0.0026229 | 0 | 0 |  | 1 | TRUE | wye
69 | LV_1630-2_0_4_load_90 | 103 | 0.0058992 | 0.0014785 | 0 | 0 |  | 1 | TRUE | wye
70 | LV_1630-2_0_4_load_100 | 104 | 0.010201 | 0.0025565 | 0 | 0 |  | 1 | TRUE | wye
71 | LV_1630-2_0_4_load_89 | 105 | 0.0026967 | 0.00067585 | 0 | 0 |  | 1 | TRUE | wye
72 | LV_1630-2_0_4_load_94 | 107 | 0.0011409 | 0.00028595 | 0 | 0 |  | 1 | TRUE | wye
73 | LV_1630-2_0_4_load_98 | 109 | 0.0011808 | 0.00029593 | 0 | 0 |  | 1 | TRUE | wye

## ext_grid
| name | bus | vm_pu | va_degree | slack_weight | in_service
0 |  | 77 | 1 | 0 | 1 | TRUE

## line
| name | std_type | from_bus | to_bus | length_km | r_ohm_per_km | x_ohm_per_km | c_nf_per_km | g_us_per_km | max_i_ka | df | parallel | type | in_service
0 | LV_1630-2_0_4_line_0 |  | 0 | 1 | 0.0091889 | 0.125 | 0.08 | 261 | 0 | 0.364 | 1 | 2 | cs | TRUE
1 | LV_1630-2_0_4_line_1 |  | 0 | 2 | 0.011307 | 0.125 | 0.08 | 261 | 0 | 0.364 | 1 | 4 | cs | TRUE
2 | LV_1630-2_0_4_line_2 |  | 1 | 3 | 0.0046068 | 0.125 | 0.08 | 261 | 0 | 0.364 | 1 | 1 | cs | TRUE
3 | LV_1630-2_0_4_line_3 |  | 2 | 4 | 0.02422 | 0.125 | 0.08 | 261 | 0 | 0.364 | 1 | 1 | cs | TRUE
4 | LV_1630-2_0_4_line_4 |  | 2 | 5 | 0.015371 | 0.125 | 0.08 | 261 | 0 | 0.364 | 1 | 1 | cs | TRUE
5 | LV_1630-2_0_4_line_5 |  | 2 | 6 | 0.1058 | 0.125 | 0.08 | 261 | 0 | 0.364 | 1 | 4 | cs | TRUE
6 | LV_1630-2_0_4_line_6 |  | 3 | 7 | 0.008931 | 0.125 | 0.08 | 261 | 0 | 0.364 | 1 | 1 | cs | TRUE
7 | LV_1630-2_0_4_line_7 |  | 3 | 8 | 0.015113 | 0.125 | 0.08 | 261 | 0 | 0.364 | 1 | 1 | cs | TRUE
8 | LV_1630-2_0_4_line_8 |  | 6 | 9 | 0.037506 | 0.125 | 0.08 | 261 | 0 | 0.364 | 1 | 4 | cs | TRUE
9 | LV_1630-2_0_4_line_9 |  | 6 | 10 | 0.18721 | 0.125 | 0.08 | 261 | 0 | 0.364 | 1 | 1 | cs | TRUE
10 | LV_1630-2_0_4_line_10 |  | 8 | 11 | 0.0063443 | 0.125 | 0.08 | 261 | 0 | 0.364 | 1 | 1 | cs | TRUE
11 | LV_1630-2_0_4_line_11 |  | 9 | 15 | 0.099757 | 0.125 | 0.08 | 261 | 0 | 0.364 | 1 | 4 | cs | TRUE
12 | LV_1630-2_0_4_line_12 |  | 9 | 20 | 0.015095 | 0.125 | 0.08 | 261 | 0 | 0.364 | 1 | 1 | cs | TRUE
13 | LV_1630-2_0_4_line_13 |  | 10 | 106 | 0.024031 | 0.125 | 0.08 | 261 | 0 | 0.364 | 1 | 1 | cs | TRUE
14 | LV_1630-2_0_4_line_14 |  | 11 | 54 | 0.014658 | 0.125 | 0.08 | 261 | 0 | 0.364 | 1 | 1 | cs | TRUE
15 | LV_1630-2_0_4_line_15 |  | 11 | 55 | 0.0017037 | 0.125 | 0.08 | 261 | 0 | 0.364 | 1 | 1 | cs | TRUE
16 | LV_1630-2_0_4_line_16 |  | 12 | 13 | 0.019643 | 0.125 | 0.08 | 261 | 0 | 0.364 | 1 | 4 | cs | TRUE
17 | LV_1630-2_0_4_line_17 |  | 12 | 14 | 0.032582 | 0.125 | 0.08 | 261 | 0 | 0.364 | 1 | 4 | cs | TRUE
18 | LV_1630-2_0_4_line_18 |  | 13 | 15 | 0.0029374 | 0.125 | 0.08 | 261 | 0 | 0.364 | 1 | 4 | cs | TRUE
19 | LV_1630-2_0_4_line_19 |  | 14 | 16 | 0.005789 | 0.125 | 0.08 | 261 | 0 | 0.364 | 1 | 1 | cs | TRUE
20 | LV_1630-2_0_4_line_20 |  | 14 | 17 | 0.0010285 | 0.125 | 0.08 | 261 | 0 | 0.364 | 1 | 4 | cs | TRUE
21 | LV_1630-2_0_4_line_21 |  | 16 | 18 | 0.0044213 | 0.125 | 0.08 | 261 | 0 | 0.364 | 1 | 1 | cs | TRUE
22 | LV_1630-2_0_4_line_22 |  | 17 | 19 | 0.017744 | 0.125 | 0.08 | 261 | 0 | 0.364 | 1 | 4 | cs | TRUE
23 | LV_1630-2_0_4_line_23 |  | 18 | 22 | 0.022089 | 0.125 | 0.08 | 261 | 0 | 0.364 | 1 | 1 | cs | TRUE
24 | LV_1630-2_0_4_line_24 |  | 19 | 23 | 0.009717 | 0.125 | 0.08 | 261 | 0 | 0.364 | 1 | 4 | cs | TRUE
25 | LV_1630-2_0_4_line_25 |  | 19 | 24 | 0.017513 | 0.125 | 0.08 | 261 | 0 | 0.364 | 1 | 1 | cs | TRUE
26 | LV_1630-2_0_4_line_26 |  | 20 | 21 | 0.0095794 | 0.125 | 0.08 | 261 | 0 | 0.364 | 1 | 1 | cs | TRUE
27 | LV_1630-2_0_4_line_27 |  | 22 | 53 | 0.0049876 | 0.125 | 0.08 | 261 | 0 | 0.364 | 1 | 1 | cs | TRUE
28 | LV_1630-2_0_4_line_28 |  | 22 | 52 | 0.01517 | 0.125 | 0.08 | 261 | 0 | 0.364 | 1 | 1 | cs | TRUE
29 | LV_1630-2_0_4_line_29 |  | 23 | 39 | 0.0055352 | 0.125 | 0.08 | 261 | 0 | 0.364 | 1 | 4 | cs | TRUE
30 | LV_1630-2_0_4_line_30 |  | 24 | 37 | 0.017671 | 0.125 | 0.08 | 261 | 0 | 0.364 | 1 | 1 | cs | TRUE
31 | LV_1630-2_0_4_line_31 |  | 25 | 26 | 0.025367 | 0.125 | 0.08 | 261 | 0 | 0.364 | 1 | 1 | cs | TRUE
32 | LV_1630-2_0_4_line_32 |  | 25 | 27 | 0.0063798 | 0.125 | 0.08 | 261 | 0 | 0.364 | 1 | 1 | cs | TRUE
33 | LV_1630-2_0_4_line_33 |  | 26 | 28 | 0.0041679 | 0.125 | 0.08 | 261 | 0 | 0.364 | 1 | 1 | cs | TRUE
34 | LV_1630-2_0_4_line_34 |  | 27 | 29 | 0.0072585 | 0.125 | 0.08 | 261 | 0 | 0.364 | 1 | 1 | cs | TRUE
35 | LV_1630-2_0_4_line_35 |  | 28 | 30 | 0.0010051 | 0.125 | 0.08 | 261 | 0 | 0.364 | 1 | 1 | cs | TRUE
36 | LV_1630-2_0_4_line_36 |  | 30 | 31 | 0.011752 | 0.125 | 0.08 | 261 | 0 | 0.364 | 1 | 1 | cs | TRUE
37 | LV_1630-2_0_4_line_37 |  | 31 | 32 | 0.010039 | 0.125 | 0.08 | 261 | 0 | 0.364 | 1 | 1 | cs | TRUE
38 | LV_1630-2_0_4_line_38 |  | 31 | 33 | 0.023845 | 0.125 | 0.08 | 261 | 0 | 0.364 | 1 | 1 | cs | TRUE
39 | LV_1630-2_0_4_line_39 |  | 31 | 34 | 0.015516 | 0.125 | 0.08 | 261 | 0 | 0.364 | 1 | 1 | cs | TRUE
40 | LV_1630-2_0_4_line_40 |  | 33 | 35 | 0.013914 | 0.125 | 0.08 | 261 | 0 | 0.364 | 1 | 1 | cs | TRUE
41 | LV_1630-2_0_4_line_41 |  | 33 | 36 | 0.010907 | 0.125 | 0.08 | 261 | 0 | 0.364 | 1 | 1 | cs | TRUE
42 | LV_1630-2_0_4_line_42 |  | 35 | 90 | 0.02256 | 0.125 | 0.08 | 261 | 0 | 0.364 | 1 | 1 | cs | TRUE
43 | LV_1630-2_0_4_line_43 |  | 36 | 88 | 0.011479 | 0.125 | 0.08 | 261 | 0 | 0.364 | 1 | 1 | cs | TRUE
44 | LV_1630-2_0_4_line_44 |  | 36 | 48 | 0.026429 | 0.125 | 0.08 | 261 | 0 | 0.364 | 1 | 1 | cs | TRUE
45 | LV_1630-2_0_4_line_45 |  | 37 | 38 | 0.011027 | 0.125 | 0.08 | 261 | 0 | 0.364 | 1 | 1 | cs | TRUE
46 | LV_1630-2_0_4_line_46 |  | 38 | 40 | 0.007023 | 0.125 | 0.08 | 261 | 0 | 0.364 | 1 | 1 | cs | TRUE
47 | LV_1630-2_0_4_line_47 |  | 38 | 41 | 0.014357 | 0.125 | 0.08 | 261 | 0 | 0.364 | 1 | 1 | cs | TRUE
48 | LV_1630-2_0_4_line_48 |  | 39 | 45 | 0.01683 | 0.125 | 0.08 | 261 | 0 | 0.364 | 1 | 4 | cs | TRUE
49 | LV_1630-2_0_4_line_49 |  | 41 | 46 | 0.027726 | 0.125 | 0.08 | 261 | 0 | 0.364 | 1 | 1 | cs | TRUE
50 | LV_1630-2_0_4_line_50 |  | 41 | 47 | 0.033236 | 0.125 | 0.08 | 261 | 0 | 0.364 | 1 | 1 | cs | TRUE
51 | LV_1630-2_0_4_line_51 |  | 41 | 48 | 0.015452 | 0.125 | 0.08 | 261 | 0 | 0.364 | 1 | 1 | cs | TRUE
52 | LV_1630-2_0_4_line_52 |  | 42 | 43 | 0.01996 | 0.125 | 0.08 | 261 | 0 | 0.364 | 1 | 1 | cs | TRUE
53 | LV_1630-2_0_4_line_53 |  | 42 | 44 | 0.010479 | 0.125 | 0.08 | 261 | 0 | 0.364 | 1 | 1 | cs | TRUE
54 | LV_1630-2_0_4_line_54 |  | 43 | 49 | 0.00071121 | 0.125 | 0.08 | 261 | 0 | 0.364 | 1 | 1 | cs | TRUE
55 | LV_1630-2_0_4_line_55 |  | 45 | 103 | 0.018278 | 0.125 | 0.08 | 261 | 0 | 0.364 | 1 | 1 | cs | TRUE
56 | LV_1630-2_0_4_line_56 |  | 45 | 71 | 0.001888 | 0.125 | 0.08 | 261 | 0 | 0.364 | 1 | 4 | cs | TRUE
57 | LV_1630-2_0_4_line_57 |  | 46 | 89 | 0.0085977 | 0.125 | 0.08 | 261 | 0 | 0.364 | 1 | 1 | cs | TRUE
58 | LV_1630-2_0_4_line_58 |  | 47 | 62 | 0.011882 | 0.125 | 0.08 | 261 | 0 | 0.364 | 1 | 1 | cs | TRUE
59 | LV_1630-2_0_4_line_59 |  | 49 | 50 | 0.0045014 | 0.125 | 0.08 | 261 | 0 | 0.364 | 1 | 1 | cs | TRUE
60 | LV_1630-2_0_4_line_60 |  | 50 | 51 | 5.3386e-05 | 0.125 | 0.08 | 261 | 0 | 0.364 | 1 | 1 | cs | TRUE
61 | LV_1630-2_0_4_line_61 |  | 51 | 52 | 0.00097242 | 0.125 | 0.08 | 261 | 0 | 0.364 | 1 | 1 | cs | TRUE
62 | LV_1630-2_0_4_line_62 |  | 53 | 82 | 0.017213 | 0.125 | 0.08 | 261 | 0 | 0.364 | 1 | 1 | cs | TRUE
63 | LV_1630-2_0_4_line_63 |  | 54 | 56 | 0.00084163 | 0.125 | 0.08 | 261 | 0 | 0.364 | 1 | 1 | cs | TRUE
64 | LV_1630-2_0_4_line_64 |  | 55 | 57 | 0.0078861 | 0.125 | 0.08 | 261 | 0 | 0.364 | 1 | 1 | cs | TRUE
65 | LV_1630-2_0_4_line_65 |  | 57 | 58 | 0.021019 | 0.125 | 0.08 | 261 | 0 | 0.364 | 1 | 1 | cs | TRUE
66 | LV_1630-2_0_4_line_66 |  | 58 | 95 | 0.017282 | 0.125 | 0.08 | 261 | 0 | 0.364 | 1 | 1 | cs | TRUE
67 | LV_1630-2_0_4_line_67 |  | 58 | 93 | 0.011549 | 0.125 | 0.08 | 261 | 0 | 0.364 | 1 | 1 | cs | TRUE
68 | LV_1630-2_0_4_line_68 |  | 59 | 60 | 0.032286 | 0.125 | 0.08 | 261 | 0 | 0.364 | 1 | 1 | cs | TRUE
69 | LV_1630-2_0_4_line_69 |  | 60 | 61 | 0.054534 | 0.125 | 0.08 | 261 | 0 | 0.364 | 1 | 1 | cs | TRUE
70 | LV_1630-2_0_4_line_70 |  | 61 | 62 | 0.048214 | 0.125 | 0.08 | 261 | 0 | 0.364 | 1 | 1 | cs | TRUE
71 | LV_1630-2_0_4_line_71 |  | 63 | 64 | 0.012494 | 0.125 | 0.08 | 261 | 0 | 0.364 | 1 | 1 | cs | TRUE
72 | LV_1630-2_0_4_line_72 |  | 63 | 65 | 0.0037278 | 0.125 | 0.08 | 261 | 0 | 0.364 | 1 | 1 | cs | TRUE
73 | LV_1630-2_0_4_line_73 |  | 64 | 66 | 0.000803 | 0.125 | 0.08 | 261 | 0 | 0.364 | 1 | 1 | cs | TRUE
74 | LV_1630-2_0_4_line_74 |  | 64 | 67 | 0.035668 | 0.125 | 0.08 | 261 | 0 | 0.364 | 1 | 1 | cs | TRUE
75 | LV_1630-2_0_4_line_75 |  | 65 | 68 | 0.015006 | 0.125 | 0.08 | 261 | 0 | 0.364 | 1 | 1 | cs | TRUE
76 | LV_1630-2_0_4_line_76 |  | 65 | 69 | 0.022988 | 0.125 | 0.08 | 261 | 0 | 0.364 | 1 | 1 | cs | TRUE
77 | LV_1630-2_0_4_line_77 |  | 65 | 70 | 0.025747 | 0.125 | 0.08 | 261 | 0 | 0.364 | 1 | 1 | cs | TRUE
78 | LV_1630-2_0_4_line_78 |  | 66 | 71 | 0.020772 | 0.125 | 0.08 | 261 | 0 | 0.364 | 1 | 1 | cs | TRUE
79 | LV_1630-2_0_4_line_79 |  | 66 | 72 | 0.010994 | 0.125 | 0.08 | 261 | 0 | 0.364 | 1 | 1 | cs | TRUE
80 | LV_1630-2_0_4_line_80 |  | 67 | 73 | 0.017738 | 0.125 | 0.08 | 261 | 0 | 0.364 | 1 | 1 | cs | TRUE
81 | LV_1630-2_0_4_line_81 |  | 67 | 74 | 0.0055268 | 0.125 | 0.08 | 261 | 0 | 0.364 | 1 | 1 | cs | TRUE
82 | LV_1630-2_0_4_line_82 |  | 69 | 75 | 0.010811 | 0.125 | 0.08 | 261 | 0 | 0.364 | 1 | 1 | cs | TRUE
83 | LV_1630-2_0_4_line_83 |  | 70 | 76 | 0.009407 | 0.125 | 0.08 | 261 | 0 | 0.364 | 1 | 1 | cs | TRUE
84 | LV_1630-2_0_4_line_84 |  | 71 | 77 | 0.012223 | 0.125 | 0.08 | 261 | 0 | 0.364 | 1 | 4 | cs | TRUE
85 | LV_1630-2_0_4_line_85 |  | 72 | 78 | 0.017564 | 0.125 | 0.08 | 261 | 0 | 0.364 | 1 | 1 | cs | TRUE
86 | LV_1630-2_0_4_line_86 |  | 73 | 79 | 0.0094064 | 0.125 | 0.08 | 261 | 0 | 0.364 | 1 | 1 | cs | TRUE
87 | LV_1630-2_0_4_line_87 |  | 73 | 80 | 0.00028607 | 0.125 | 0.08 | 261 | 0 | 0.364 | 1 | 1 | cs | TRUE
88 | LV_1630-2_0_4_line_88 |  | 75 | 81 | 0.0021427 | 0.125 | 0.08 | 261 | 0 | 0.364 | 1 | 1 | cs | TRUE
89 | LV_1630-2_0_4_line_89 |  | 79 | 100 | 0.0090252 | 0.125 | 0.08 | 261 | 0 | 0.364 | 1 | 1 | cs | TRUE
90 | LV_1630-2_0_4_line_90 |  | 80 | 98 | 0.0077429 | 0.125 | 0.08 | 261 | 0 | 0.364 | 1 | 1 | cs | TRUE
91 | LV_1630-2_0_4_line_91 |  | 82 | 83 | 0.0084856 | 0.125 | 0.08 | 261 | 0 | 0.364 | 1 | 1 | cs | TRUE
92 | LV_1630-2_0_4_line_92 |  | 83 | 84 | 0.005994 | 0.125 | 0.08 | 261 | 0 | 0.364 | 1 | 1 | cs | TRUE
93 | LV_1630-2_0_4_line_93 |  | 83 | 85 | 0.021718 | 0.125 | 0.08 | 261 | 0 | 0.364 | 1 | 1 | cs | TRUE
94 | LV_1630-2_0_4_line_94 |  | 84 | 86 | 0.014729 | 0.125 | 0.08 | 261 | 0 | 0.364 | 1 | 1 | cs | TRUE
95 | LV_1630-2_0_4_line_95 |  | 85 | 87 | 0.025699 | 0.125 | 0.08 | 261 | 0 | 0.364 | 1 | 1 | cs | TRUE
96 | LV_1630-2_0_4_line_96 |  | 90 | 105 | 0.005435 | 0.125 | 0.08 | 261 | 0 | 0.364 | 1 | 1 | cs | TRUE
97 | LV_1630-2_0_4_line_97 |  | 91 | 92 | 0.007419 | 0.125 | 0.08 | 261 | 0 | 0.364 | 1 | 1 | cs | TRUE
98 | LV_1630-2_0_4_line_98 |  | 91 | 93 | 0.018513 | 0.125 | 0.08 | 261 | 0 | 0.364 | 1 | 1 | cs | TRUE
99 | LV_1630-2_0_4_line_99 |  | 93 | 94 | 0.0209 | 0.125 | 0.08 | 261 | 0 | 0.364 | 1 | 1 | cs | TRUE
100 | LV_1630-2_0_4_line_100 |  | 94 | 96 | 0.018493 | 0.125 | 0.08 | 261 | 0 | 0.364 | 1 | 1 | cs | TRUE
101 | LV_1630-2_0_4_line_101 |  | 94 | 97 | 0.009899 | 0.125 | 0.08 | 261 | 0 | 0.364 | 1 | 1 | cs | TRUE
102 | LV_1630-2_0_4_line_102 |  | 98 | 99 | 0.015979 | 0.125 | 0.08 | 261 | 0 | 0.364 | 1 | 1 | cs | TRUE
103 | LV_1630-2_0_4_line_103 |  | 100 | 101 | 0.042547 | 0.125 | 0.08 | 261 | 0 | 0.364 | 1 | 1 | cs | TRUE
104 | LV_1630-2_0_4_line_104 |  | 101 | 102 | 0.016894 | 0.125 | 0.08 | 261 | 0 | 0.364 | 1 | 1 | cs | TRUE
105 | LV_1630-2_0_4_line_105 |  | 103 | 104 | 0.016136 | 0.125 | 0.08 | 261 | 0 | 0.364 | 1 | 1 | cs | TRUE
106 | LV_1630-2_0_4_line_106 |  | 106 | 107 | 0.0092544 | 0.125 | 0.08 | 261 | 0 | 0.364 | 1 | 1 | cs | TRUE
107 | LV_1630-2_0_4_line_107 |  | 107 | 108 | 0.14634 | 0.125 | 0.08 | 261 | 0 | 0.364 | 1 | 1 | cs | TRUE
108 | LV_1630-2_0_4_line_108 |  | 108 | 109 | 0.013497 | 0.125 | 0.08 | 261 | 0 | 0.364 | 1 | 1 | cs | TRUE

## trafo
| name | std_type | hv_bus | lv_bus | sn_mva | vn_hv_kv | vn_lv_kv | vk_percent | vkr_percent | pfe_kw | i0_percent | shift_degree | tap_side | tap_neutral | tap_min | tap_max | tap_step_percent | tap_step_degree | tap_pos | tap_phase_shifter | parallel | df | in_service
0 | LV_1630-2_0_4_trafo_86 | 0.63 MVA 20/0.4 kV | 110 | 77 | 0.63 | 20 | 0.4 | 6 | 1.206 | 1.65 | 0.2619 | 150 | hv | 0 | -2 | 2 | 2.5 | 0 | 0 | FALSE | 1 | 1 | TRUE

## line_geodata
| x0 | y0 | x1 | y1 | x2 | y2 | x3 | y3 | x4 | y4 | x5 | y5 | x6 | y6 | x7 | y7 | x8 | y8 | x9 | y9
0 | 2722123.353 | 1220645.4337 | 2722123.9377 | 1220645.4981 | 2722126.9548 | 1220646.0381 | 2722128.6199 | 1220646.6283 | 2722132.0724 | 1220648.1402
1 | 2722112.3506 | 1220643.1809 | 2722116.4865 | 1220644.678 | 2722123.353 | 1220645.4337
2 | 2722136.2922 | 1220649.9882 | 2722132.0724 | 1220648.1402
3 | 2722112.3506 | 1220643.1809 | 2722108.9162 | 1220641.1534 | 2722101.3979 | 1220633.6156 | 2722099.8558 | 1220631.0931 | 2722099.0883 | 1220624.4833
4 | 2722112.3506 | 1220643.1809 | 2722115.0971 | 1220628.0587
5 | 2722112.3506 | 1220643.1809 | 2722052.2027 | 1220730.2162
6 | 2722136.2922 | 1220649.9882 | 2722132.2695 | 1220657.962
7 | 2722136.2922 | 1220649.9882 | 2722141.1892 | 1220652.1237 | 2722150.1997 | 1220655.9021
8 | 2722052.2027 | 1220730.2162 | 2722036.2016 | 1220721.4704 | 2722030.646 | 1220711.4821 | 2722026.1265 | 1220705.0067
9 | 2722052.2027 | 1220730.2162 | 2722009.5542 | 1220912.4985
10 | 2722156.0504 | 1220658.3555 | 2722150.1997 | 1220655.9021
11 | 2722069.2276 | 1220615.0417 | 2722026.1265 | 1220705.0067
12 | 2722012.3678 | 1220711.2172 | 2722026.1265 | 1220705.0067
13 | 2722003.1732 | 1220935.4278 | 2722004.2623 | 1220933.76 | 2722005.2578 | 1220931.8455 | 2722007.3545 | 1220925.8171 | 2722009.5542 | 1220912.4985
14 | 2722156.0504 | 1220658.3555 | 2722149.6871 | 1220671.5602
15 | 2722156.0504 | 1220658.3555 | 2722157.6214 | 1220659.0148
16 | 2722084.7633 | 1220610.4904 | 2722082.5589 | 1220618.9068 | 2722072.0487 | 1220615.8596
17 | 2722092.9564 | 1220578.9553 | 2722087.4749 | 1220600.1373 | 2722084.7633 | 1220610.4904
18 | 2722069.2276 | 1220615.0417 | 2722072.0487 | 1220615.8596
19 | 2722092.9564 | 1220578.9553 | 2722087.2258 | 1220578.1352
20 | 2722092.9564 | 1220578.9553 | 2722093.9738 | 1220579.1066
21 | 2722082.8166 | 1220577.8173 | 2722086.9707 | 1220578.0987 | 2722087.2258 | 1220578.1352
22 | 2722111.5245 | 1220581.7159 | 2722093.9738 | 1220579.1066
23 | 2722060.8076 | 1220578.9298 | 2722069.8984 | 1220577.893 | 2722078.0198 | 1220577.4925 | 2722082.8166 | 1220577.8173
24 | 2722111.5245 | 1220581.7159 | 2722121.1217 | 1220583.2375
25 | 2722111.5245 | 1220581.7159 | 2722114.3158 | 1220564.427
26 | 2722012.3678 | 1220711.2172 | 2722010.7146 | 1220709.7168 | 2722004.6288 | 1220705.6011
27 | 2722060.8076 | 1220578.9298 | 2722055.8967 | 1220579.8005
28 | 2722060.8076 | 1220578.9298 | 2722063.4685 | 1220563.9947
29 | 2722121.1217 | 1220583.2375 | 2722126.5885 | 1220584.1042
30 | 2722117.1325 | 1220546.9815 | 2722114.3158 | 1220564.427
31 | 2722051.3913 | 1220473.3211 | 2722057.2494 | 1220474.8755 | 2722056.9153 | 1220475.9918 | 2722055.671 | 1220475.5993 | 2722051.1636 | 1220491.8214
32 | 2722051.3913 | 1220473.3211 | 2722045.2249 | 1220471.6849
33 | 2722050.0478 | 1220495.8372 | 2722051.1636 | 1220491.8214
34 | 2722038.7577 | 1220470.7473 | 2722043.35 | 1220472.044 | 2722043.6241 | 1220471.2602 | 2722045.2249 | 1220471.6849
35 | 2722050.0478 | 1220495.8372 | 2722049.7787 | 1220496.8056
36 | 2722046.6326 | 1220508.1284 | 2722049.7787 | 1220496.8056
37 | 2722044.806 | 1220517.9987 | 2722046.6326 | 1220508.1284
38 | 2722070.096 | 1220512.3792 | 2722056.2509 | 1220509.8713 | 2722046.6326 | 1220508.1284
39 | 2722046.6326 | 1220508.1284 | 2722031.3659 | 1220505.3579
40 | 2722070.096 | 1220512.3792 | 2722074.2777 | 1220499.1081
41 | 2722070.096 | 1220512.3792 | 2722080.8473 | 1220514.39
42 | 2722080.9274 | 1220477.5517 | 2722079.6104 | 1220482.1839 | 2722074.2777 | 1220499.1081
43 | 2722080.8473 | 1220514.39 | 2722078.8395 | 1220525.691
44 | 2722080.8473 | 1220514.39 | 2722106.8263 | 1220519.2455
45 | 2722117.1325 | 1220546.9815 | 2722118.8964 | 1220536.098
46 | 2722118.8964 | 1220536.098 | 2722111.9274 | 1220535.0766
47 | 2722118.8964 | 1220536.098 | 2722122.0149 | 1220522.0843
48 | 2722143.3243 | 1220585.8045 | 2722130.6184 | 1220584.7431 | 2722126.5885 | 1220584.1042
49 | 2722122.0149 | 1220522.0843 | 2722122.9867 | 1220508.3824 | 2722123.8814 | 1220501.3953 | 2722125.5466 | 1220494.6522
50 | 2722153.5771 | 1220519.2738 | 2722150.2053 | 1220521.9623 | 2722147.0528 | 1220523.5767 | 2722143.9743 | 1220524.5476 | 2722139.5395 | 1220525.0349 | 2722135.0646 | 1220524.5205 | 2722122.0149 | 1220522.0843
51 | 2722122.0149 | 1220522.0843 | 2722106.8263 | 1220519.2455
52 | 2722068.0637 | 1220538.2022 | 2722064.5627 | 1220557.8529
53 | 2722068.0637 | 1220538.2022 | 2722057.7482 | 1220536.3563
54 | 2722064.5627 | 1220557.8529 | 2722064.438 | 1220558.5531
55 | 2722143.3243 | 1220585.8045 | 2722143.8486 | 1220579.855 | 2722147.9338 | 1220580.1279 | 2722148.6387 | 1220571.9468
56 | 2722143.3243 | 1220585.8045 | 2722145.2108 | 1220585.9655
57 | 2722125.5466 | 1220494.6522 | 2722125.8266 | 1220493.5179 | 2722128.1982 | 1220486.6834 | 2722128.2683 | 1220486.5013
58 | 2722153.5771 | 1220519.2738 | 2722156.5223 | 1220515.5535 | 2722160.1237 | 1220509.3921
59 | 2722063.6484 | 1220562.9848 | 2722064.438 | 1220558.5531
60 | 2722063.6484 | 1220562.9848 | 2722063.639 | 1220563.0373
61 | 2722063.639 | 1220563.0373 | 2722063.4685 | 1220563.9947
62 | 2722055.8967 | 1220579.8005 | 2722052.8248 | 1220580.3451 | 2722038.7432 | 1220579.7787
63 | 2722149.3217 | 1220672.3184 | 2722149.6871 | 1220671.5602
64 | 2722157.6214 | 1220659.0148 | 2722164.8933 | 1220662.0662
65 | 2722184.2753 | 1220670.1993 | 2722164.8933 | 1220662.0662
66 | 2722184.2753 | 1220670.1993 | 2722177.7913 | 1220686.2232
67 | 2722184.2753 | 1220670.1993 | 2722194.9528 | 1220674.6774
68 | 2722181.6195 | 1220518.2259 | 2722189.3227 | 1220522.6763 | 2722196.9895 | 1220527.0481 | 2722198.4061 | 1220526.8103 | 2722198.9667 | 1220526.1212 | 2722199.7175 | 1220524.6688 | 2722201.7723 | 1220520.3298 | 2722202.8097 | 1220519.3392 | 2722204.4937 | 1220518.6399 | 2722207.0228 | 1220518.9253
69 | 2722181.6195 | 1220518.2259 | 2722179.302 | 1220516.8773 | 2722179.0659 | 1220506.1974 | 2722187.4524 | 1220491.7804 | 2722187.431 | 1220476.5569 | 2722184.4541 | 1220467.7668
70 | 2722184.4541 | 1220467.7668 | 2722160.1237 | 1220509.3921
71 | 2722166.7737 | 1220587.7647 | 2722164.9767 | 1220600.1292
72 | 2722164.4405 | 1220603.8183 | 2722164.9767 | 1220600.1292
73 | 2722165.9704 | 1220587.7037 | 2722166.7737 | 1220587.7647
74 | 2722166.7737 | 1220587.7647 | 2722183.1148 | 1220589.201 | 2722202.3046 | 1220590.8848
75 | 2722164.4405 | 1220603.8183 | 2722179.386 | 1220605.5817
76 | 2722149.1179 | 1220611.1876 | 2722163.1752 | 1220612.5881 | 2722164.4405 | 1220603.8183
77 | 2722164.4405 | 1220603.8183 | 2722163.1752 | 1220612.5881 | 2722179.964 | 1220614.4005
78 | 2722165.9704 | 1220587.7037 | 2722145.2108 | 1220585.9655
79 | 2722165.9704 | 1220587.7037 | 2722166.9432 | 1220576.7527
80 | 2722219.9858 | 1220592.8492 | 2722202.3046 | 1220590.8848
81 | 2722202.3046 | 1220590.8848 | 2722202.7895 | 1220585.3794
82 | 2722149.1179 | 1220611.1876 | 2722147.4734 | 1220621.8728
83 | 2722179.964 | 1220614.4005 | 2722178.8539 | 1220623.7406
84 | 2722145.2108 | 1220585.9655 | 2722144.1815 | 1220598.1453
85 | 2722160.866 | 1220565.7263 | 2722167.8754 | 1220566.2593 | 2722166.9432 | 1220576.7527
86 | 2722219.9858 | 1220592.8492 | 2722218.7679 | 1220602.1764
87 | 2722219.9858 | 1220592.8492 | 2722220.2717 | 1220592.8594
88 | 2722147.1475 | 1220623.9905 | 2722147.4734 | 1220621.8728
89 | 2722217.5993 | 1220611.1256 | 2722218.7679 | 1220602.1764
90 | 2722228.0096 | 1220593.1362 | 2722220.2717 | 1220592.8594
91 | 2722030.2645 | 1220579.4377 | 2722038.7432 | 1220579.7787
92 | 2722030.2645 | 1220579.4377 | 2722030.2023 | 1220585.43
93 | 2722030.2645 | 1220579.4377 | 2722008.5003 | 1220578.5689
94 | 2722019.469 | 1220588.4792 | 2722019.4516 | 1220588.957 | 2722022.5334 | 1220588.9312 | 2722022.5593 | 1220585.8182 | 2722022.5608 | 1220585.3734 | 2722030.2023 | 1220585.43
95 | 2722008.5003 | 1220578.5689 | 2722006.8914 | 1220575.2334 | 2722005.9172 | 1220571.6662 | 2722005.783 | 1220568.2163 | 2722006.6581 | 1220564.031 | 2722009.41 | 1220553.8255
96 | 2722080.9274 | 1220477.5517 | 2722082.4084 | 1220472.3224
97 | 2722188.3948 | 1220691.9899 | 2722185.7668 | 1220698.9279
98 | 2722194.9528 | 1220674.6774 | 2722188.3948 | 1220691.9899
99 | 2722194.9528 | 1220674.6774 | 2722211.048 | 1220681.424 | 2722214.4877 | 1220682.084
100 | 2722212.0697 | 1220700.4154 | 2722214.4877 | 1220682.084
101 | 2722215.3883 | 1220672.2281 | 2722214.4877 | 1220682.084
102 | 2722228.0096 | 1220593.1362 | 2722229.1813 | 1220578.5822 | 2722227.8135 | 1220578.4195
103 | 2722217.5993 | 1220611.1256 | 2722217.8911 | 1220613.5446 | 2722215.549 | 1220631.8775 | 2722194.1145 | 1220630.1142 | 2722194.0551 | 1220630.2198
104 | 2722193.1599 | 1220645.5622 | 2722190.8871 | 1220642.0351 | 2722190.47 | 1220639.8026 | 2722190.571 | 1220637.4695 | 2722191.1213 | 1220635.4347 | 2722194.0551 | 1220630.2198
105 | 2722141.8605 | 1220560.6103 | 2722149.3186 | 1220564.0548 | 2722148.6387 | 1220571.9468
106 | 2722003.1732 | 1220935.4278 | 2721998.1347 | 1220932.0664 | 2721997.355 | 1220928.9655
107 | 2721997.355 | 1220928.9655 | 2721867.2724 | 1220995.993
108 | 2721867.2724 | 1220995.993 | 2721867.2736 | 1221000.7523 | 2721868.2991 | 1221005.8884 | 2721869.0058 | 1221009.1832 | 2721868.9757 | 1221009.3103

## bus_geodata
| x | y | coords
0 | 2722123.353 | 1220645.4337
1 | 2722132.0724 | 1220648.1402
2 | 2722112.3506 | 1220643.1809
3 | 2722136.2922 | 1220649.9882
4 | 2722099.0883 | 1220624.4833
5 | 2722115.0971 | 1220628.0587
6 | 2722052.2027 | 1220730.2162
7 | 2722132.2695 | 1220657.962
8 | 2722150.1997 | 1220655.9021
9 | 2722026.1265 | 1220705.0067
10 | 2722009.5542 | 1220912.4985
11 | 2722156.0504 | 1220658.3555
12 | 2722084.7633 | 1220610.4904
13 | 2722072.0487 | 1220615.8596
14 | 2722092.9564 | 1220578.9554
15 | 2722069.2276 | 1220615.0417
16 | 2722087.2258 | 1220578.1352
17 | 2722093.9738 | 1220579.1066
18 | 2722082.8166 | 1220577.8173
19 | 2722111.5245 | 1220581.7159
20 | 2722012.3678 | 1220711.2172
21 | 2722004.6288 | 1220705.6011
22 | 2722060.8076 | 1220578.9298
23 | 2722121.1217 | 1220583.2375
24 | 2722114.3158 | 1220564.427
25 | 2722051.3913 | 1220473.3211
26 | 2722051.1636 | 1220491.8214
27 | 2722045.2249 | 1220471.6849
28 | 2722050.0478 | 1220495.8372
29 | 2722038.7577 | 1220470.7473
30 | 2722049.7787 | 1220496.8056
31 | 2722046.6326 | 1220508.1284
32 | 2722044.806 | 1220517.9987
33 | 2722070.096 | 1220512.3792
34 | 2722031.3659 | 1220505.3579
35 | 2722074.2777 | 1220499.1081
36 | 2722080.8473 | 1220514.39
37 | 2722117.1325 | 1220546.9815
38 | 2722118.8964 | 1220536.098
39 | 2722126.5885 | 1220584.1042
40 | 2722111.9274 | 1220535.0766
41 | 2722122.0149 | 1220522.0843
42 | 2722068.0637 | 1220538.2022
43 | 2722064.5627 | 1220557.8529
44 | 2722057.7482 | 1220536.3563
45 | 2722143.3243 | 1220585.8045
46 | 2722125.5466 | 1220494.6522
47 | 2722153.5771 | 1220519.2738
48 | 2722106.8263 | 1220519.2455
49 | 2722064.438 | 1220558.5531
50 | 2722063.6484 | 1220562.9848
51 | 2722063.639 | 1220563.0373
52 | 2722063.4685 | 1220563.9947
53 | 2722055.8967 | 1220579.8005
54 | 2722149.6871 | 1220671.5602
55 | 2722157.6214 | 1220659.0148
56 | 2722149.3217 | 1220672.3184
57 | 2722164.8933 | 1220662.0662
58 | 2722184.2753 | 1220670.1993
59 | 2722207.0228 | 1220518.9253
60 | 2722181.6195 | 1220518.2259
61 | 2722184.4541 | 1220467.7668
62 | 2722160.1237 | 1220509.3921
63 | 2722164.9767 | 1220600.1292
64 | 2722166.7737 | 1220587.7647
65 | 2722164.4405 | 1220603.8183
66 | 2722165.9705 | 1220587.7037
67 | 2722202.3046 | 1220590.8848
68 | 2722179.386 | 1220605.5817
69 | 2722149.1179 | 1220611.1876
70 | 2722179.964 | 1220614.4005
71 | 2722145.2108 | 1220585.9655
72 | 2722166.9432 | 1220576.7527
73 | 2722219.9858 | 1220592.8492
74 | 2722202.7895 | 1220585.3794
75 | 2722147.4734 | 1220621.8728
76 | 2722178.8539 | 1220623.7406
77 | 2722144.1815 | 1220598.1453
78 | 2722160.866 | 1220565.7263
79 | 2722218.7679 | 1220602.1764
80 | 2722220.2717 | 1220592.8594
81 | 2722147.1475 | 1220623.9905
82 | 2722038.7432 | 1220579.7787
83 | 2722030.2645 | 1220579.4377
84 | 2722030.2023 | 1220585.43
85 | 2722008.5003 | 1220578.5689
86 | 2722019.469 | 1220588.4792
87 | 2722009.41 | 1220553.8255
88 | 2722078.8395 | 1220525.691
89 | 2722128.2683 | 1220486.5013
90 | 2722080.9274 | 1220477.5517
91 | 2722188.3948 | 1220691.9899
92 | 2722185.7668 | 1220698.9279
93 | 2722194.9528 | 1220674.6774
94 | 2722214.4877 | 1220682.084
95 | 2722177.7913 | 1220686.2232
96 | 2722212.0697 | 1220700.4154
97 | 2722215.3883 | 1220672.2281
98 | 2722228.0096 | 1220593.1362
99 | 2722227.8135 | 1220578.4195
100 | 2722217.5993 | 1220611.1256
101 | 2722194.0551 | 1220630.2198
102 | 2722193.1599 | 1220645.5622
103 | 2722148.6387 | 1220571.9468
104 | 2722141.8605 | 1220560.6103
105 | 2722082.4084 | 1220472.3224
106 | 2722003.1732 | 1220935.4278
107 | 2721997.355 | 1220928.9655
108 | 2721867.2724 | 1220995.993
109 | 2721868.9757 | 1221009.3103
110 | 2722143.8075 | 1220602.5719

## line_std_types
| c_nf_per_km | r_ohm_per_km | x_ohm_per_km | max_i_ka | type | q_mm2 | alpha | voltage_rating
NAYY 4x50 SE | 210 | 0.642 | 0.083 | 0.142 | cs | 50 | 0.00403 | LV
NAYY 4x120 SE | 264 | 0.225 | 0.08 | 0.242 | cs | 120 | 0.00403 | LV
NAYY 4x150 SE | 261 | 0.208 | 0.08 | 0.27 | cs | 150 | 0.00403 | LV
NA2XS2Y 1x95 RM/25 12/20 kV | 216 | 0.313 | 0.132 | 0.252 | cs | 95 | 0.00403 | MV
NA2XS2Y 1x185 RM/25 12/20 kV | 273 | 0.161 | 0.117 | 0.362 | cs | 185 | 0.00403 | MV
NA2XS2Y 1x240 RM/25 12/20 kV | 304 | 0.122 | 0.112 | 0.421 | cs | 240 | 0.00403 | MV
NA2XS2Y 1x95 RM/25 6/10 kV | 315 | 0.313 | 0.123 | 0.249 | cs | 95 | 0.00403 | MV
NA2XS2Y 1x185 RM/25 6/10 kV | 406 | 0.161 | 0.11 | 0.358 | cs | 185 | 0.00403 | MV
NA2XS2Y 1x240 RM/25 6/10 kV | 456 | 0.122 | 0.105 | 0.416 | cs | 240 | 0.00403 | MV
NA2XS2Y 1x150 RM/25 12/20 kV | 250 | 0.206 | 0.116 | 0.319 | cs | 150 | 0.00403 | MV
NA2XS2Y 1x120 RM/25 12/20 kV | 230 | 0.253 | 0.119 | 0.283 | cs | 120 | 0.00403 | MV
NA2XS2Y 1x70 RM/25 12/20 kV | 190 | 0.443 | 0.132 | 0.22 | cs | 70 | 0.00403 | MV
NA2XS2Y 1x150 RM/25 6/10 kV | 360 | 0.206 | 0.11 | 0.315 | cs | 150 | 0.00403 | MV
NA2XS2Y 1x120 RM/25 6/10 kV | 340 | 0.253 | 0.113 | 0.28 | cs | 120 | 0.00403 | MV
NA2XS2Y 1x70 RM/25 6/10 kV | 280 | 0.443 | 0.123 | 0.217 | cs | 70 | 0.00403 | MV
N2XS(FL)2Y 1x120 RM/35 64/110 kV | 112 | 0.153 | 0.166 | 0.366 | cs | 120 | 0.00393 | HV
N2XS(FL)2Y 1x185 RM/35 64/110 kV | 125 | 0.099 | 0.156 | 0.457 | cs | 185 | 0.00393 | HV
N2XS(FL)2Y 1x240 RM/35 64/110 kV | 135 | 0.075 | 0.149 | 0.526 | cs | 240 | 0.00393 | HV
N2XS(FL)2Y 1x300 RM/35 64/110 kV | 144 | 0.06 | 0.144 | 0.588 | cs | 300 | 0.00393 | HV
15-AL1/3-ST1A 0.4 | 11 | 1.8769 | 0.35 | 0.105 | ol | 16 | 0.00403 | LV
24-AL1/4-ST1A 0.4 | 11.25 | 1.2012 | 0.335 | 0.14 | ol | 24 | 0.00403 | LV
48-AL1/8-ST1A 0.4 | 12.2 | 0.5939 | 0.3 | 0.21 | ol | 48 | 0.00403 | LV
94-AL1/15-ST1A 0.4 | 13.2 | 0.306 | 0.29 | 0.35 | ol | 94 | 0.00403 | LV
34-AL1/6-ST1A 10.0 | 9.7 | 0.8342 | 0.36 | 0.17 | ol | 34 | 0.00403 | MV
48-AL1/8-ST1A 10.0 | 10.1 | 0.5939 | 0.35 | 0.21 | ol | 48 | 0.00403 | MV
70-AL1/11-ST1A 10.0 | 10.4 | 0.4132 | 0.339 | 0.29 | ol | 70 | 0.00403 | MV
94-AL1/15-ST1A 10.0 | 10.75 | 0.306 | 0.33 | 0.35 | ol | 94 | 0.00403 | MV
122-AL1/20-ST1A 10.0 | 11.1 | 0.2376 | 0.323 | 0.41 | ol | 122 | 0.00403 | MV
149-AL1/24-ST1A 10.0 | 11.25 | 0.194 | 0.315 | 0.47 | ol | 149 | 0.00403 | MV
34-AL1/6-ST1A 20.0 | 9.15 | 0.8342 | 0.382 | 0.17 | ol | 34 | 0.00403 | MV
48-AL1/8-ST1A 20.0 | 9.5 | 0.5939 | 0.372 | 0.21 | ol | 48 | 0.00403 | MV
70-AL1/11-ST1A 20.0 | 9.7 | 0.4132 | 0.36 | 0.29 | ol | 70 | 0.00403 | MV
94-AL1/15-ST1A 20.0 | 10 | 0.306 | 0.35 | 0.35 | ol | 94 | 0.00403 | MV
122-AL1/20-ST1A 20.0 | 10.3 | 0.2376 | 0.344 | 0.41 | ol | 122 | 0.00403 | MV
149-AL1/24-ST1A 20.0 | 10.5 | 0.194 | 0.337 | 0.47 | ol | 149 | 0.00403 | MV
184-AL1/30-ST1A 20.0 | 10.75 | 0.1571 | 0.33 | 0.535 | ol | 184 | 0.00403 | MV
243-AL1/39-ST1A 20.0 | 11 | 0.1188 | 0.32 | 0.645 | ol | 243 | 0.00403 | MV
48-AL1/8-ST1A 110.0 | 8 | 0.5939 | 0.46 | 0.21 | ol | 48 | 0.00403 | HV
70-AL1/11-ST1A 110.0 | 8.4 | 0.4132 | 0.45 | 0.29 | ol | 70 | 0.00403 | HV
94-AL1/15-ST1A 110.0 | 8.65 | 0.306 | 0.44 | 0.35 | ol | 94 | 0.00403 | HV
122-AL1/20-ST1A 110.0 | 8.5 | 0.2376 | 0.43 | 0.41 | ol | 122 | 0.00403 | HV
149-AL1/24-ST1A 110.0 | 8.75 | 0.194 | 0.41 | 0.47 | ol | 149 | 0.00403 | HV
184-AL1/30-ST1A 110.0 | 8.8 | 0.1571 | 0.4 | 0.535 | ol | 184 | 0.00403 | HV
243-AL1/39-ST1A 110.0 | 9 | 0.1188 | 0.39 | 0.645 | ol | 243 | 0.00403 | HV
305-AL1/39-ST1A 110.0 | 9.2 | 0.0949 | 0.38 | 0.74 | ol | 305 | 0.00403 | HV
490-AL1/64-ST1A 110.0 | 9.75 | 0.059 | 0.37 | 0.96 | ol | 490 | 0.00403 | HV
679-AL1/86-ST1A 110.0 | 9.95 | 0.042 | 0.36 | 1.15 | ol | 679 | 0.00403 | HV
490-AL1/64-ST1A 220.0 | 10 | 0.059 | 0.285 | 0.96 | ol | 490 | 0.00403 | HV
679-AL1/86-ST1A 220.0 | 11.7 | 0.042 | 0.275 | 1.15 | ol | 679 | 0.00403 | HV
490-AL1/64-ST1A 380.0 | 11 | 0.059 | 0.253 | 0.96 | ol | 490 | 0.00403 | HV
679-AL1/86-ST1A 380.0 | 14.6 | 0.042 | 0.25 | 1.15 | ol | 679 | 0.00403 | HV

## trafo_std_types
| i0_percent | pfe_kw | vkr_percent | sn_mva | vn_lv_kv | vn_hv_kv | vk_percent | shift_degree | vector_group | tap_side | tap_neutral | tap_min | tap_max | tap_step_degree | tap_step_percent | tap_phase_shifter
160 MVA 380/110 kV | 0.06 | 60 | 0.25 | 160 | 110 | 380 | 12.2 | 0 | Yy0 | hv | 0 | -9 | 9 | 0 | 1.5 | FALSE
100 MVA 220/110 kV | 0.06 | 55 | 0.26 | 100 | 110 | 220 | 12 | 0 | Yy0 | hv | 0 | -9 | 9 | 0 | 1.5 | FALSE
63 MVA 110/20 kV | 0.04 | 22 | 0.32 | 63 | 20 | 110 | 18 | 150 | YNd5 | hv | 0 | -9 | 9 | 0 | 1.5 | FALSE
40 MVA 110/20 kV | 0.05 | 18 | 0.34 | 40 | 20 | 110 | 16.2 | 150 | YNd5 | hv | 0 | -9 | 9 | 0 | 1.5 | FALSE
25 MVA 110/20 kV | 0.07 | 14 | 0.41 | 25 | 20 | 110 | 12 | 150 | YNd5 | hv | 0 | -9 | 9 | 0 | 1.5 | FALSE
63 MVA 110/10 kV | 0.04 | 22 | 0.32 | 63 | 10 | 110 | 18 | 150 | YNd5 | hv | 0 | -9 | 9 | 0 | 1.5 | FALSE
40 MVA 110/10 kV | 0.05 | 18 | 0.34 | 40 | 10 | 110 | 16.2 | 150 | YNd5 | hv | 0 | -9 | 9 | 0 | 1.5 | FALSE
25 MVA 110/10 kV | 0.07 | 14 | 0.41 | 25 | 10 | 110 | 12 | 150 | YNd5 | hv | 0 | -9 | 9 | 0 | 1.5 | FALSE
0.25 MVA 20/0.4 kV | 0.32 | 0.8 | 1.44 | 0.25 | 0.4 | 20 | 6 | 150 | Yzn5 | hv | 0 | -2 | 2 | 0 | 2.5 | FALSE
0.4 MVA 20/0.4 kV | 0.3375 | 1.35 | 1.425 | 0.4 | 0.4 | 20 | 6 | 150 | Dyn5 | hv | 0 | -2 | 2 | 0 | 2.5 | FALSE
0.63 MVA 20/0.4 kV | 0.2619 | 1.65 | 1.206 | 0.63 | 0.4 | 20 | 6 | 150 | Dyn5 | hv | 0 | -2 | 2 | 0 | 2.5 | FALSE
0.25 MVA 10/0.4 kV | 0.24 | 0.6 | 1.2 | 0.25 | 0.4 | 10 | 4 | 150 | Dyn5 | hv | 0 | -2 | 2 | 0 | 2.5 | FALSE
0.4 MVA 10/0.4 kV | 0.2375 | 0.95 | 1.325 | 0.4 | 0.4 | 10 | 4 | 150 | Dyn5 | hv | 0 | -2 | 2 | 0 | 2.5 | FALSE
0.63 MVA 10/0.4 kV | 0.1873 | 1.18 | 1.0794 | 0.63 | 0.4 | 10 | 4 | 150 | Dyn5 | hv | 0 | -2 | 2 | 0 | 2.5 | FALSE

## trafo3w_std_types
| sn_hv_mva | sn_mv_mva | sn_lv_mva | vn_hv_kv | vn_mv_kv | vn_lv_kv | vk_hv_percent | vk_mv_percent | vk_lv_percent | vkr_hv_percent | vkr_mv_percent | vkr_lv_percent | pfe_kw | i0_percent | shift_mv_degree | shift_lv_degree | vector_group | tap_side | tap_neutral | tap_min | tap_max | tap_step_percent
63/25/38 MVA 110/20/10 kV | 63 | 25 | 38 | 110 | 20 | 10 | 10.4 | 10.4 | 10.4 | 0.28 | 0.32 | 0.35 | 35 | 0.89 | 0 | 0 | YN0yn0yn0 | hv | 0 | -10 | 10 | 1.2
63/25/38 MVA 110/10/10 kV | 63 | 25 | 38 | 110 | 10 | 10 | 10.4 | 10.4 | 10.4 | 0.28 | 0.32 | 0.35 | 35 | 0.89 | 0 | 0 | YN0yn0yn0 | hv | 0 | -10 | 10 | 1.2

## fuse_std_types
| fuse_type | i_rated_a | t_avg | t_min | t_total | x_avg | x_min | x_total
HV 100A | HV 100A | 100 | 0 | [10.0, 3.64, 0.854, 0.281, 0.1, 0.0531, 0.022, 0.01] | [10.0, 4.267, 1.21, 0.403, 0.1, 0.058, 0.022, 0.01] | 0 | [300.0, 350.0, 450.0, 550.0, 700.0, 850.0, 1200.0, 1752.0] | [600.0, 700.0, 900.0, 1150.0, 1665.0, 2000.0, 3000.0, 4313.0]
HV 10A | HV 10A | 10 | 0 | [10.0, 1675.0, 0.344, 0.156, 0.1, 0.0417, 0.0171, 0.01] | [10.0, 1.3, 0.3, 0.155, 0.1, 0.0555, 0.023, 0.01] | 0 | [30.0, 32.0, 35.0, 37.0, 39.0, 50.0, 70.0, 88.0] | [60.0, 70.0, 80.0, 87.0, 94.0, 110.0, 150.0, 216.0]
HV 125A | HV 125A | 125 | 0 | [10.0, 1.82, 0.344, 0.1, 0.0467, 0.0269, 0.01] | [10.0, 2.478, 0.426, 0.1, 0.0427, 0.0211, 0.01] | 0 | [375.0, 500.0, 700.0, 925.0, 1200.0, 1500.0, 2341.0] | [750.0, 1000.0, 1500.0, 2200.0, 3000.0, 4000.0, 5765.0]
HV 160A | HV 160A | 160 | 0 | [10.0, 4.15, 1.03, 0.198, 0.1, 0.051, 0.0172, 0.01] | [10.0, 2.3, 0.734, 0.274, 0.1, 0.046, 0.0177, 0.01] | 0 | [480.0, 550.0, 700.0, 1000.0, 1260.0, 1600.0, 2500.0, 3227.0] | [960.0, 1300.0, 1700.0, 2200.0, 2996.0, 4000.0, 6000.0, 7946.0]
HV 16A | HV 16A | 16 | 0 | [10.0, 0.352, 0.164, 0.1, 0.0649, 0.0342, 0.01] | [10.0, 2.34, 0.722, 0.181, 0.1, 0.055, 0.0296, 0.01] | 0 | [48.0, 60.0, 65.0, 71.0, 80.0, 100.0, 162.0] | [96.0, 110.0, 125.0, 150.0, 168.0, 200.0, 250.0, 398.0]
HV 200A | HV 200A | 200 | 0 | [10.0, 4.267, 1.21, 0.403, 0.1, 0.058, 0.022, 0.01] | [10.0, 3.73, 1.654, 0.328, 0.1, 0.0531, 0.019, 0.01] | 0 | [600.0, 700.0, 900.0, 1150.0, 1665.0, 2000.0, 3000.0, 4313.0] | [1200.0, 1500.0, 1800.0, 2700.0, 3960.0, 5000.0, 7500.0, 10620.0]
HV 20A | HV 20A | 20 | 0 | [10.0, 1.3, 0.3, 0.155, 0.1, 0.0555, 0.023, 0.01] | [10.0, 1.3, 0.161, 0.1, 0.0611, 0.0399, 0.0141, 0.01] | 0 | [60.0, 70.0, 80.0, 87.0, 94.0, 110.0, 150.0, 216.0] | [120.0, 150.0, 200.0, 223.0, 260.0, 300.0, 450.0, 532.0]
HV 25A | HV 25A | 25 | 0 | [10.0, 2.512, 0.833, 0.299, 0.1, 0.0372, 0.0223, 0.01] | [10.0, 3.125, 0.597, 0.198, 0.1, 0.0378, 0.022, 0.01] | 0 | [75.0, 82.0, 90.0, 100.0, 124.0, 170.0, 200.0, 289.0] | [150.0, 170.0, 210.0, 250.0, 294.0, 400.0, 500.0, 711.0]
HV 31.5A | HV 31.5A | 31.5 | 0 | [10.0, 2.34, 0.722, 0.181, 0.1, 0.055, 0.0296, 0.01] | [10.0, 2.84, 0.368, 0.164, 0.1, 0.0621, 0.0378, 0.0195, 0.01] | 0 | [95.0, 110.0, 125.0, 150.0, 165.0, 200.0, 250.0, 390.0] | [189.0, 220.0, 300.0, 350.0, 393.0, 450.0, 530.0, 700.0, 960.0]
HV 40A | HV 40A | 40 | 0 | [10.0, 1.3, 0.161, 0.1, 0.0611, 0.0399, 0.0141, 0.01] | [10.0, 2.05, 0.369, 0.198, 0.1, 0.051, 0.0298, 0.01] | 0 | [120.0, 150.0, 200.0, 223.0, 260.0, 300.0, 450.0, 532.0] | [240.0, 300.0, 400.0, 450.0, 530.0, 650.0, 800.0, 1311.0]
HV 50A | HV 50A | 50 | 0 | [10.0, 3.215, 0.597, 0.198, 0.1, 0.0378, 0.022, 0.01] | [10.0, 3.64, 0.854, 0.281, 0.1, 0.0531, 0.022, 0.01] | 0 | [150.0, 170.0, 210.0, 250.0, 294.0, 400.0, 500.0, 711.0] | [300.0, 350.0, 450.0, 550.0, 700.0, 850.0, 1200.0, 1752.0]
HV 6.3A | HV 6.3A | 6.3 | 0 | [10.0, 1.39, 0.344, 0.168, 0.1, 0.056, 0.0263, 0.01] | [10.0, 1.711, 0.516, 0.198, 0.1, 0.0634, 0.0303, 0.01] | 0 | [19.0, 19.5, 20.4, 20.8, 22.0, 25.0, 32.0, 48.0] | [38.0, 40.0, 43.0, 48.0, 53.0, 60.0, 75.0, 118.0]
HV 63A | HV 63A | 63 | 0 | [10.0, 2.84, 0.368, 0.164, 0.1, 0.0621, 0.0378, 0.0195, 0.01] | [10.0, 1.82, 0.344, 0.1, 0.0467, 0.0269, 0.01] | 0 | [189.0, 220.0, 300.0, 350.0, 393.0, 450.0, 530.0, 700.0, 961.0] | [378.0, 500.0, 700.0, 934.0, 1200.0, 1500.0, 2366.0]
HV 80A | HV 80A | 80 | 0 | [10.0, 2.05, 0.369, 0.198, 0.1, 0.051, 0.0298, 0.01] | [10.0, 4.15, 1.03, 0.198, 0.1, 0.051, 0.0172, 0.01] | 0 | [240.0, 300.0, 400.0, 450.0, 530.0, 650.0, 800.0, 1311.0] | [480.0, 550.0, 700.0, 1000.0, 1260.0, 1600.0, 2500.0, 3227.0]
Siemens NH-1-100 | Siemens NH-1-100 | 100 | [5400.0, 2000.0, 400.0, 20.0, 1.0, 0.2, 0.012, 0.004] | 0 | 0 | [150.0, 190.0, 250.0, 430.0, 900.0, 1250.0, 2700.0, 3600.0] | 0 | 0
Siemens NH-1-125 | Siemens NH-1-125 | 125 | [4800.0, 120.0, 7.0, 0.1, 0.004] | 0 | 0 | [180.0, 400.0, 740.0, 2000.0, 4250.0] | 0 | 0
Siemens NH-1-16 | Siemens NH-1-16 | 16 | [4000.0, 400.0, 2.0, 0.1, 0.04, 0.01] | 0 | 0 | [26.0, 35.0, 75.0, 150.0, 200.0, 300.0] | 0 | 0
Siemens NH-1-160 | Siemens NH-1-160 | 160 | [4800.0, 120.0, 7.0, 0.1, 0.004] | 0 | 0 | [210.0, 500.0, 900.0, 2300.0, 5000.0] | 0 | 0
Siemens NH-1-25 | Siemens NH-1-25 | 25 | [4000.0, 1000.0, 10.0, 0.2, 0.02, 0.01] | 0 | 0 | [40.0, 50.0, 100.0, 210.0, 400.0, 500.0] | 0 | 0
Siemens NH-1-50 | Siemens NH-1-50 | 50 | [4000.0, 40.0, 4.0, 1.0, 0.02, 0.01] | 0 | 0 | [86.0, 200.0, 300.0, 400.0, 1000.0, 1280.0] | 0 | 0
Siemens NH-1-63 | Siemens NH-1-63 | 63 | [4000.0, 100.0, 10.0, 2.0, 0.04, 0.01] | 0 | 0 | [100.0, 200.0, 300.0, 400.0, 1000.0, 1500.0] | 0 | 0
Siemens NH-1-80 | Siemens NH-1-80 | 80 | [4800.0, 120.0, 7.0, 0.1, 0.01] | 0 | 0 | [150.58, 250.0, 450.0, 1150.0, 2470.0] | 0 | 0
Siemens NH-2-1000 | Siemens NH-2-1000 | 1000 | [4800.0, 120.0, 7.0, 0.1, 0.004] | 0 | 0 | [1900.0, 3500.0, 8400.0, 24000.0, 52000.0] | 0 | 0
Siemens NH-2-200 | Siemens NH-2-200 | 200 | [4800.0, 120.0, 7.0, 0.1, 0.004] | 0 | 0 | [280.0, 650.0, 1200.0, 3000.0, 7000.0] | 0 | 0
Siemens NH-2-224 | Siemens NH-2-224 | 224 | [4800.0, 120.0, 7.0, 0.2, 0.04, 0.004] | 0 | 0 | [400.0, 750.0, 1453.0, 3025.0, 4315.0, 7600.0] | 0 | 0
Siemens NH-2-250 | Siemens NH-2-250 | 250 | [4800.0, 120.0, 7.0, 0.1, 0.004] | 0 | 0 | [450.0, 800.0, 1650.0, 4000.0, 8500.0] | 0 | 0
Siemens NH-2-315 | Siemens NH-2-315 | 315 | [4800.0, 120.0, 7.0, 0.1, 0.004] | 0 | 0 | [550.0, 920.0, 1900.0, 5000.0, 11000.0] | 0 | 0
Siemens NH-2-355 | Siemens NH-2-355 | 355 | [4800.0, 120.0, 6.0, 0.1, 0.004] | 0 | 0 | [650.0, 1116.27, 2350.0, 5840.0, 12790.0] | 0 | 0
Siemens NH-2-400 | Siemens NH-2-400 | 400 | [4800.0, 120.0, 7.0, 0.1, 0.004] | 0 | 0 | [720.0, 1350.0, 2800.0, 6500.0, 15000.0] | 0 | 0
Siemens NH-2-425 | Siemens NH-2-425 | 425 | [4800.0, 120.0, 7.0, 0.1, 0.004] | 0 | 0 | [850.0, 1500.0, 3050.0, 7500.0, 16500.0] | 0 | 0
Siemens NH-2-630 | Siemens NH-2-630 | 630 | [4800.0, 120.0, 7.0, 0.1, 0.004] | 0 | 0 | [1200.0, 2000.0, 4800.0, 12000.0, 26000.0] | 0 | 0

## res_bus
| vm_pu | va_degree | p_mw | q_mvar
0 | 0.98161 | -0.35278 | 0.011511 | 0.0028848
1 | 0.981 | -0.36468 | 0.011568 | 0.0028993
2 | 0.98201 | -0.34488 | 0 | 0
3 | 0.98044 | -0.37565 | 0 | 0
4 | 0.98191 | -0.34698 | 0.0048097 | 0.0012054
5 | 0.98181 | -0.34888 | 0.014389 | 0.0036062
6 | 0.98628 | -0.26216 | 0.0028858 | 0.00072326
7 | 0.98034 | -0.37755 | 0.011729 | 0.0029396
8 | 0.97876 | -0.40853 | 0.011861 | 0.0029727
9 | 0.98784 | -0.23199 | 0 | 0
10 | 0.98573 | -0.2728 | 0.00084071 | 0.0002107
11 | 0.97812 | -0.421 | 0 | 0
12 | 0.99303 | -0.13252 | 0.0031766 | 0.00079613
13 | 0.99216 | -0.14909 | 0.00316 | 0.00079198
14 | 0.9945 | -0.10464 | 0 | 0
15 | 0.99204 | -0.15153 | 0.006179 | 0.0015486
16 | 0.99417 | -0.11093 | 0.0044762 | 0.0011218
17 | 0.99456 | -0.10349 | 0.0045031 | 0.0011286
18 | 0.99394 | -0.11538 | 0.0044961 | 0.0011268
19 | 0.99562 | -0.083185 | 0 | 0
20 | 0.98782 | -0.2324 | 0.00078656 | 0.00019713
21 | 0.98781 | -0.23252 | 0.00072885 | 0.00018267
22 | 0.99288 | -0.1359 | 0 | 0
23 | 0.99645 | -0.067449 | 0.0061495 | 0.0015412
24 | 0.99387 | -0.11672 | 0.0058041 | 0.0014547
25 | 0.98781 | -0.23392 | 0.0011416 | 0.0002861
26 | 0.98789 | -0.23232 | 0.0017178 | 0.00043052
27 | 0.98779 | -0.23419 | 0.0012388 | 0.00031048
28 | 0.98791 | -0.23193 | 0.0011327 | 0.00028388
29 | 0.98779 | -0.23434 | 0.0011424 | 0.00028631
30 | 0.98792 | -0.23182 | 0.0010996 | 0.00027557
31 | 0.988 | -0.23025 | 0 | 0
32 | 0.98793 | -0.23148 | 0.0068838 | 0.0017252
33 | 0.98833 | -0.22366 | 0 | 0
34 | 0.98798 | -0.23056 | 0.0011213 | 0.00028103
35 | 0.98823 | -0.22567 | 0.0054021 | 0.0013539
36 | 0.98857 | -0.21907 | 0 | 0
37 | 0.9922 | -0.14887 | 0 | 0
38 | 0.99116 | -0.16899 | 0 | 0
39 | 0.99693 | -0.058348 | 0.010035 | 0.0025149
40 | 0.99112 | -0.16967 | 0.0054994 | 0.0013783
41 | 0.98987 | -0.19383 | 0 | 0
42 | 0.99214 | -0.1503 | 0 | 0
43 | 0.99231 | -0.14693 | 0.0044836 | 0.0011237
44 | 0.99204 | -0.15207 | 0.0095486 | 0.0023931
45 | 0.99842 | -0.029988 | 0 | 0
46 | 0.98954 | -0.20021 | 0.0073736 | 0.001848
47 | 0.98845 | -0.22119 | 0 | 0
48 | 0.98933 | -0.20437 | 0.0070707 | 0.0017721
49 | 0.99232 | -0.14675 | 0.0052394 | 0.0013131
50 | 0.9924 | -0.14522 | 0.0045707 | 0.0011455
51 | 0.9924 | -0.14519 | 0.0044919 | 0.0011258
52 | 0.99242 | -0.1447 | 0.0044956 | 0.0011267
53 | 0.99279 | -0.13764 | 0.0028928 | 0.00072501
54 | 0.97774 | -0.4284 | 0.0079457 | 0.0019914
55 | 0.97799 | -0.42349 | 0.0094825 | 0.0023765
56 | 0.97773 | -0.4287 | 0.019753 | 0.0049506
57 | 0.97747 | -0.43366 | 0.0096451 | 0.0024173
58 | 0.97628 | -0.45711 | 0 | 0
59 | 0.98295 | -0.32827 | 0.040139 | 0.01006
60 | 0.98414 | -0.30492 | 0 | 0
61 | 0.98616 | -0.26561 | 0 | 0
62 | 0.98795 | -0.23099 | 0.0060577 | 0.0015182
63 | 0.99614 | -0.073952 | 0.0057325 | 0.0014367
64 | 0.99665 | -0.064016 | 0 | 0
65 | 0.996 | -0.076543 | 0 | 0
66 | 0.99672 | -0.062767 | 0 | 0
67 | 0.99524 | -0.091171 | 0 | 0
68 | 0.99584 | -0.079636 | 0.011729 | 0.0029397
69 | 0.99559 | -0.084588 | 0 | 0
70 | 0.99582 | -0.080129 | 0 | 0
71 | 0.99859 | -0.02668 | 0 | 0
72 | 0.99661 | -0.064808 | 0.0045385 | 0.0011375
73 | 0.99468 | -0.10202 | 0 | 0
74 | 0.9952 | -0.092006 | 0.0085817 | 0.0021508
75 | 0.99539 | -0.088374 | 0.01049 | 0.002629
76 | 0.99575 | -0.08144 | 0.0079251 | 0.0019862
77 | 1 | 0 | -0.5078 | -0.12916
78 | 0.99651 | -0.066671 | 0.0060421 | 0.0015143
79 | 0.99442 | -0.10697 | 0.011144 | 0.0027928
80 | 0.99468 | -0.10205 | 0.002699 | 0.00067643
81 | 0.99537 | -0.088729 | 0.0094196 | 0.0023608
82 | 0.99252 | -0.14277 | 0.0049449 | 0.0012393
83 | 0.99243 | -0.14456 | 0.0044998 | 0.0011277
84 | 0.99242 | -0.14486 | 0 | 0
85 | 0.99234 | -0.14634 | 0 | 0
86 | 0.99238 | -0.14559 | 0.002799 | 0.0007015
87 | 0.99223 | -0.14844 | 0.0046205 | 0.001158
88 | 0.98849 | -0.22064 | 0.0076403 | 0.0019148
89 | 0.9895 | -0.20106 | 0.0055506 | 0.0013911
90 | 0.98818 | -0.22676 | 0 | 0
91 | 0.9755 | -0.47257 | 0.0081205 | 0.0020352
92 | 0.97543 | -0.47389 | 0.0096572 | 0.0024203
93 | 0.9758 | -0.46655 | 0 | 0
94 | 0.97528 | -0.47684 | 0 | 0
95 | 0.97602 | -0.4623 | 0.016414 | 0.0041138
96 | 0.97499 | -0.4825 | 0.016696 | 0.0041844
97 | 0.97519 | -0.47869 | 0.010196 | 0.0025554
98 | 0.99466 | -0.10235 | 0 | 0
99 | 0.99463 | -0.10297 | 0.0022115 | 0.00055425
100 | 0.99427 | -0.10994 | 0 | 0
101 | 0.99354 | -0.12397 | 0.0082225 | 0.0020608
102 | 0.99338 | -0.12709 | 0.010465 | 0.0026229
103 | 0.99815 | -0.035135 | 0.0058992 | 0.0014785
104 | 0.998 | -0.038015 | 0.010201 | 0.0025565
105 | 0.98816 | -0.22702 | 0.0026967 | 0.00067585
106 | 0.98568 | -0.27381 | 0 | 0
107 | 0.98566 | -0.27419 | 0.0011409 | 0.00028595
108 | 0.9855 | -0.2773 | 0 | 0
109 | 0.98549 | -0.27759 | 0.0011808 | 0.00029593
110 | 0.99998 | 149.9956 | 0 | 0

## res_line
| p_from_mw | q_from_mvar | p_to_mw | q_to_mvar | pl_mw | ql_mvar | i_from_ka | i_to_ka | i_ka | vm_from_pu | va_from_degree | vm_to_pu | va_to_degree | loading_percent
0 | 0.14365 | 0.036223 | -0.14356 | -0.036171 | 8.1752e-05 | 5.2089e-05 | 0.21783 | 0.21783 | 0.21783 | 0.98161 | -0.35278 | 0.981 | -0.36468 | 29.9218
1 | -0.15516 | -0.039107 | 0.15521 | 0.039144 | 5.8677e-05 | 3.6981e-05 | 0.23528 | 0.23528 | 0.23528 | 0.98161 | -0.35278 | 0.98201 | -0.34488 | 16.1593
2 | 0.132 | 0.033271 | -0.13193 | -0.033227 | 6.9298e-05 | 4.4292e-05 | 0.20028 | 0.20028 | 0.20028 | 0.981 | -0.36468 | 0.98044 | -0.37565 | 55.0229
3 | 0.0048102 | 0.0012054 | -0.0048097 | -0.0012054 | 4.8251e-07 | 2.4207e-09 | 0.0072887 | 0.0072888 | 0.0072888 | 0.98201 | -0.34488 | 0.98191 | -0.34698 | 2.0024
4 | 0.014392 | 0.0036078 | -0.014389 | -0.0036062 | 2.7413e-06 | 1.56e-06 | 0.021808 | 0.021808 | 0.021808 | 0.98201 | -0.34488 | 0.98181 | -0.34888 | 5.9911
5 | -0.17442 | -0.043958 | 0.17511 | 0.044396 | 0.00069324 | 0.00043829 | 0.26438 | 0.26437 | 0.26438 | 0.98201 | -0.34488 | 0.98628 | -0.26216 | 18.1576
6 | 0.01173 | 0.0029402 | -0.011729 | -0.0029396 | 1.0615e-06 | 5.6677e-07 | 0.017803 | 0.017803 | 0.017803 | 0.98044 | -0.37565 | 0.98034 | -0.37755 | 4.891
7 | 0.1202 | 0.030287 | -0.12001 | -0.030166 | 0.00018872 | 0.00012059 | 0.18248 | 0.18248 | 0.18248 | 0.98044 | -0.37565 | 0.97876 | -0.40853 | 50.1319
8 | -0.18116 | -0.045908 | 0.18142 | 0.046075 | 0.00026302 | 0.00016641 | 0.2735 | 0.2735 | 0.2735 | 0.98628 | -0.26216 | 0.98784 | -0.23199 | 18.7843
9 | 0.0031644 | 0.00078897 | -0.0031628 | -0.00079033 | 1.5994e-06 | -1.3641e-06 | 0.0047727 | 0.0047735 | 0.0047735 | 0.98628 | -0.26216 | 0.98573 | -0.2728 | 1.3114
10 | 0.10815 | 0.027194 | -0.10808 | -0.027152 | 6.4338e-05 | 4.1097e-05 | 0.16445 | 0.16445 | 0.16445 | 0.97876 | -0.40853 | 0.97812 | -0.421 | 45.1779
11 | -0.18294 | -0.046454 | 0.18365 | 0.046904 | 0.00071128 | 0.00045009 | 0.27578 | 0.27578 | 0.27578 | 0.98784 | -0.23199 | 0.99204 | -0.15153 | 18.9411
12 | 0.0015154 | 0.0003795 | -0.0015154 | -0.00037968 | 2.9497e-08 | -1.7437e-07 | 0.0022827 | 0.0022827 | 0.0022827 | 0.98784 | -0.23199 | 0.98782 | -0.2324 | 0.62712
13 | 0.002322 | 0.00057963 | -0.0023219 | -0.00057987 | 1.1068e-07 | -2.3549e-07 | 0.0035044 | 0.0035045 | 0.0035045 | 0.98573 | -0.2728 | 0.98568 | -0.27381 | 0.96278
14 | 0.027709 | 0.0069483 | -0.027699 | -0.0069422 | 9.768e-06 | 6.0676e-06 | 0.042155 | 0.042155 | 0.042155 | 0.97812 | -0.421 | 0.97774 | -0.4284 | 11.5811
15 | 0.080372 | 0.020204 | -0.080363 | -0.020198 | 9.5549e-06 | 6.0938e-06 | 0.12229 | 0.12229 | 0.12229 | 0.97812 | -0.421 | 0.97799 | -0.42349 | 33.5968
16 | 0.19317 | 0.049357 | -0.19301 | -0.049259 | 0.00015465 | 9.7959e-05 | 0.28979 | 0.28979 | 0.28979 | 0.99303 | -0.13252 | 0.99216 | -0.14909 | 19.903
17 | -0.19634 | -0.050153 | 0.19661 | 0.050321 | 0.00026501 | 0.00016792 | 0.29455 | 0.29455 | 0.29455 | 0.99303 | -0.13252 | 0.9945 | -0.10464 | 20.2299
18 | 0.18985 | 0.048467 | -0.18983 | -0.048453 | 2.2375e-05 | 1.4168e-05 | 0.28505 | 0.28505 | 0.28505 | 0.99216 | -0.14909 | 0.99204 | -0.15153 | 19.5775
19 | 0.061667 | 0.015495 | -0.061649 | -0.015483 | 1.8488e-05 | 1.1757e-05 | 0.092284 | 0.092284 | 0.092284 | 0.9945 | -0.10464 | 0.99417 | -0.11093 | 25.3527
20 | -0.25827 | -0.065816 | 0.25829 | 0.065825 | 1.4429e-05 | 9.1809e-06 | 0.38683 | 0.38683 | 0.38683 | 0.9945 | -0.10464 | 0.99456 | -0.10349 | 26.568
21 | 0.057173 | 0.014361 | -0.05716 | -0.014354 | 1.2144e-05 | 7.715e-06 | 0.085584 | 0.085584 | 0.085584 | 0.99417 | -0.11093 | 0.99394 | -0.11538 | 23.5121
22 | -0.26279 | -0.066954 | 0.26305 | 0.067118 | 0.00025766 | 0.00016398 | 0.39357 | 0.39357 | 0.39357 | 0.99456 | -0.10349 | 0.99562 | -0.083185 | 27.0307
23 | 0.052664 | 0.013227 | -0.052613 | -0.013194 | 5.1504e-05 | 3.2676e-05 | 0.078853 | 0.078853 | 0.078853 | 0.99394 | -0.11538 | 0.99288 | -0.1359 | 21.663
24 | -0.37264 | -0.094921 | 0.37293 | 0.095101 | 0.00028311 | 0.00018069 | 0.55748 | 0.55748 | 0.55748 | 0.99562 | -0.083185 | 0.99645 | -0.067449 | 38.2883
25 | 0.10959 | 0.027803 | -0.10942 | -0.02769 | 0.00017644 | 0.0001127 | 0.16391 | 0.16391 | 0.16391 | 0.99562 | -0.083185 | 0.99387 | -0.11672 | 45.0307
26 | 0.00072886 | 0.00018255 | -0.00072885 | -0.00018267 | 4.3301e-09 | -1.1986e-07 | 0.0010979 | 0.0010979 | 0.0010979 | 0.98782 | -0.2324 | 0.98781 | -0.23252 | 0.30163
27 | 0.019765 | 0.0049553 | -0.019763 | -0.0049543 | 1.6411e-06 | 9.8583e-07 | 0.029622 | 0.029622 | 0.029622 | 0.99288 | -0.1359 | 0.99279 | -0.13764 | 8.1379
28 | 0.032848 | 0.008239 | -0.032834 | -0.0082304 | 1.3788e-05 | 8.6283e-06 | 0.049231 | 0.049231 | 0.049231 | 0.99288 | -0.1359 | 0.99242 | -0.1447 | 13.5251
29 | -0.37907 | -0.096642 | 0.37924 | 0.096749 | 0.00016663 | 0.00010635 | 0.56666 | 0.56666 | 0.56666 | 0.99645 | -0.067449 | 0.99693 | -0.058348 | 38.919
30 | 0.10361 | 0.026235 | -0.10345 | -0.026133 | 0.00015966 | 0.00010196 | 0.15522 | 0.15522 | 0.15522 | 0.99387 | -0.11672 | 0.9922 | -0.14887 | 42.6434
31 | -0.0035228 | -0.00088275 | 0.0035231 | 0.0008826 | 2.6788e-07 | -1.5332e-07 | 0.0053067 | 0.0053066 | 0.0053067 | 0.98781 | -0.23392 | 0.98789 | -0.23232 | 1.4579
32 | 0.0023813 | 0.00059665 | -0.0023812 | -0.00059671 | 3.0784e-08 | -6.1967e-08 | 0.0035871 | 0.0035871 | 0.0035871 | 0.98781 | -0.23392 | 0.98779 | -0.23419 | 0.98546
33 | -0.0052409 | -0.0013131 | 0.005241 | 0.0013131 | 9.7397e-08 | 8.9691e-09 | 0.007894 | 0.007894 | 0.007894 | 0.98789 | -0.23232 | 0.98791 | -0.23193 | 2.1687
34 | 0.0011424 | 0.00028623 | -0.0011424 | -0.00028631 | 8.0611e-09 | -8.7755e-08 | 0.0017209 | 0.0017209 | 0.0017209 | 0.98779 | -0.23419 | 0.98779 | -0.23434 | 0.47278
35 | -0.0063737 | -0.001597 | 0.0063737 | 0.001597 | 3.4737e-08 | 9.3622e-09 | 0.0096001 | 0.0096001 | 0.0096001 | 0.98791 | -0.23193 | 0.98792 | -0.23182 | 2.6374
36 | -0.0074733 | -0.0018726 | 0.0074739 | 0.0018728 | 5.5837e-07 | 2.0687e-07 | 0.011256 | 0.011256 | 0.011256 | 0.98792 | -0.23182 | 0.988 | -0.23025 | 3.0924
37 | 0.0068842 | 0.0017254 | -0.0068838 | -0.0017252 | 4.0471e-07 | 1.3046e-07 | 0.010368 | 0.010368 | 0.010368 | 0.988 | -0.23025 | 0.98793 | -0.23148 | 2.8484
38 | -0.015479 | -0.003879 | 0.015484 | 0.0038818 | 4.8601e-06 | 2.805e-06 | 0.023313 | 0.023313 | 0.023313 | 0.988 | -0.23025 | 0.98833 | -0.22366 | 6.4048
39 | 0.0011213 | 0.00028084 | -0.0011213 | -0.00028103 | 1.6595e-08 | -1.8808e-07 | 0.0016888 | 0.0016889 | 0.0016889 | 0.988 | -0.23025 | 0.98798 | -0.23056 | 0.46397
40 | 0.0080997 | 0.0020298 | -0.0080989 | -0.0020295 | 7.7596e-07 | 3.1832e-07 | 0.012195 | 0.012195 | 0.012195 | 0.98833 | -0.22366 | 0.98823 | -0.22567 | 3.3502
41 | -0.023584 | -0.0059116 | 0.023589 | 0.0059148 | 5.1569e-06 | 3.1606e-06 | 0.035508 | 0.035508 | 0.035508 | 0.98833 | -0.22366 | 0.98857 | -0.21907 | 9.7549
42 | 0.0026968 | 0.0006756 | -0.0026967 | -0.0006758 | 1.395e-07 | -1.9975e-07 | 0.0040606 | 0.0040607 | 0.0040607 | 0.98823 | -0.22567 | 0.98818 | -0.22676 | 1.1156
43 | 0.0076409 | 0.0019151 | -0.0076403 | -0.0019148 | 5.6941e-07 | 2.1726e-07 | 0.011501 | 0.011501 | 0.011501 | 0.98857 | -0.21907 | 0.98849 | -0.22064 | 3.1597
44 | -0.03123 | -0.0078298 | 0.031252 | 0.0078435 | 2.1901e-05 | 1.3678e-05 | 0.047009 | 0.047009 | 0.047009 | 0.98857 | -0.21907 | 0.98933 | -0.20437 | 12.9146
45 | 0.10345 | 0.026133 | -0.10335 | -0.02607 | 9.9631e-05 | 6.3622e-05 | 0.15522 | 0.15522 | 0.15522 | 0.9922 | -0.14887 | 0.99116 | -0.16899 | 42.6434
46 | 0.0054996 | 0.0013783 | -0.0054994 | -0.0013783 | 1.7953e-07 | 2.4391e-08 | 0.0082565 | 0.0082565 | 0.0082565 | 0.99116 | -0.16899 | 0.99112 | -0.16967 | 2.2683
47 | 0.097853 | 0.024692 | -0.097737 | -0.024617 | 0.00011629 | 7.4238e-05 | 0.14697 | 0.14697 | 0.14697 | 0.99116 | -0.16899 | 0.98987 | -0.19383 | 40.3751
48 | -0.38928 | -0.099264 | 0.38981 | 0.099604 | 0.00053379 | 0.00034075 | 0.58164 | 0.58164 | 0.58164 | 0.99693 | -0.058348 | 0.99842 | -0.029988 | 39.9477
49 | 0.012928 | 0.0032413 | -0.012924 | -0.0032391 | 3.9272e-06 | 2.1571e-06 | 0.019435 | 0.019435 | 0.019435 | 0.98987 | -0.19383 | 0.98954 | -0.20021 | 5.3393
50 | 0.046466 | 0.011748 | -0.046406 | -0.01171 | 6.0874e-05 | 3.8533e-05 | 0.069887 | 0.069887 | 0.069887 | 0.98987 | -0.19383 | 0.98845 | -0.22119 | 19.1998
51 | 0.038342 | 0.0096277 | -0.038323 | -0.0096156 | 1.9254e-05 | 1.2124e-05 | 0.057644 | 0.057644 | 0.057644 | 0.98987 | -0.19383 | 0.98933 | -0.20437 | 15.8362
52 | -0.0095494 | -0.0023935 | 0.0095509 | 0.0023942 | 1.5354e-06 | 7.2485e-07 | 0.014322 | 0.014322 | 0.014322 | 0.99214 | -0.1503 | 0.99231 | -0.14693 | 3.9347
53 | 0.0095494 | 0.0023935 | -0.0095486 | -0.0023931 | 8.0611e-07 | 3.8059e-07 | 0.014322 | 0.014322 | 0.014322 | 0.99214 | -0.1503 | 0.99204 | -0.15207 | 3.9347
54 | -0.014034 | -0.0035179 | 0.014035 | 0.003518 | 1.1813e-07 | 6.6414e-08 | 0.021046 | 0.021046 | 0.021046 | 0.99231 | -0.14693 | 0.99232 | -0.14675 | 5.7818
55 | 0.016105 | 0.004038 | -0.016101 | -0.0040357 | 3.9492e-06 | 2.2885e-06 | 0.024003 | 0.024004 | 0.024004 | 0.99842 | -0.029988 | 0.99815 | -0.035135 | 6.5944
56 | -0.40591 | -0.10364 | 0.40598 | 0.10368 | 6.4924e-05 | 4.1452e-05 | 0.60564 | 0.60564 | 0.60564 | 0.99842 | -0.029988 | 0.99859 | -0.02668 | 41.5962
57 | 0.0055508 | 0.0013911 | -0.0055506 | -0.0013911 | 2.2463e-07 | 3.3322e-08 | 0.008347 | 0.008347 | 0.008347 | 0.98954 | -0.20021 | 0.9895 | -0.20106 | 2.2931
58 | 0.046406 | 0.01171 | -0.046384 | -0.011696 | 2.1762e-05 | 1.3776e-05 | 0.069887 | 0.069887 | 0.069887 | 0.98845 | -0.22119 | 0.98795 | -0.23099 | 19.1998
59 | -0.019274 | -0.0048311 | 0.019275 | 0.0048319 | 1.4101e-06 | 8.443e-07 | 0.028902 | 0.028902 | 0.028902 | 0.99232 | -0.14675 | 0.9924 | -0.14522 | 7.9402
60 | -0.023846 | -0.0059774 | 0.023846 | 0.0059775 | 2.56e-08 | 1.5687e-08 | 0.035756 | 0.035756 | 0.035756 | 0.9924 | -0.14522 | 0.9924 | -0.14519 | 9.823
61 | -0.028338 | -0.0071032 | 0.028339 | 0.0071037 | 6.5838e-07 | 4.088e-07 | 0.042491 | 0.042491 | 0.042491 | 0.9924 | -0.14519 | 0.99242 | -0.1447 | 11.6733
62 | 0.01687 | 0.0042293 | -0.016866 | -0.0042269 | 4.1271e-06 | 2.4188e-06 | 0.025286 | 0.025286 | 0.025286 | 0.99279 | -0.13764 | 0.99252 | -0.14277 | 6.9467
63 | 0.019754 | 0.0049508 | -0.019753 | -0.0049506 | 2.8524e-07 | 1.72e-07 | 0.030063 | 0.030063 | 0.030063 | 0.97774 | -0.4284 | 0.97773 | -0.4287 | 8.259
64 | 0.07088 | 0.017822 | -0.070846 | -0.0178 | 3.4408e-05 | 2.1922e-05 | 0.10786 | 0.10786 | 0.10786 | 0.97799 | -0.42349 | 0.97747 | -0.43366 | 29.6332
65 | 0.061201 | 0.015382 | -0.061132 | -0.015339 | 6.8441e-05 | 4.3539e-05 | 0.093182 | 0.093182 | 0.093182 | 0.97747 | -0.43366 | 0.97628 | -0.45711 | 25.5996
66 | 0.016418 | 0.0041162 | -0.016414 | -0.0041138 | 4.0585e-06 | 2.3814e-06 | 0.025025 | 0.025025 | 0.025025 | 0.97628 | -0.45711 | 0.97602 | -0.4623 | 6.8749
67 | 0.044714 | 0.011223 | -0.044694 | -0.01121 | 2.0119e-05 | 1.2732e-05 | 0.068158 | 0.068158 | 0.068158 | 0.97628 | -0.45711 | 0.9758 | -0.46655 | 18.7247
68 | -0.040139 | -0.01006 | 0.040184 | 0.010088 | 4.4702e-05 | 2.82e-05 | 0.060764 | 0.060764 | 0.060764 | 0.98295 | -0.32827 | 0.98414 | -0.30492 | 16.6934
69 | -0.040184 | -0.010088 | 0.040259 | 0.010136 | 7.5507e-05 | 4.763e-05 | 0.060764 | 0.060764 | 0.060764 | 0.98414 | -0.30492 | 0.98616 | -0.26561 | 16.6933
70 | -0.040259 | -0.010136 | 0.040326 | 0.010178 | 6.6756e-05 | 4.2108e-05 | 0.060764 | 0.060763 | 0.060764 | 0.98616 | -0.26561 | 0.98795 | -0.23099 | 16.6933
71 | -0.045316 | -0.011364 | 0.045338 | 0.011377 | 2.1471e-05 | 1.3579e-05 | 0.067695 | 0.067695 | 0.067695 | 0.99614 | -0.073952 | 0.99665 | -0.064016 | 18.5975
72 | 0.039584 | 0.0099271 | -0.039579 | -0.0099241 | 4.8879e-06 | 3.0797e-06 | 0.059132 | 0.059132 | 0.059132 | 0.99614 | -0.073952 | 0.996 | -0.076543 | 16.245
73 | -0.08876 | -0.022296 | 0.088765 | 0.0223 | 5.2896e-06 | 3.3749e-06 | 0.13254 | 0.13254 | 0.13254 | 0.99665 | -0.064016 | 0.99672 | -0.062767 | 36.4114
74 | 0.043422 | 0.010919 | -0.043366 | -0.010883 | 5.6238e-05 | 3.5528e-05 | 0.064843 | 0.064843 | 0.064843 | 0.99665 | -0.064016 | 0.99524 | -0.091171 | 17.814
75 | 0.011731 | 0.0029406 | -0.011729 | -0.0029397 | 1.7285e-06 | 9.1099e-07 | 0.017526 | 0.017526 | 0.017526 | 0.996 | -0.076543 | 0.99584 | -0.079636 | 4.8149
76 | 0.019921 | 0.0049966 | -0.019913 | -0.004992 | 7.6361e-06 | 4.5881e-06 | 0.029763 | 0.029763 | 0.029763 | 0.996 | -0.076543 | 0.99559 | -0.084588 | 8.1766
77 | 0.0079269 | 0.0019869 | -0.0079256 | -0.0019864 | 1.3542e-06 | 5.3164e-07 | 0.011843 | 0.011843 | 0.011843 | 0.996 | -0.076543 | 0.99582 | -0.080129 | 3.2536
78 | -0.099347 | -0.024952 | 0.099519 | 0.025061 | 0.0001714 | 0.00010942 | 0.14834 | 0.14834 | 0.14834 | 0.99672 | -0.062767 | 0.99859 | -0.02668 | 40.7516
79 | 0.010582 | 0.0026524 | -0.010581 | -0.0026519 | 1.029e-06 | 5.1529e-07 | 0.015798 | 0.015798 | 0.015798 | 0.99672 | -0.062767 | 0.99661 | -0.064808 | 4.3402
80 | 0.034784 | 0.0087324 | -0.034766 | -0.0087211 | 1.7994e-05 | 1.1286e-05 | 0.052012 | 0.052012 | 0.052012 | 0.99524 | -0.091171 | 0.99468 | -0.10202 | 14.2889
81 | 0.008582 | 0.0021509 | -0.0085817 | -0.0021508 | 3.4123e-07 | 1.4657e-07 | 0.012831 | 0.012831 | 0.012831 | 0.99524 | -0.091171 | 0.9952 | -0.092006 | 3.5251
82 | 0.019913 | 0.004992 | -0.019909 | -0.0049898 | 3.5913e-06 | 2.1579e-06 | 0.029763 | 0.029763 | 0.029763 | 0.99559 | -0.084588 | 0.99539 | -0.088374 | 8.1766
83 | 0.0079256 | 0.0019864 | -0.0079251 | -0.0019862 | 4.9477e-07 | 1.9428e-07 | 0.011843 | 0.011843 | 0.011843 | 0.99582 | -0.080129 | 0.99575 | -0.08144 | 3.2536
84 | -0.5055 | -0.12875 | 0.50615 | 0.12916 | 0.00065143 | 0.00041628 | 0.75398 | 0.75398 | 0.75398 | 0.99859 | -0.02668 | 1 | 0 | 51.7841
85 | 0.0060426 | 0.0015144 | -0.0060421 | -0.0015143 | 5.3615e-07 | 1.1428e-07 | 0.0090221 | 0.0090222 | 0.0090222 | 0.99661 | -0.064808 | 0.99651 | -0.066671 | 2.4786
86 | 0.029855 | 0.0074907 | -0.029848 | -0.0074863 | 7.0373e-06 | 4.3818e-06 | 0.044666 | 0.044666 | 0.044666 | 0.99468 | -0.10202 | 0.99442 | -0.10697 | 12.2708
87 | 0.0049106 | 0.0012304 | -0.0049106 | -0.0012304 | 5.7893e-09 | -8.1362e-12 | 0.007346 | 0.007346 | 0.007346 | 0.99468 | -0.10202 | 0.99468 | -0.10205 | 2.0181
88 | 0.0094197 | 0.0023608 | -0.0094196 | -0.0023608 | 1.5933e-07 | 7.4119e-08 | 0.014082 | 0.014082 | 0.014082 | 0.99539 | -0.088374 | 0.99537 | -0.088729 | 3.8686
89 | 0.018705 | 0.0046935 | -0.018702 | -0.0046919 | 2.6517e-06 | 1.58e-06 | 0.027991 | 0.027991 | 0.027991 | 0.99442 | -0.10697 | 0.99427 | -0.10994 | 7.6898
90 | 0.0022116 | 0.000554 | -0.0022115 | -0.00055408 | 3.1781e-08 | -8.0162e-08 | 0.0033084 | 0.0033084 | 0.0033084 | 0.99468 | -0.10205 | 0.99466 | -0.10235 | 0.9089
91 | 0.011921 | 0.0029876 | -0.01192 | -0.002987 | 1.0165e-06 | 5.4088e-07 | 0.017873 | 0.017873 | 0.017873 | 0.99252 | -0.14277 | 0.99243 | -0.14456 | 4.9101
92 | 0.0027991 | 0.00070132 | -0.0027991 | -0.00070137 | 3.9591e-08 | -5.2112e-08 | 0.0041969 | 0.0041969 | 0.0041969 | 0.99243 | -0.14456 | 0.99242 | -0.14486 | 1.153
93 | 0.0046214 | 0.001158 | -0.004621 | -0.001158 | 3.9103e-07 | -3.0346e-08 | 0.0069291 | 0.0069292 | 0.0069292 | 0.99243 | -0.14456 | 0.99234 | -0.14634 | 1.9036
94 | 0.0027991 | 0.00070137 | -0.002799 | -0.0007015 | 9.7289e-08 | -1.2804e-07 | 0.0041969 | 0.0041969 | 0.0041969 | 0.99242 | -0.14486 | 0.99238 | -0.14559 | 1.153
95 | 0.004621 | 0.001158 | -0.0046205 | -0.001158 | 4.6273e-07 | -3.5833e-08 | 0.0069292 | 0.0069293 | 0.0069293 | 0.99234 | -0.14634 | 0.99223 | -0.14844 | 1.9036
96 | 0.0026967 | 0.0006758 | -0.0026967 | -0.00067585 | 3.3608e-08 | -4.8117e-08 | 0.0040607 | 0.0040607 | 0.0040607 | 0.98818 | -0.22676 | 0.98816 | -0.22702 | 1.1156
97 | 0.0096578 | 0.0024206 | -0.0096572 | -0.0024203 | 6.0382e-07 | 2.9383e-07 | 0.014732 | 0.014732 | 0.014732 | 0.9755 | -0.47257 | 0.97543 | -0.47389 | 4.0473
98 | -0.017778 | -0.0044558 | 0.017783 | 0.0044588 | 5.1057e-06 | 3.0364e-06 | 0.027119 | 0.027119 | 0.027119 | 0.9755 | -0.47257 | 0.9758 | -0.46655 | 7.4503
99 | 0.026911 | 0.0067511 | -0.026897 | -0.0067429 | 1.32e-05 | 8.1869e-06 | 0.041039 | 0.041039 | 0.041039 | 0.9758 | -0.46655 | 0.97528 | -0.47684 | 11.2744
100 | 0.0167 | 0.004187 | -0.016696 | -0.0041844 | 4.5026e-06 | 2.651e-06 | 0.025481 | 0.025481 | 0.025481 | 0.97528 | -0.47684 | 0.97499 | -0.4825 | 7.0003
101 | 0.010197 | 0.0025558 | -0.010196 | -0.0025554 | 8.9854e-07 | 4.5155e-07 | 0.015558 | 0.015558 | 0.015558 | 0.97528 | -0.47684 | 0.97519 | -0.47869 | 4.2742
102 | 0.0022115 | 0.00055408 | -0.0022115 | -0.00055425 | 6.5586e-08 | -1.6541e-07 | 0.0033084 | 0.0033085 | 0.0033085 | 0.99466 | -0.10235 | 0.99463 | -0.10297 | 0.90892
103 | 0.018702 | 0.0046919 | -0.01869 | -0.0046844 | 1.2501e-05 | 7.4491e-06 | 0.027991 | 0.027991 | 0.027991 | 0.99427 | -0.10994 | 0.99354 | -0.12397 | 7.6899
104 | 0.010467 | 0.0026237 | -0.010465 | -0.0026229 | 1.5569e-06 | 7.7766e-07 | 0.015676 | 0.015677 | 0.015677 | 0.99354 | -0.12397 | 0.99338 | -0.12709 | 4.3067
105 | 0.010202 | 0.0025572 | -0.010201 | -0.0025565 | 1.3998e-06 | 6.8496e-07 | 0.015209 | 0.015209 | 0.015209 | 0.99815 | -0.035135 | 0.998 | -0.038015 | 4.1784
106 | 0.0023219 | 0.00057987 | -0.0023219 | -0.00057996 | 4.2623e-08 | -9.0678e-08 | 0.0035045 | 0.0035046 | 0.0035046 | 0.98568 | -0.27381 | 0.98566 | -0.27419 | 0.9628
107 | 0.001181 | 0.00029401 | -0.0011808 | -0.00029576 | 1.7435e-07 | -1.7533e-06 | 0.0017821 | 0.0017828 | 0.0017828 | 0.98566 | -0.27419 | 0.9855 | -0.2773 | 0.48978
108 | 0.0011808 | 0.00029576 | -0.0011808 | -0.00029593 | 1.6088e-08 | -1.6168e-07 | 0.0017828 | 0.0017829 | 0.0017829 | 0.9855 | -0.2773 | 0.98549 | -0.27759 | 0.4898

## res_trafo
| p_hv_mw | q_hv_mvar | p_lv_mw | q_lv_mvar | pl_mw | ql_mvar | i_hv_ka | i_lv_ka | vm_hv_pu | va_hv_degree | vm_lv_pu | va_lv_degree | loading_percent
0 | -1.2729e-15 | -1.3162e-15 | 0.00165 | 1.2699e-07 | 0.00165 | 1.2699e-07 | 5.2857e-17 | 0.0023815 | 0.99998 | 149.9956 | 1 | 0 | 0.2619

## res_ext_grid
| p_mw | q_mvar
0 | 0.5141 | 0.13074

## res_load
| p_mw | q_mvar
0 | 0.011511 | 0.0028848
1 | 0.011568 | 0.0028993
2 | 0.0048097 | 0.0012054
3 | 0.014389 | 0.0036062
4 | 0.0028858 | 0.00072326
5 | 0.011729 | 0.0029396
6 | 0.011861 | 0.0029727
7 | 0.00084071 | 0.0002107
8 | 0.0031766 | 0.00079613
9 | 0.00316 | 0.00079198
10 | 0.006179 | 0.0015486
11 | 0.0044762 | 0.0011218
12 | 0.0045031 | 0.0011286
13 | 0.0044961 | 0.0011268
14 | 0.00078656 | 0.00019713
15 | 0.00072885 | 0.00018267
16 | 0.0061495 | 0.0015412
17 | 0.0058041 | 0.0014547
18 | 0.0011416 | 0.0002861
19 | 0.0017178 | 0.00043052
20 | 0.0012388 | 0.00031048
21 | 0.0011327 | 0.00028388
22 | 0.0011424 | 0.00028631
23 | 0.0010996 | 0.00027557
24 | 0.0068838 | 0.0017252
25 | 0.0011213 | 0.00028103
26 | 0.0054021 | 0.0013539
27 | 0.010035 | 0.0025149
28 | 0.0054994 | 0.0013783
29 | 0.0044836 | 0.0011237
30 | 0.0095486 | 0.0023931
31 | 0.0073736 | 0.001848
32 | 0.0070707 | 0.0017721
33 | 0.0052394 | 0.0013131
34 | 0.0045707 | 0.0011455
35 | 0.0044919 | 0.0011258
36 | 0.0044956 | 0.0011267
37 | 0.0028928 | 0.00072501
38 | 0.0079457 | 0.0019914
39 | 0.0094825 | 0.0023765
40 | 0.019753 | 0.0049506
41 | 0.0096451 | 0.0024173
42 | 0.040139 | 0.01006
43 | 0.0060577 | 0.0015182
44 | 0.0057325 | 0.0014367
45 | 0.011729 | 0.0029397
46 | 0.0045385 | 0.0011375
47 | 0.0085817 | 0.0021508
48 | 0.01049 | 0.002629
49 | 0.0079251 | 0.0019862
50 | 0.0062978 | 0.0015784
51 | 0.0060421 | 0.0015143
52 | 0.011144 | 0.0027928
53 | 0.002699 | 0.00067643
54 | 0.0094196 | 0.0023608
55 | 0.0049449 | 0.0012393
56 | 0.0044998 | 0.0011277
57 | 0.002799 | 0.0007015
58 | 0.0046205 | 0.001158
59 | 0.0076403 | 0.0019148
60 | 0.0055506 | 0.0013911
61 | 0.0081205 | 0.0020352
62 | 0.0096572 | 0.0024203
63 | 0.016414 | 0.0041138
64 | 0.016696 | 0.0041844
65 | 0.010196 | 0.0025554
66 | 0.0022115 | 0.00055425
67 | 0.0082225 | 0.0020608
68 | 0.010465 | 0.0026229
69 | 0.0058992 | 0.0014785
70 | 0.010201 | 0.0025565
71 | 0.0026967 | 0.00067585
72 | 0.0011409 | 0.00028595
73 | 0.0011808 | 0.00029593

## dtypes
| element | column | dtype
0 | bus | name | object
1 | bus | vn_kv | float64
2 | bus | type | object
3 | bus | zone | object
4 | bus | in_service | bool
5 | load | name | object
6 | load | bus | uint32
7 | load | p_mw | float64
8 | load | q_mvar | float64
9 | load | const_z_percent | float64
10 | load | const_i_percent | float64
11 | load | sn_mva | float64
12 | load | scaling | float64
13 | load | in_service | bool
14 | load | type | object
15 | ext_grid | name | object
16 | ext_grid | bus | uint32
17 | ext_grid | vm_pu | float64
18 | ext_grid | va_degree | float64
19 | ext_grid | slack_weight | float64
20 | ext_grid | in_service | bool
21 | line | name | object
22 | line | std_type | object
23 | line | from_bus | uint32
24 | line | to_bus | uint32
25 | line | length_km | float64
26 | line | r_ohm_per_km | float64
27 | line | x_ohm_per_km | float64
28 | line | c_nf_per_km | float64
29 | line | g_us_per_km | float64
30 | line | max_i_ka | float64
31 | line | df | float64
32 | line | parallel | uint32
33 | line | type | object
34 | line | in_service | bool
35 | trafo | name | object
36 | trafo | std_type | object
37 | trafo | hv_bus | uint32
38 | trafo | lv_bus | uint32
39 | trafo | sn_mva | float64
40 | trafo | vn_hv_kv | float64
41 | trafo | vn_lv_kv | float64
42 | trafo | vk_percent | float64
43 | trafo | vkr_percent | float64
44 | trafo | pfe_kw | float64
45 | trafo | i0_percent | float64
46 | trafo | shift_degree | float64
47 | trafo | tap_side | object
48 | trafo | tap_neutral | int32
49 | trafo | tap_min | int32
50 | trafo | tap_max | int32
51 | trafo | tap_step_percent | float64
52 | trafo | tap_step_degree | float64
53 | trafo | tap_pos | int32
54 | trafo | tap_phase_shifter | bool
55 | trafo | parallel | uint32
56 | trafo | df | float64
57 | trafo | in_service | bool
58 | line_geodata | coords | object
59 | bus_geodata | x | float64
60 | bus_geodata | y | float64
61 | bus_geodata | coords | object
62 | res_bus | vm_pu | float64
63 | res_bus | va_degree | float64
64 | res_bus | p_mw | float64
65 | res_bus | q_mvar | float64
66 | res_line | p_from_mw | float64
67 | res_line | q_from_mvar | float64
68 | res_line | p_to_mw | float64
69 | res_line | q_to_mvar | float64
70 | res_line | pl_mw | float64
71 | res_line | ql_mvar | float64
72 | res_line | i_from_ka | float64
73 | res_line | i_to_ka | float64
74 | res_line | i_ka | float64
75 | res_line | vm_from_pu | float64
76 | res_line | va_from_degree | float64
77 | res_line | vm_to_pu | float64
78 | res_line | va_to_degree | float64
79 | res_line | loading_percent | float64
80 | res_trafo | p_hv_mw | float64
81 | res_trafo | q_hv_mvar | float64
82 | res_trafo | p_lv_mw | float64
83 | res_trafo | q_lv_mvar | float64
84 | res_trafo | pl_mw | float64
85 | res_trafo | ql_mvar | float64
86 | res_trafo | i_hv_ka | float64
87 | res_trafo | i_lv_ka | float64
88 | res_trafo | vm_hv_pu | float64
89 | res_trafo | va_hv_degree | float64
90 | res_trafo | vm_lv_pu | float64
91 | res_trafo | va_lv_degree | float64
92 | res_trafo | loading_percent | float64
93 | res_ext_grid | p_mw | float64
94 | res_ext_grid | q_mvar | float64
95 | res_load | p_mw | float64
96 | res_load | q_mvar | float64

## parameters
| version | format_version | converged | OPF_converged | name | f_hz | sn_mva
0 | 2.14.6 | 2.14.0 | TRUE | FALSE |  | 50 | 1