## bus
| name | vn_kv | type | zone | in_service
0 | bus_LV_1630-95_0_4_node_0 | 0.4 | n |  | TRUE
1 | bus_LV_1630-95_0_4_node_1 | 0.4 | n |  | TRUE
2 | bus_LV_1630-95_0_4_node_2 | 0.4 | n |  | TRUE
3 | bus_LV_1630-95_0_4_node_3 | 0.4 | n |  | TRUE
4 | bus_LV_1630-95_0_4_node_4 | 0.4 | n |  | TRUE
5 | bus_LV_1630-95_0_4_node_5 | 0.4 | n |  | TRUE
6 | bus_LV_1630-95_0_4_node_62 | 0.4 | n |  | TRUE
7 | bus_LV_1630-95_0_4_node_101 | 0.4 | n |  | TRUE
8 | bus_LV_1630-95_0_4_node_28 | 0.4 | n |  | TRUE
9 | bus_LV_1630-95_0_4_node_30 | 0.4 | n |  | TRUE
10 | bus_LV_1630-95_0_4_node_91 | 0.4 | n |  | TRUE
11 | bus_LV_1630-95_0_4_node_73 | 0.4 | n |  | TRUE
12 | bus_LV_1630-95_0_4_node_26 | 0.4 | n |  | TRUE
13 | bus_LV_1630-95_0_4_node_29 | 0.4 | n |  | TRUE
14 | bus_LV_1630-95_0_4_node_6 | 0.4 | n |  | TRUE
15 | bus_LV_1630-95_0_4_node_7 | 0.4 | n |  | TRUE
16 | bus_LV_1630-95_0_4_node_8 | 0.4 | n |  | TRUE
17 | bus_LV_1630-95_0_4_node_9 | 0.4 | n |  | TRUE
18 | bus_LV_1630-95_0_4_node_10 | 0.4 | n |  | TRUE
19 | bus_LV_1630-95_0_4_node_11 | 0.4 | n |  | TRUE
20 | bus_LV_1630-95_0_4_node_12 | 0.4 | n |  | TRUE
21 | bus_LV_1630-95_0_4_node_54 | 0.4 | n |  | TRUE
22 | bus_LV_1630-95_0_4_node_53 | 0.4 | n |  | TRUE
23 | bus_LV_1630-95_0_4_node_13 | 0.4 | n |  | TRUE
24 | bus_LV_1630-95_0_4_node_14 | 0.4 | n |  | TRUE
25 | bus_LV_1630-95_0_4_node_15 | 0.4 | n |  | TRUE
26 | bus_LV_1630-95_0_4_node_16 | 0.4 | n |  | TRUE
27 | bus_LV_1630-95_0_4_node_17 | 0.4 | n |  | TRUE
28 | bus_LV_1630-95_0_4_node_18 | 0.4 | n |  | TRUE
29 | bus_LV_1630-95_0_4_node_19 | 0.4 | n |  | TRUE
30 | bus_LV_1630-95_0_4_node_93 | 0.4 | n |  | TRUE
31 | bus_LV_1630-95_0_4_node_92 | 0.4 | n |  | TRUE
32 | bus_LV_1630-95_0_4_node_94 | 0.4 | n |  | TRUE
33 | bus_LV_1630-95_0_4_node_43 | 0.4 | n |  | TRUE
34 | bus_LV_1630-95_0_4_node_95 | 0.4 | n |  | TRUE
35 | bus_LV_1630-95_0_4_node_71 | 0.4 | n |  | TRUE
36 | bus_LV_1630-95_0_4_node_36 | 0.4 | n |  | TRUE
37 | bus_LV_1630-95_0_4_node_40 | 0.4 | n |  | TRUE
38 | bus_LV_1630-95_0_4_node_20 | 0.4 | n |  | TRUE
39 | bus_LV_1630-95_0_4_node_21 | 0.4 | n |  | TRUE
40 | bus_LV_1630-95_0_4_node_22 | 0.4 | n |  | TRUE
41 | bus_LV_1630-95_0_4_node_23 | 0.4 | n |  | TRUE
42 | bus_LV_1630-95_0_4_node_45 | 0.4 | n |  | TRUE
43 | bus_LV_1630-95_0_4_node_55 | 0.4 | n |  | TRUE
44 | bus_LV_1630-95_0_4_node_50 | 0.4 | n |  | TRUE
45 | bus_LV_1630-95_0_4_node_52 | 0.4 | n |  | TRUE
46 | bus_LV_1630-95_0_4_node_46 | 0.4 | n |  | TRUE
47 | bus_LV_1630-95_0_4_node_66 | 0.4 | n |  | TRUE
48 | bus_LV_1630-95_0_4_node_49 | 0.4 | n |  | TRUE
49 | bus_LV_1630-95_0_4_node_24 | 0.4 | n |  | TRUE
50 | bus_LV_1630-95_0_4_node_25 | 0.4 | n |  | TRUE
51 | bus_LV_1630-95_0_4_node_27 | 0.4 | n |  | TRUE
52 | bus_LV_1630-95_0_4_node_34 | 0.4 | n |  | TRUE
53 | bus_LV_1630-95_0_4_node_65 | 0.4 | n |  | TRUE
54 | bus_LV_1630-95_0_4_node_32 | 0.4 | n |  | TRUE
55 | bus_LV_1630-95_0_4_node_31 | 0.4 | n |  | TRUE
56 | bus_LV_1630-95_0_4_node_33 | 0.4 | n |  | TRUE
57 | bus_LV_1630-95_0_4_node_35 | 0.4 | n |  | TRUE
58 | bus_LV_1630-95_0_4_node_72 | 0.4 | n |  | TRUE
59 | bus_LV_1630-95_0_4_node_37 | 0.4 | n |  | TRUE
60 | bus_LV_1630-95_0_4_node_38 | 0.4 | n |  | TRUE
61 | bus_LV_1630-95_0_4_node_42 | 0.4 | n |  | TRUE
62 | bus_LV_1630-95_0_4_node_44 | 0.4 | n |  | TRUE
63 | bus_LV_1630-95_0_4_node_41 | 0.4 | n |  | TRUE
64 | bus_LV_1630-95_0_4_node_51 | 0.4 | n |  | TRUE
65 | bus_LV_1630-95_0_4_node_48 | 0.4 | n |  | TRUE
66 | bus_LV_1630-95_0_4_node_60 | 0.4 | n |  | TRUE
67 | bus_LV_1630-95_0_4_node_104 | 0.4 | n |  | TRUE
68 | bus_LV_1630-95_0_4_node_58 | 0.4 | n |  | TRUE
69 | bus_LV_1630-95_0_4_node_63 | 0.4 | n |  | TRUE
70 | bus_LV_1630-95_0_4_node_56 | 0.4 | n |  | TRUE
71 | bus_LV_1630-95_0_4_node_57 | 0.4 | n |  | TRUE
72 | bus_LV_1630-95_0_4_node_59 | 0.4 | n |  | TRUE
73 | bus_LV_1630-95_0_4_node_61 | 0.4 | n |  | TRUE
74 | bus_LV_1630-95_0_4_node_97 | 0.4 | n |  | TRUE
75 | bus_LV_1630-95_0_4_node_98 | 0.4 | n |  | TRUE
76 | bus_LV_1630-95_0_4_node_89 | 0.4 | n |  | TRUE
77 | bus_LV_1630-95_0_4_node_67 | 0.4 | n |  | TRUE
78 | bus_LV_1630-95_0_4_node_68 | 0.4 | n |  | TRUE
79 | bus_LV_1630-95_0_4_node_69 | 0.4 | n |  | TRUE
80 | bus_LV_1630-95_0_4_node_99 | 0.4 | n |  | TRUE
81 | bus_LV_1630-95_0_4_node_100 | 0.4 | n |  | TRUE
82 | bus_LV_1630-95_0_4_node_75 | 0.4 | n |  | TRUE
83 | bus_LV_1630-95_0_4_node_76 | 0.4 | n |  | TRUE
84 | bus_LV_1630-95_0_4_node_77 | 0.4 | n |  | TRUE
85 | bus_LV_1630-95_0_4_node_78 | 0.4 | n |  | TRUE
86 | bus_LV_1630-95_0_4_node_79 | 0.4 | n |  | TRUE
87 | bus_LV_1630-95_0_4_node_87 | 0.4 | n |  | TRUE
88 | bus_LV_1630-95_0_4_node_80 | 0.4 | n |  | TRUE
89 | bus_LV_1630-95_0_4_node_81 | 0.4 | n |  | TRUE
90 | bus_LV_1630-95_0_4_node_82 | 0.4 | n |  | TRUE
91 | bus_LV_1630-95_0_4_node_84 | 0.4 | n |  | TRUE
92 | bus_LV_1630-95_0_4_node_85 | 0.4 | n |  | TRUE
93 | bus_LV_1630-95_0_4_node_83 | 0.4 | n |  | TRUE
94 | bus_LV_1630-95_0_4_node_86 | 0.4 | n |  | TRUE
95 | bus_LV_1630-95_0_4_node_103 | 0.4 | n |  | TRUE
96 | bus_LV_1630-95_0_4_node_88 | 0.4 | n |  | TRUE
97 | bus_LV_1630-95_0_4_node_90 | 0.4 | n |  | TRUE
98 | bus_LV_1630-95_0_4_node_96 | 0.4 | n |  | TRUE
99 | bus_MV_54_0_node_172 | 20 | n |  | TRUE

## load
| name | bus | p_mw | q_mvar | const_z_percent | const_i_percent | sn_mva | scaling | in_service | type
0 | LV_1630-95_0_4_load_0 | 0 | 0.0026082 | 0.00065367 | 0 | 0 |  | 1 | TRUE | wye
1 | LV_1630-95_0_4_load_1 | 1 | 0.0017353 | 0.0004349 | 0 | 0 |  | 1 | TRUE | wye
2 | LV_1630-95_0_4_load_5 | 5 | 0.0024631 | 0.00061731 | 0 | 0 |  | 1 | TRUE | wye
3 | LV_1630-95_0_4_load_62 | 6 | 0.0014512 | 0.0003637 | 0 | 0 |  | 1 | TRUE | wye
4 | LV_1630-95_0_4_load_101 | 7 | 0.0059841 | 0.0014998 | 0 | 0 |  | 1 | TRUE | wye
5 | LV_1630-95_0_4_load_30 | 9 | 0.0028944 | 0.0007254 | 0 | 0 |  | 1 | TRUE | wye
6 | LV_1630-95_0_4_load_91 | 10 | 0.00191 | 0.0004787 | 0 | 0 |  | 1 | TRUE | wye
7 | LV_1630-95_0_4_load_73 | 11 | 0.0040779 | 0.001022 | 0 | 0 |  | 1 | TRUE | wye
8 | LV_1630-95_0_4_load_29 | 13 | 0.0026646 | 0.0006678 | 0 | 0 |  | 1 | TRUE | wye
9 | LV_1630-95_0_4_load_6 | 14 | 0.0032625 | 0.00081765 | 0 | 0 |  | 1 | TRUE | wye
10 | LV_1630-95_0_4_load_7 | 15 | 0.01125 | 0.0028194 | 0 | 0 |  | 1 | TRUE | wye
11 | LV_1630-95_0_4_load_8 | 16 | 0.0060944 | 0.0015274 | 0 | 0 |  | 1 | TRUE | wye
12 | LV_1630-95_0_4_load_9 | 17 | 0.0033297 | 0.00083451 | 0 | 0 |  | 1 | TRUE | wye
13 | LV_1630-95_0_4_load_10 | 18 | 0.0052724 | 0.0013214 | 0 | 0 |  | 1 | TRUE | wye
14 | LV_1630-95_0_4_load_11 | 19 | 0.0056804 | 0.0014236 | 0 | 0 |  | 1 | TRUE | wye
15 | LV_1630-95_0_4_load_12 | 20 | 0.0064011 | 0.0016043 | 0 | 0 |  | 1 | TRUE | wye
16 | LV_1630-95_0_4_load_54 | 21 | 0.00384 | 0.00096239 | 0 | 0 |  | 1 | TRUE | wye
17 | LV_1630-95_0_4_load_53 | 22 | 0.0075214 | 0.001885 | 0 | 0 |  | 1 | TRUE | wye
18 | LV_1630-95_0_4_load_13 | 23 | 0.0023209 | 0.00058166 | 0 | 0 |  | 1 | TRUE | wye
19 | LV_1630-95_0_4_load_17 | 27 | 0.0064797 | 0.001624 | 0 | 0 |  | 1 | TRUE | wye
20 | LV_1630-95_0_4_load_18 | 28 | 0.0064711 | 0.0016218 | 0 | 0 |  | 1 | TRUE | wye
21 | LV_1630-95_0_4_load_19 | 29 | 0.0073863 | 0.0018512 | 0 | 0 |  | 1 | TRUE | wye
22 | LV_1630-95_0_4_load_92 | 31 | 0.0036107 | 0.00090491 | 0 | 0 |  | 1 | TRUE | wye
23 | LV_1630-95_0_4_load_94 | 32 | 0.013944 | 0.0034948 | 0 | 0 |  | 1 | TRUE | wye
24 | LV_1630-95_0_4_load_95 | 34 | 0.0025195 | 0.00063145 | 0 | 0 |  | 1 | TRUE | wye
25 | LV_1630-95_0_4_load_71 | 35 | 0.0011497 | 0.00028815 | 0 | 0 |  | 1 | TRUE | wye
26 | LV_1630-95_0_4_load_36 | 36 | 0.0067318 | 0.0016872 | 0 | 0 |  | 1 | TRUE | wye
27 | LV_1630-95_0_4_load_20 | 38 | 0.0078762 | 0.001974 | 0 | 0 |  | 1 | TRUE | wye
28 | LV_1630-95_0_4_load_22 | 40 | 0.0074285 | 0.0018617 | 0 | 0 |  | 1 | TRUE | wye
29 | LV_1630-95_0_4_load_55 | 43 | 0.0077516 | 0.0019427 | 0 | 0 |  | 1 | TRUE | wye
30 | LV_1630-95_0_4_load_50 | 44 | 0.0069955 | 0.0017532 | 0 | 0 |  | 1 | TRUE | wye
31 | LV_1630-95_0_4_load_52 | 45 | 0.012748 | 0.0031949 | 0 | 0 |  | 1 | TRUE | wye
32 | LV_1630-95_0_4_load_66 | 47 | 0.0058398 | 0.0014636 | 0 | 0 |  | 1 | TRUE | wye
33 | LV_1630-95_0_4_load_49 | 48 | 0.0060943 | 0.0015274 | 0 | 0 |  | 1 | TRUE | wye
34 | LV_1630-95_0_4_load_24 | 49 | 0.010746 | 0.0026932 | 0 | 0 |  | 1 | TRUE | wye
35 | LV_1630-95_0_4_load_25 | 50 | 0.0037226 | 0.00093298 | 0 | 0 |  | 1 | TRUE | wye
36 | LV_1630-95_0_4_load_27 | 51 | 0.003389 | 0.00084937 | 0 | 0 |  | 1 | TRUE | wye
37 | LV_1630-95_0_4_load_65 | 53 | 0.0061135 | 0.0015322 | 0 | 0 |  | 1 | TRUE | wye
38 | LV_1630-95_0_4_load_31 | 55 | 0.0046019 | 0.0011534 | 0 | 0 |  | 1 | TRUE | wye
39 | LV_1630-95_0_4_load_35 | 57 | 0.011388 | 0.0028541 | 0 | 0 |  | 1 | TRUE | wye
40 | LV_1630-95_0_4_load_72 | 58 | 0.0042794 | 0.0010725 | 0 | 0 |  | 1 | TRUE | wye
41 | LV_1630-95_0_4_load_37 | 59 | 0.0056932 | 0.0014269 | 0 | 0 |  | 1 | TRUE | wye
42 | LV_1630-95_0_4_load_38 | 60 | 0.0033115 | 0.00082994 | 0 | 0 |  | 1 | TRUE | wye
43 | LV_1630-95_0_4_load_42 | 61 | 0.005035 | 0.0012619 | 0 | 0 |  | 1 | TRUE | wye
44 | LV_1630-95_0_4_load_44 | 62 | 0.0040974 | 0.0010269 | 0 | 0 |  | 1 | TRUE | wye
45 | LV_1630-95_0_4_load_48 | 65 | 0.0064187 | 0.0016087 | 0 | 0 |  | 1 | TRUE | wye
46 | LV_1630-95_0_4_load_104 | 67 | 0.016738 | 0.004195 | 0 | 0 |  | 1 | TRUE | wye
47 | LV_1630-95_0_4_load_63 | 69 | 0.0091502 | 0.0022933 | 0 | 0 |  | 1 | TRUE | wye
48 | LV_1630-95_0_4_load_56 | 70 | 0.0014965 | 0.00037505 | 0 | 0 |  | 1 | TRUE | wye
49 | LV_1630-95_0_4_load_57 | 71 | 0.0023676 | 0.00059338 | 0 | 0 |  | 1 | TRUE | wye
50 | LV_1630-95_0_4_load_59 | 72 | 0.0038342 | 0.00096095 | 0 | 0 |  | 1 | TRUE | wye
51 | LV_1630-95_0_4_load_61 | 73 | 0.0044889 | 0.001125 | 0 | 0 |  | 1 | TRUE | wye
52 | LV_1630-95_0_4_load_97 | 74 | 0.0045284 | 0.0011349 | 0 | 0 |  | 1 | TRUE | wye
53 | LV_1630-95_0_4_load_98 | 75 | 0.009173 | 0.002299 | 0 | 0 |  | 1 | TRUE | wye
54 | LV_1630-95_0_4_load_67 | 77 | 0.0022728 | 0.00056962 | 0 | 0 |  | 1 | TRUE | wye
55 | LV_1630-95_0_4_load_68 | 78 | 0.0018888 | 0.00047337 | 0 | 0 |  | 1 | TRUE | wye
56 | LV_1630-95_0_4_load_69 | 79 | 0.0024975 | 0.00062592 | 0 | 0 |  | 1 | TRUE | wye
57 | LV_1630-95_0_4_load_100 | 81 | 0.0055331 | 0.0013867 | 0 | 0 |  | 1 | TRUE | wye
58 | LV_1630-95_0_4_load_75 | 82 | 0.010227 | 0.0025631 | 0 | 0 |  | 1 | TRUE | wye
59 | LV_1630-95_0_4_load_77 | 84 | 0.0014844 | 0.00037203 | 0 | 0 |  | 1 | TRUE | wye
60 | LV_1630-95_0_4_load_79 | 86 | 0.0038719 | 0.00097039 | 0 | 0 |  | 1 | TRUE | wye
61 | LV_1630-95_0_4_load_87 | 87 | 0.0013251 | 0.00033211 | 0 | 0 |  | 1 | TRUE | wye
62 | LV_1630-95_0_4_load_80 | 88 | 0.0014114 | 0.00035372 | 0 | 0 |  | 1 | TRUE | wye
63 | LV_1630-95_0_4_load_81 | 89 | 0.0016235 | 0.00040688 | 0 | 0 |  | 1 | TRUE | wye
64 | LV_1630-95_0_4_load_83 | 93 | 0.0014394 | 0.00036074 | 0 | 0 |  | 1 | TRUE | wye
65 | LV_1630-95_0_4_load_86 | 94 | 0.0017879 | 0.0004481 | 0 | 0 |  | 1 | TRUE | wye
66 | LV_1630-95_0_4_load_103 | 95 | 0.00209 | 0.00052381 | 0 | 0 |  | 1 | TRUE | wye
67 | LV_1630-95_0_4_load_88 | 96 | 0.0020486 | 0.00051342 | 0 | 0 |  | 1 | TRUE | wye
68 | LV_1630-95_0_4_load_90 | 97 | 0.0025115 | 0.00062945 | 0 | 0 |  | 1 | TRUE | wye
69 | LV_1630-95_0_4_load_96 | 98 | 0.0025255 | 0.00063294 | 0 | 0 |  | 1 | TRUE | wye

## ext_grid
| name | bus | vm_pu | va_degree | slack_weight | in_service
0 |  | 25 | 1 | 0 | 1 | TRUE

## line
| name | std_type | from_bus | to_bus | length_km | r_ohm_per_km | x_ohm_per_km | c_nf_per_km | g_us_per_km | max_i_ka | df | parallel | type | in_service
0 | LV_1630-95_0_4_line_0 |  | 0 | 1 | 0.024637 | 0.125 | 0.08 | 261 | 0 | 0.364 | 1 | 1 | cs | TRUE
1 | LV_1630-95_0_4_line_1 |  | 0 | 2 | 0.019489 | 0.125 | 0.08 | 261 | 0 | 0.364 | 1 | 1 | cs | TRUE
2 | LV_1630-95_0_4_line_2 |  | 1 | 3 | 0.075849 | 0.125 | 0.08 | 261 | 0 | 0.364 | 1 | 1 | cs | TRUE
3 | LV_1630-95_0_4_line_3 |  | 2 | 4 | 0.01294 | 0.125 | 0.08 | 261 | 0 | 0.364 | 1 | 1 | cs | TRUE
4 | LV_1630-95_0_4_line_4 |  | 2 | 5 | 0.025699 | 0.125 | 0.08 | 261 | 0 | 0.364 | 1 | 1 | cs | TRUE
5 | LV_1630-95_0_4_line_5 |  | 3 | 6 | 0.038426 | 0.125 | 0.08 | 261 | 0 | 0.364 | 1 | 1 | cs | TRUE
6 | LV_1630-95_0_4_line_6 |  | 4 | 7 | 0.036366 | 0.125 | 0.08 | 261 | 0 | 0.364 | 1 | 1 | cs | TRUE
7 | LV_1630-95_0_4_line_7 |  | 4 | 8 | 0.020375 | 0.125 | 0.08 | 261 | 0 | 0.364 | 1 | 1 | cs | TRUE
8 | LV_1630-95_0_4_line_8 |  | 5 | 9 | 0.015588 | 0.125 | 0.08 | 261 | 0 | 0.364 | 1 | 1 | cs | TRUE
9 | LV_1630-95_0_4_line_9 |  | 6 | 10 | 0.0019377 | 0.125 | 0.08 | 261 | 0 | 0.364 | 1 | 1 | cs | TRUE
10 | LV_1630-95_0_4_line_10 |  | 8 | 11 | 0.0096135 | 0.125 | 0.08 | 261 | 0 | 0.364 | 1 | 1 | cs | TRUE
11 | LV_1630-95_0_4_line_11 |  | 8 | 12 | 0.010824 | 0.125 | 0.08 | 261 | 0 | 0.364 | 1 | 1 | cs | TRUE
12 | LV_1630-95_0_4_line_12 |  | 9 | 13 | 0.00090979 | 0.125 | 0.08 | 261 | 0 | 0.364 | 1 | 1 | cs | TRUE
13 | LV_1630-95_0_4_line_13 |  | 10 | 76 | 0.019694 | 0.125 | 0.08 | 261 | 0 | 0.364 | 1 | 1 | cs | TRUE
14 | LV_1630-95_0_4_line_14 |  | 12 | 51 | 0.004277 | 0.125 | 0.08 | 261 | 0 | 0.364 | 1 | 1 | cs | TRUE
15 | LV_1630-95_0_4_line_15 |  | 12 | 49 | 0.0096805 | 0.125 | 0.08 | 261 | 0 | 0.364 | 1 | 1 | cs | TRUE
16 | LV_1630-95_0_4_line_16 |  | 13 | 17 | 0.018632 | 0.125 | 0.08 | 261 | 0 | 0.364 | 1 | 1 | cs | TRUE
17 | LV_1630-95_0_4_line_17 |  | 14 | 15 | 0.0016211 | 0.125 | 0.08 | 261 | 0 | 0.364 | 1 | 1 | cs | TRUE
18 | LV_1630-95_0_4_line_18 |  | 14 | 16 | 0.023813 | 0.125 | 0.08 | 261 | 0 | 0.364 | 1 | 1 | cs | TRUE
19 | LV_1630-95_0_4_line_19 |  | 15 | 17 | 0.020301 | 0.125 | 0.08 | 261 | 0 | 0.364 | 1 | 1 | cs | TRUE
20 | LV_1630-95_0_4_line_20 |  | 18 | 19 | 0.0077795 | 0.125 | 0.08 | 261 | 0 | 0.364 | 1 | 1 | cs | TRUE
21 | LV_1630-95_0_4_line_21 |  | 19 | 20 | 0.015531 | 0.125 | 0.08 | 261 | 0 | 0.364 | 1 | 1 | cs | TRUE
22 | LV_1630-95_0_4_line_22 |  | 20 | 21 | 0.0042556 | 0.125 | 0.08 | 261 | 0 | 0.364 | 1 | 1 | cs | TRUE
23 | LV_1630-95_0_4_line_23 |  | 21 | 22 | 0.012074 | 0.125 | 0.08 | 261 | 0 | 0.364 | 1 | 1 | cs | TRUE
24 | LV_1630-95_0_4_line_24 |  | 22 | 45 | 0.025285 | 0.125 | 0.08 | 261 | 0 | 0.364 | 1 | 1 | cs | TRUE
25 | LV_1630-95_0_4_line_25 |  | 23 | 24 | 0.007319 | 0.125 | 0.08 | 261 | 0 | 0.364 | 1 | 1 | cs | TRUE
26 | LV_1630-95_0_4_line_26 |  | 23 | 25 | 0.01336 | 0.125 | 0.08 | 261 | 0 | 0.364 | 1 | 1 | cs | TRUE
27 | LV_1630-95_0_4_line_27 |  | 24 | 26 | 0.012837 | 0.125 | 0.08 | 261 | 0 | 0.364 | 1 | 1 | cs | TRUE
28 | LV_1630-95_0_4_line_28 |  | 24 | 27 | 0.013145 | 0.125 | 0.08 | 261 | 0 | 0.364 | 1 | 1 | cs | TRUE
29 | LV_1630-95_0_4_line_29 |  | 25 | 28 | 0.016118 | 0.125 | 0.08 | 261 | 0 | 0.364 | 1 | 2 | cs | TRUE
30 | LV_1630-95_0_4_line_30 |  | 25 | 29 | 0.027369 | 0.125 | 0.08 | 261 | 0 | 0.364 | 1 | 1 | cs | TRUE
31 | LV_1630-95_0_4_line_31 |  | 26 | 30 | 0.013772 | 0.125 | 0.08 | 261 | 0 | 0.364 | 1 | 1 | cs | TRUE
32 | LV_1630-95_0_4_line_32 |  | 26 | 31 | 0.021936 | 0.125 | 0.08 | 261 | 0 | 0.364 | 1 | 1 | cs | TRUE
33 | LV_1630-95_0_4_line_33 |  | 27 | 32 | 0.00032889 | 0.125 | 0.08 | 261 | 0 | 0.364 | 1 | 1 | cs | TRUE
34 | LV_1630-95_0_4_line_34 |  | 28 | 33 | 0.0095444 | 0.125 | 0.08 | 261 | 0 | 0.364 | 1 | 2 | cs | TRUE
35 | LV_1630-95_0_4_line_35 |  | 30 | 34 | 0.019881 | 0.125 | 0.08 | 261 | 0 | 0.364 | 1 | 1 | cs | TRUE
36 | LV_1630-95_0_4_line_36 |  | 30 | 35 | 0.0087368 | 0.125 | 0.08 | 261 | 0 | 0.364 | 1 | 1 | cs | TRUE
37 | LV_1630-95_0_4_line_37 |  | 33 | 36 | 0.0090753 | 0.125 | 0.08 | 261 | 0 | 0.364 | 1 | 1 | cs | TRUE
38 | LV_1630-95_0_4_line_38 |  | 33 | 37 | 0.016284 | 0.125 | 0.08 | 261 | 0 | 0.364 | 1 | 2 | cs | TRUE
39 | LV_1630-95_0_4_line_39 |  | 34 | 98 | 0.015579 | 0.125 | 0.08 | 261 | 0 | 0.364 | 1 | 1 | cs | TRUE
40 | LV_1630-95_0_4_line_40 |  | 35 | 79 | 0.02324 | 0.125 | 0.08 | 261 | 0 | 0.364 | 1 | 1 | cs | TRUE
41 | LV_1630-95_0_4_line_41 |  | 36 | 56 | 0.010948 | 0.125 | 0.08 | 261 | 0 | 0.364 | 1 | 1 | cs | TRUE
42 | LV_1630-95_0_4_line_42 |  | 37 | 61 | 0.0098108 | 0.125 | 0.08 | 261 | 0 | 0.364 | 1 | 1 | cs | TRUE
43 | LV_1630-95_0_4_line_43 |  | 37 | 62 | 0.010641 | 0.125 | 0.08 | 261 | 0 | 0.364 | 1 | 2 | cs | TRUE
44 | LV_1630-95_0_4_line_44 |  | 37 | 60 | 0.00626 | 0.125 | 0.08 | 261 | 0 | 0.364 | 1 | 1 | cs | TRUE
45 | LV_1630-95_0_4_line_45 |  | 38 | 39 | 0.012894 | 0.125 | 0.08 | 261 | 0 | 0.364 | 1 | 1 | cs | TRUE
46 | LV_1630-95_0_4_line_46 |  | 39 | 40 | 0.025687 | 0.125 | 0.08 | 261 | 0 | 0.364 | 1 | 1 | cs | TRUE
47 | LV_1630-95_0_4_line_47 |  | 39 | 41 | 0.007357 | 0.125 | 0.08 | 261 | 0 | 0.364 | 1 | 1 | cs | TRUE
48 | LV_1630-95_0_4_line_48 |  | 40 | 42 | 0.025622 | 0.125 | 0.08 | 261 | 0 | 0.364 | 1 | 1 | cs | TRUE
49 | LV_1630-95_0_4_line_49 |  | 41 | 43 | 0.020594 | 0.125 | 0.08 | 261 | 0 | 0.364 | 1 | 1 | cs | TRUE
50 | LV_1630-95_0_4_line_50 |  | 41 | 44 | 0.021163 | 0.125 | 0.08 | 261 | 0 | 0.364 | 1 | 1 | cs | TRUE
51 | LV_1630-95_0_4_line_51 |  | 41 | 45 | 0.010365 | 0.125 | 0.08 | 261 | 0 | 0.364 | 1 | 1 | cs | TRUE
52 | LV_1630-95_0_4_line_52 |  | 42 | 46 | 0.023859 | 0.125 | 0.08 | 261 | 0 | 0.364 | 1 | 1 | cs | TRUE
53 | LV_1630-95_0_4_line_53 |  | 43 | 47 | 0.0099475 | 0.125 | 0.08 | 261 | 0 | 0.364 | 1 | 1 | cs | TRUE
54 | LV_1630-95_0_4_line_54 |  | 44 | 48 | 0.00087603 | 0.125 | 0.08 | 261 | 0 | 0.364 | 1 | 1 | cs | TRUE
55 | LV_1630-95_0_4_line_55 |  | 46 | 69 | 0.0079219 | 0.125 | 0.08 | 261 | 0 | 0.364 | 1 | 1 | cs | TRUE
56 | LV_1630-95_0_4_line_56 |  | 47 | 66 | 0.012677 | 0.125 | 0.08 | 261 | 0 | 0.364 | 1 | 1 | cs | TRUE
57 | LV_1630-95_0_4_line_57 |  | 48 | 65 | 0.00077642 | 0.125 | 0.08 | 261 | 0 | 0.364 | 1 | 1 | cs | TRUE
58 | LV_1630-95_0_4_line_58 |  | 49 | 50 | 0.0070586 | 0.125 | 0.08 | 261 | 0 | 0.364 | 1 | 1 | cs | TRUE
59 | LV_1630-95_0_4_line_59 |  | 51 | 52 | 0.0084039 | 0.125 | 0.08 | 261 | 0 | 0.364 | 1 | 1 | cs | TRUE
60 | LV_1630-95_0_4_line_60 |  | 52 | 53 | 0.01467 | 0.125 | 0.08 | 261 | 0 | 0.364 | 1 | 1 | cs | TRUE
61 | LV_1630-95_0_4_line_61 |  | 52 | 54 | 0.007336 | 0.125 | 0.08 | 261 | 0 | 0.364 | 1 | 1 | cs | TRUE
62 | LV_1630-95_0_4_line_62 |  | 54 | 55 | 0.010765 | 0.125 | 0.08 | 261 | 0 | 0.364 | 1 | 1 | cs | TRUE
63 | LV_1630-95_0_4_line_63 |  | 55 | 56 | 0.004166 | 0.125 | 0.08 | 261 | 0 | 0.364 | 1 | 1 | cs | TRUE
64 | LV_1630-95_0_4_line_64 |  | 56 | 57 | 0.011649 | 0.125 | 0.08 | 261 | 0 | 0.364 | 1 | 1 | cs | TRUE
65 | LV_1630-95_0_4_line_65 |  | 57 | 58 | 0.010564 | 0.125 | 0.08 | 261 | 0 | 0.364 | 1 | 1 | cs | TRUE
66 | LV_1630-95_0_4_line_66 |  | 59 | 60 | 0.0086244 | 0.125 | 0.08 | 261 | 0 | 0.364 | 1 | 1 | cs | TRUE
67 | LV_1630-95_0_4_line_67 |  | 62 | 66 | 0.010588 | 0.125 | 0.08 | 261 | 0 | 0.364 | 1 | 2 | cs | TRUE
68 | LV_1630-95_0_4_line_68 |  | 63 | 64 | 0.014454 | 0.125 | 0.08 | 261 | 0 | 0.364 | 1 | 1 | cs | TRUE
69 | LV_1630-95_0_4_line_69 |  | 63 | 65 | 0.016098 | 0.125 | 0.08 | 261 | 0 | 0.364 | 1 | 1 | cs | TRUE
70 | LV_1630-95_0_4_line_70 |  | 64 | 67 | 0.016687 | 0.125 | 0.08 | 261 | 0 | 0.364 | 1 | 1 | cs | TRUE
71 | LV_1630-95_0_4_line_71 |  | 66 | 68 | 0.005236 | 0.125 | 0.08 | 261 | 0 | 0.364 | 1 | 1 | cs | TRUE
72 | LV_1630-95_0_4_line_72 |  | 68 | 73 | 0.0050857 | 0.125 | 0.08 | 261 | 0 | 0.364 | 1 | 1 | cs | TRUE
73 | LV_1630-95_0_4_line_73 |  | 68 | 70 | 0.025148 | 0.125 | 0.08 | 261 | 0 | 0.364 | 1 | 1 | cs | TRUE
74 | LV_1630-95_0_4_line_74 |  | 70 | 71 | 0.0060786 | 0.125 | 0.08 | 261 | 0 | 0.364 | 1 | 1 | cs | TRUE
75 | LV_1630-95_0_4_line_75 |  | 71 | 72 | 0.0064248 | 0.125 | 0.08 | 261 | 0 | 0.364 | 1 | 1 | cs | TRUE
76 | LV_1630-95_0_4_line_76 |  | 73 | 74 | 0.0071725 | 0.125 | 0.08 | 261 | 0 | 0.364 | 1 | 1 | cs | TRUE
77 | LV_1630-95_0_4_line_77 |  | 74 | 75 | 0.006222 | 0.125 | 0.08 | 261 | 0 | 0.364 | 1 | 1 | cs | TRUE
78 | LV_1630-95_0_4_line_78 |  | 76 | 96 | 0.010263 | 0.125 | 0.08 | 261 | 0 | 0.364 | 1 | 1 | cs | TRUE
79 | LV_1630-95_0_4_line_79 |  | 77 | 78 | 0.0094838 | 0.125 | 0.08 | 261 | 0 | 0.364 | 1 | 1 | cs | TRUE
80 | LV_1630-95_0_4_line_80 |  | 77 | 79 | 0.0088153 | 0.125 | 0.08 | 261 | 0 | 0.364 | 1 | 1 | cs | TRUE
81 | LV_1630-95_0_4_line_81 |  | 78 | 80 | 0.1297 | 0.125 | 0.08 | 261 | 0 | 0.364 | 1 | 1 | cs | TRUE
82 | LV_1630-95_0_4_line_82 |  | 80 | 81 | 0.051684 | 0.125 | 0.08 | 261 | 0 | 0.364 | 1 | 1 | cs | TRUE
83 | LV_1630-95_0_4_line_83 |  | 81 | 87 | 0.10927 | 0.125 | 0.08 | 261 | 0 | 0.364 | 1 | 1 | cs | TRUE
84 | LV_1630-95_0_4_line_84 |  | 82 | 83 | 0.028898 | 0.125 | 0.08 | 261 | 0 | 0.364 | 1 | 1 | cs | TRUE
85 | LV_1630-95_0_4_line_85 |  | 83 | 84 | 0.010917 | 0.125 | 0.08 | 261 | 0 | 0.364 | 1 | 1 | cs | TRUE
86 | LV_1630-95_0_4_line_86 |  | 84 | 85 | 0.0069981 | 0.125 | 0.08 | 261 | 0 | 0.364 | 1 | 1 | cs | TRUE
87 | LV_1630-95_0_4_line_87 |  | 85 | 86 | 0.006978 | 0.125 | 0.08 | 261 | 0 | 0.364 | 1 | 1 | cs | TRUE
88 | LV_1630-95_0_4_line_88 |  | 86 | 87 | 0.062972 | 0.125 | 0.08 | 261 | 0 | 0.364 | 1 | 1 | cs | TRUE
89 | LV_1630-95_0_4_line_89 |  | 87 | 88 | 0.11315 | 0.125 | 0.08 | 261 | 0 | 0.364 | 1 | 1 | cs | TRUE
90 | LV_1630-95_0_4_line_90 |  | 88 | 89 | 0.010255 | 0.125 | 0.08 | 261 | 0 | 0.364 | 1 | 1 | cs | TRUE
91 | LV_1630-95_0_4_line_91 |  | 88 | 90 | 0.11674 | 0.125 | 0.08 | 261 | 0 | 0.364 | 1 | 1 | cs | TRUE
92 | LV_1630-95_0_4_line_92 |  | 90 | 91 | 0.12137 | 0.125 | 0.08 | 261 | 0 | 0.364 | 1 | 1 | cs | TRUE
93 | LV_1630-95_0_4_line_93 |  | 91 | 92 | 0.046842 | 0.125 | 0.08 | 261 | 0 | 0.364 | 1 | 1 | cs | TRUE
94 | LV_1630-95_0_4_line_94 |  | 91 | 93 | 0.02158 | 0.125 | 0.08 | 261 | 0 | 0.364 | 1 | 1 | cs | TRUE
95 | LV_1630-95_0_4_line_95 |  | 92 | 94 | 0.032223 | 0.125 | 0.08 | 261 | 0 | 0.364 | 1 | 1 | cs | TRUE
96 | LV_1630-95_0_4_line_96 |  | 92 | 95 | 0.10511 | 0.125 | 0.08 | 261 | 0 | 0.364 | 1 | 1 | cs | TRUE
97 | LV_1630-95_0_4_line_97 |  | 96 | 97 | 0.0090603 | 0.125 | 0.08 | 261 | 0 | 0.364 | 1 | 1 | cs | TRUE

## trafo
| name | std_type | hv_bus | lv_bus | sn_mva | vn_hv_kv | vn_lv_kv | vk_percent | vkr_percent | pfe_kw | i0_percent | shift_degree | tap_side | tap_neutral | tap_min | tap_max | tap_step_percent | tap_step_degree | tap_pos | tap_phase_shifter | parallel | df | in_service
0 | LV_1630-95_0_4_trafo_15 | 0.63 MVA 20/0.4 kV | 99 | 25 | 0.63 | 20 | 0.4 | 6 | 1.206 | 1.65 | 0.2619 | 150 | hv | 0 | -2 | 2 | 2.5 | 0 | 0 | FALSE | 1 | 1 | TRUE

## line_geodata
| x0 | y0 | x1 | y1 | x2 | y2 | x3 | y3 | x4 | y4 | x5 | y5 | x6 | y6 | x7 | y7 | x8 | y8 | x9 | y9 | x10 | y10 | x11 | y11
0 | 2722795.453 | 1219516.227 | 2722797.8445 | 1219525.9874 | 2722802.2953 | 1219539.8799
1 | 2722790.815 | 1219497.2978 | 2722795.453 | 1219516.227
2 | 2722827.7537 | 1219611.2929 | 2722812.1636 | 1219570.7509 | 2722805.4933 | 1219550.4086 | 2722804.1347 | 1219545.6213 | 2722802.2953 | 1219539.8799
3 | 2722790.815 | 1219497.2978 | 2722787.841 | 1219484.7045
4 | 2722790.815 | 1219497.2978 | 2722766.3621 | 1219505.2046
5 | 2722827.7537 | 1219611.2929 | 2722820.5421 | 1219613.5127 | 2722812.9979 | 1219614.936 | 2722791.4102 | 1219616.748 | 2722789.8728 | 1219616.8293
6 | 2722752.1594 | 1219488.9503 | 2722761.4041 | 1219487.1616 | 2722769.459 | 1219486.3825 | 2722774.5035 | 1219486.9202 | 2722777.6748 | 1219487.7418 | 2722787.841 | 1219484.7045
7 | 2722784.3152 | 1219464.6383 | 2722787.841 | 1219484.7045
8 | 2722766.3621 | 1219505.2046 | 2722751.5299 | 1219510.0005
9 | 2722787.9378 | 1219616.9317 | 2722789.8728 | 1219616.8293
10 | 2722784.3152 | 1219464.6383 | 2722793.1973 | 1219468.3161
11 | 2722784.3152 | 1219464.6383 | 2722781.6699 | 1219454.1423
12 | 2722751.5299 | 1219510.0005 | 2722750.6643 | 1219510.2804
13 | 2722768.2709 | 1219617.9721 | 2722787.9378 | 1219616.9317
14 | 2722781.6699 | 1219454.1423 | 2722780.6237 | 1219449.9952
15 | 2722781.6699 | 1219454.1423 | 2722772.2816 | 1219456.5027
16 | 2722732.614 | 1219514.8863 | 2722749.2736 | 1219510.73 | 2722750.6643 | 1219510.2804
17 | 2722713.0099 | 1219512.7447 | 2722714.5902 | 1219512.3835
18 | 2722700.8728 | 1219527.346 | 2722701.4373 | 1219515.4261 | 2722705.4422 | 1219514.4745 | 2722713.0099 | 1219512.7447
19 | 2722714.5902 | 1219512.3835 | 2722722.801 | 1219510.5067 | 2722725.807 | 1219513.0818 | 2722728.9773 | 1219515.7936 | 2722732.614 | 1219514.8863
20 | 2722689.2323 | 1219334.0005 | 2722694.3063 | 1219339.8975 | 2722694.3063 | 1219339.8975
21 | 2722707.0202 | 1219347.6276 | 2722702.5385 | 1219342.3134 | 2722694.3063 | 1219339.8975
22 | 2722709.7637 | 1219350.8808 | 2722707.0202 | 1219347.6276
23 | 2722720.08 | 1219356.8556 | 2722716.6993 | 1219354.3034 | 2722710.4598 | 1219351.7061 | 2722709.7637 | 1219350.8808
24 | 2722742.114 | 1219368.4893 | 2722739.9979 | 1219368.2275 | 2722732.7871 | 1219365.6103 | 2722726.6044 | 1219362.1024 | 2722720.803 | 1219357.4014 | 2722720.08 | 1219356.8556
25 | 2722693.3294 | 1219452.1207 | 2722698.6848 | 1219450.0961 | 2722700.1445 | 1219449.4566
26 | 2722712.3812 | 1219444.0957 | 2722700.1445 | 1219449.4566
27 | 2722680.6703 | 1219454.195 | 2722684.5222 | 1219454.0408 | 2722687.6763 | 1219453.4831 | 2722693.3294 | 1219452.1207
28 | 2722693.3294 | 1219452.1207 | 2722696.9123 | 1219464.7678
29 | 2722712.3812 | 1219444.0957 | 2722719.9341 | 1219441.1601 | 2722727.6721 | 1219439.0734
30 | 2722712.3812 | 1219444.0957 | 2722718.5805 | 1219470.7529
31 | 2722667.6046 | 1219450.2228 | 2722669.907 | 1219451.5824 | 2722675.7941 | 1219453.5941 | 2722680.6703 | 1219454.195
32 | 2722680.6703 | 1219454.195 | 2722681.3983 | 1219476.1189
33 | 2722696.9123 | 1219464.7678 | 2722697.0019 | 1219465.0842
34 | 2722736.895 | 1219436.6171 | 2722730.4301 | 1219438.3297 | 2722727.6721 | 1219439.0734
35 | 2722667.6046 | 1219450.2228 | 2722662.33 | 1219457.1641 | 2722661.1039 | 1219459.196 | 2722660.4769 | 1219461.6294 | 2722660.8947 | 1219467.893
36 | 2722667.6046 | 1219450.2228 | 2722660.0744 | 1219445.7924
37 | 2722736.895 | 1219436.6171 | 2722745.747 | 1219438.6178
38 | 2722736.895 | 1219436.6171 | 2722732.1714 | 1219428.6135 | 2722729.1666 | 1219422.2911
39 | 2722660.8947 | 1219467.893 | 2722661.9318 | 1219483.4379
40 | 2722638.5169 | 1219437.9985 | 2722644.3137 | 1219438.8789 | 2722651.4269 | 1219440.7045 | 2722660.0744 | 1219445.7924
41 | 2722756.4438 | 1219440.9454 | 2722752.324 | 1219440.1043 | 2722745.747 | 1219438.6178
42 | 2722729.1666 | 1219422.2911 | 2722720.048 | 1219425.911
43 | 2722729.1666 | 1219422.2911 | 2722726.1682 | 1219412.0814
44 | 2722729.1666 | 1219422.2911 | 2722735.2287 | 1219420.7292
45 | 2722758.5864 | 1219365.753 | 2722753.8846 | 1219353.7468
46 | 2722758.5864 | 1219365.753 | 2722762.2487 | 1219363.3822 | 2722781.6824 | 1219354.6036
47 | 2722752.4005 | 1219369.762 | 2722758.5864 | 1219365.753
48 | 2722806.0868 | 1219348.3295 | 2722800.3583 | 1219347.8221 | 2722782.4241 | 1219354.2686 | 2722781.6824 | 1219354.6036
49 | 2722752.4005 | 1219369.762 | 2722745.942 | 1219376.3119 | 2722738.1872 | 1219382.7794 | 2722737.3618 | 1219383.7811
50 | 2722752.4005 | 1219369.762 | 2722763.4995 | 1219377.4523 | 2722765.0841 | 1219384.9467
51 | 2722752.4005 | 1219369.762 | 2722742.114 | 1219368.4893
52 | 2722806.0868 | 1219348.3295 | 2722793.4323 | 1219368.5733
53 | 2722731.0358 | 1219391.4579 | 2722737.3618 | 1219383.7811
54 | 2722765.0841 | 1219384.9467 | 2722765.2653 | 1219385.8037
55 | 2722793.4323 | 1219368.5733 | 2722786.4978 | 1219364.7432
56 | 2722723.7291 | 1219401.7853 | 2722727.5283 | 1219395.7143 | 2722731.0358 | 1219391.4579
57 | 2722765.2653 | 1219385.8037 | 2722765.426 | 1219386.5634
58 | 2722765.4361 | 1219458.2238 | 2722772.2816 | 1219456.5027
59 | 2722778.5682 | 1219441.8465 | 2722780.6237 | 1219449.9952
60 | 2722778.5682 | 1219441.8465 | 2722792.3587 | 1219436.8431
61 | 2722778.5682 | 1219441.8465 | 2722774.5678 | 1219440.741 | 2722771.3687 | 1219440.5304
62 | 2722771.3687 | 1219440.5304 | 2722760.6081 | 1219440.8296
63 | 2722756.4438 | 1219440.9454 | 2722760.6081 | 1219440.8296
64 | 2722756.4438 | 1219440.9454 | 2722755.1927 | 1219443.8219 | 2722749.3127 | 1219448.4599 | 2722749.5941 | 1219449.444
65 | 2722752.4989 | 1219459.601 | 2722749.5941 | 1219449.444
66 | 2722743.5803 | 1219418.5773 | 2722735.2287 | 1219420.7292
67 | 2722723.7291 | 1219401.7853 | 2722725.237 | 1219408.9108 | 2722726.1682 | 1219412.0814
68 | 2722768.7561 | 1219402.3134 | 2722773.1208 | 1219400.8466 | 2722777.1606 | 1219398.5725 | 2722781.3625 | 1219395.4345
69 | 2722768.7561 | 1219402.3134 | 2722765.426 | 1219386.5634
70 | 2722781.3625 | 1219395.4345 | 2722785.3834 | 1219404.0129 | 2722786.2225 | 1219411.1803
71 | 2722723.7291 | 1219401.7853 | 2722718.8102 | 1219403.6187
72 | 2722718.8102 | 1219403.6187 | 2722716.9072 | 1219401.6669 | 2722714.5503 | 1219401.5533
73 | 2722718.8102 | 1219403.6187 | 2722713.8045 | 1219405.6172 | 2722694.4077 | 1219409.3797
74 | 2722694.4077 | 1219409.3797 | 2722693.4397 | 1219409.5675 | 2722688.4746 | 1219410.6995 | 2722688.4746 | 1219410.6995
75 | 2722685.6457 | 1219416.4679 | 2722688.4746 | 1219410.6995
76 | 2722707.3861 | 1219401.2082 | 2722714.5503 | 1219401.5533
77 | 2722701.1713 | 1219400.9088 | 2722707.3861 | 1219401.2082
78 | 2722768.2709 | 1219617.9721 | 2722767.9465 | 1219628.2299
79 | 2722629.7639 | 1219437.86 | 2722622.794 | 1219438.4689 | 2722620.3192 | 1219438.2187
80 | 2722629.7639 | 1219437.86 | 2722634.741 | 1219437.4251 | 2722638.5169 | 1219437.9985
81 | 2722620.3192 | 1219438.2187 | 2722507.0419 | 1219501.3811
82 | 2722521.4954 | 1219548.5708 | 2722512.1237 | 1219537.3582 | 2722509.3517 | 1219532.9978 | 2722507.8039 | 1219528.1622 | 2722506.9639 | 1219522.5072 | 2722507.0419 | 1219501.3811
83 | 2722505.7128 | 1219656.6974 | 2722521.4954 | 1219548.5708
84 | 2722580.9397 | 1219679.7962 | 2722602.708 | 1219679.8887 | 2722602.7038 | 1219687.0186
85 | 2722580.9397 | 1219679.7962 | 2722572.0476 | 1219673.4622
86 | 2722566.4222 | 1219669.3004 | 2722570.1371 | 1219672.1013 | 2722572.0476 | 1219673.4622
87 | 2722566.4222 | 1219669.3004 | 2722559.4475 | 1219669.5153
88 | 2722505.7128 | 1219656.6974 | 2722527.8294 | 1219651.3036 | 2722533.0702 | 1219652.2566 | 2722538.2682 | 1219655.2881 | 2722544.1669 | 1219659.6795 | 2722546.9451 | 1219667.4205 | 2722550.1981 | 1219669.8004 | 2722559.4475 | 1219669.5153
89 | 2722505.7128 | 1219656.6974 | 2722395.7882 | 1219683.528
90 | 2722395.7882 | 1219683.528 | 2722395.5527 | 1219687.5016 | 2722394.7099 | 1219693.7189
91 | 2722381.0401 | 1219571.524 | 2722376.603 | 1219580.5844 | 2722375.1679 | 1219583.5572 | 2722374.6213 | 1219586.148 | 2722377.9678 | 1219603.5526 | 2722380.5882 | 1219616.0272 | 2722385.7814 | 1219630.7454 | 2722393.8955 | 1219651.0724 | 2722395.7693 | 1219658.5056 | 2722396.266 | 1219663.8867 | 2722396.529 | 1219671.031 | 2722395.7882 | 1219683.528
92 | 2722271.7705 | 1219624.3438 | 2722381.0401 | 1219571.524
93 | 2722271.7705 | 1219624.3438 | 2722269.3995 | 1219621.1482 | 2722263.8435 | 1219611.1486 | 2722257.9657 | 1219595.7492 | 2722254.636 | 1219588.5976 | 2722251.9358 | 1219585.9067 | 2722248.764 | 1219585.1077
94 | 2722271.7705 | 1219624.3438 | 2722272.5668 | 1219629.5531 | 2722272.8503 | 1219632.3833 | 2722272.0286 | 1219640.9732 | 2722272.1197 | 1219645.8094
95 | 2722248.764 | 1219585.1077 | 2722246.3793 | 1219585.9038 | 2722244.1595 | 1219588.2823 | 2722240.3439 | 1219603.6827 | 2722237.423 | 1219613.8615
96 | 2722248.764 | 1219585.1077 | 2722229.129 | 1219481.8464
97 | 2722767.6601 | 1219637.2857 | 2722767.9465 | 1219628.2299

## bus_geodata
| x | y | coords
0 | 2722795.453 | 1219516.227
1 | 2722802.2953 | 1219539.8799
2 | 2722790.815 | 1219497.2978
3 | 2722827.7537 | 1219611.2929
4 | 2722787.841 | 1219484.7045
5 | 2722766.3621 | 1219505.2046
6 | 2722789.8728 | 1219616.8293
7 | 2722752.1594 | 1219488.9503
8 | 2722784.3152 | 1219464.6383
9 | 2722751.5299 | 1219510.0005
10 | 2722787.9378 | 1219616.9317
11 | 2722793.1973 | 1219468.3161
12 | 2722781.6699 | 1219454.1423
13 | 2722750.6643 | 1219510.2804
14 | 2722713.0099 | 1219512.7447
15 | 2722714.5902 | 1219512.3835
16 | 2722700.8728 | 1219527.346
17 | 2722732.614 | 1219514.8863
18 | 2722689.2323 | 1219334.0005
19 | 2722694.3063 | 1219339.8975
20 | 2722707.0202 | 1219347.6276
21 | 2722709.7637 | 1219350.8808
22 | 2722720.08 | 1219356.8556
23 | 2722700.1445 | 1219449.4566
24 | 2722693.3294 | 1219452.1207
25 | 2722712.3812 | 1219444.0957
26 | 2722680.6703 | 1219454.195
27 | 2722696.9123 | 1219464.7678
28 | 2722727.6721 | 1219439.0734
29 | 2722718.5805 | 1219470.7529
30 | 2722667.6046 | 1219450.2228
31 | 2722681.3983 | 1219476.1189
32 | 2722697.0019 | 1219465.0842
33 | 2722736.895 | 1219436.6171
34 | 2722660.8947 | 1219467.893
35 | 2722660.0744 | 1219445.7924
36 | 2722745.747 | 1219438.6178
37 | 2722729.1666 | 1219422.2911
38 | 2722753.8846 | 1219353.7468
39 | 2722758.5864 | 1219365.753
40 | 2722781.6824 | 1219354.6036
41 | 2722752.4005 | 1219369.762
42 | 2722806.0868 | 1219348.3295
43 | 2722737.3618 | 1219383.7811
44 | 2722765.0841 | 1219384.9467
45 | 2722742.114 | 1219368.4893
46 | 2722793.4323 | 1219368.5733
47 | 2722731.0358 | 1219391.4579
48 | 2722765.2653 | 1219385.8037
49 | 2722772.2816 | 1219456.5027
50 | 2722765.4361 | 1219458.2238
51 | 2722780.6237 | 1219449.9952
52 | 2722778.5682 | 1219441.8465
53 | 2722792.3587 | 1219436.8431
54 | 2722771.3687 | 1219440.5304
55 | 2722760.6081 | 1219440.8296
56 | 2722756.4438 | 1219440.9454
57 | 2722749.5941 | 1219449.444
58 | 2722752.4989 | 1219459.601
59 | 2722743.5803 | 1219418.5773
60 | 2722735.2287 | 1219420.7292
61 | 2722720.048 | 1219425.911
62 | 2722726.1682 | 1219412.0814
63 | 2722768.7561 | 1219402.3134
64 | 2722781.3625 | 1219395.4345
65 | 2722765.426 | 1219386.5634
66 | 2722723.7291 | 1219401.7853
67 | 2722786.2225 | 1219411.1803
68 | 2722718.8102 | 1219403.6187
69 | 2722786.4978 | 1219364.7432
70 | 2722694.4077 | 1219409.3797
71 | 2722688.4746 | 1219410.6995
72 | 2722685.6457 | 1219416.4679
73 | 2722714.5503 | 1219401.5533
74 | 2722707.3861 | 1219401.2082
75 | 2722701.1713 | 1219400.9088
76 | 2722768.2709 | 1219617.9721
77 | 2722629.7639 | 1219437.86
78 | 2722620.3192 | 1219438.2187
79 | 2722638.5169 | 1219437.9985
80 | 2722507.0419 | 1219501.3811
81 | 2722521.4954 | 1219548.5708
82 | 2722602.7038 | 1219687.0186
83 | 2722580.9397 | 1219679.7962
84 | 2722572.0476 | 1219673.4622
85 | 2722566.4222 | 1219669.3004
86 | 2722559.4475 | 1219669.5153
87 | 2722505.7128 | 1219656.6974
88 | 2722395.7882 | 1219683.528
89 | 2722394.7099 | 1219693.7189
90 | 2722381.0401 | 1219571.524
91 | 2722271.7705 | 1219624.3438
92 | 2722248.764 | 1219585.1077
93 | 2722272.1197 | 1219645.8094
94 | 2722237.423 | 1219613.8615
95 | 2722229.129 | 1219481.8464
96 | 2722767.9465 | 1219628.2299
97 | 2722767.6601 | 1219637.2857
98 | 2722661.9318 | 1219483.4379
99 | 2722693.3294 | 1219452.1207

## line_std_types
| c_nf_per_km | r_ohm_per_km | x_ohm_per_km | max_i_ka | type | q_mm2 | alpha | voltage_rating
NAYY 4x50 SE | 210 | 0.642 | 0.083 | 0.142 | cs | 50 | 0.00403 | LV
NAYY 4x120 SE | 264 | 0.225 | 0.08 | 0.242 | cs | 120 | 0.00403 | LV
NAYY 4x150 SE | 261 | 0.208 | 0.08 | 0.27 | cs | 150 | 0.00403 | LV
NA2XS2Y 1x95 RM/25 12/20 kV | 216 | 0.313 | 0.132 | 0.252 | cs | 95 | 0.00403 | MV
NA2XS2Y 1x185 RM/25 12/20 kV | 273 | 0.161 | 0.117 | 0.362 | cs | 185 | 0.00403 | MV
NA2XS2Y 1x240 RM/25 12/20 kV | 304 | 0.122 | 0.112 | 0.421 | cs | 240 | 0.00403 | MV
NA2XS2Y 1x95 RM/25 6/10 kV | 315 | 0.313 | 0.123 | 0.249 | cs | 95 | 0.00403 | MV
NA2XS2Y 1x185 RM/25 6/10 kV | 406 | 0.161 | 0.11 | 0.358 | cs | 185 | 0.00403 | MV
NA2XS2Y 1x240 RM/25 6/10 kV | 456 | 0.122 | 0.105 | 0.416 | cs | 240 | 0.00403 | MV
NA2XS2Y 1x150 RM/25 12/20 kV | 250 | 0.206 | 0.116 | 0.319 | cs | 150 | 0.00403 | MV
NA2XS2Y 1x120 RM/25 12/20 kV | 230 | 0.253 | 0.119 | 0.283 | cs | 120 | 0.00403 | MV
NA2XS2Y 1x70 RM/25 12/20 kV | 190 | 0.443 | 0.132 | 0.22 | cs | 70 | 0.00403 | MV
NA2XS2Y 1x150 RM/25 6/10 kV | 360 | 0.206 | 0.11 | 0.315 | cs | 150 | 0.00403 | MV
NA2XS2Y 1x120 RM/25 6/10 kV | 340 | 0.253 | 0.113 | 0.28 | cs | 120 | 0.00403 | MV
NA2XS2Y 1x70 RM/25 6/10 kV | 280 | 0.443 | 0.123 | 0.217 | cs | 70 | 0.00403 | MV
N2XS(FL)2Y 1x120 RM/35 64/110 kV | 112 | 0.153 | 0.166 | 0.366 | cs | 120 | 0.00393 | HV
N2XS(FL)2Y 1x185 RM/35 64/110 kV | 125 | 0.099 | 0.156 | 0.457 | cs | 185 | 0.00393 | HV
N2XS(FL)2Y 1x240 RM/35 64/110 kV | 135 | 0.075 | 0.149 | 0.526 | cs | 240 | 0.00393 | HV
N2XS(FL)2Y 1x300 RM/35 64/110 kV | 144 | 0.06 | 0.144 | 0.588 | cs | 300 | 0.00393 | HV
15-AL1/3-ST1A 0.4 | 11 | 1.8769 | 0.35 | 0.105 | ol | 16 | 0.00403 | LV
24-AL1/4-ST1A 0.4 | 11.25 | 1.2012 | 0.335 | 0.14 | ol | 24 | 0.00403 | LV
48-AL1/8-ST1A 0.4 | 12.2 | 0.5939 | 0.3 | 0.21 | ol | 48 | 0.00403 | LV
94-AL1/15-ST1A 0.4 | 13.2 | 0.306 | 0.29 | 0.35 | ol | 94 | 0.00403 | LV
34-AL1/6-ST1A 10.0 | 9.7 | 0.8342 | 0.36 | 0.17 | ol | 34 | 0.00403 | MV
48-AL1/8-ST1A 10.0 | 10.1 | 0.5939 | 0.35 | 0.21 | ol | 48 | 0.00403 | MV
70-AL1/11-ST1A 10.0 | 10.4 | 0.4132 | 0.339 | 0.29 | ol | 70 | 0.00403 | MV
94-AL1/15-ST1A 10.0 | 10.75 | 0.306 | 0.33 | 0.35 | ol | 94 | 0.00403 | MV
122-AL1/20-ST1A 10.0 | 11.1 | 0.2376 | 0.323 | 0.41 | ol | 122 | 0.00403 | MV
149-AL1/24-ST1A 10.0 | 11.25 | 0.194 | 0.315 | 0.47 | ol | 149 | 0.00403 | MV
34-AL1/6-ST1A 20.0 | 9.15 | 0.8342 | 0.382 | 0.17 | ol | 34 | 0.00403 | MV
48-AL1/8-ST1A 20.0 | 9.5 | 0.5939 | 0.372 | 0.21 | ol | 48 | 0.00403 | MV
70-AL1/11-ST1A 20.0 | 9.7 | 0.4132 | 0.36 | 0.29 | ol | 70 | 0.00403 | MV
94-AL1/15-ST1A 20.0 | 10 | 0.306 | 0.35 | 0.35 | ol | 94 | 0.00403 | MV
122-AL1/20-ST1A 20.0 | 10.3 | 0.2376 | 0.344 | 0.41 | ol | 122 | 0.00403 | MV
149-AL1/24-ST1A 20.0 | 10.5 | 0.194 | 0.337 | 0.47 | ol | 149 | 0.00403 | MV
184-AL1/30-ST1A 20.0 | 10.75 | 0.1571 | 0.33 | 0.535 | ol | 184 | 0.00403 | MV
243-AL1/39-ST1A 20.0 | 11 | 0.1188 | 0.32 | 0.645 | ol | 243 | 0.00403 | MV
48-AL1/8-ST1A 110.0 | 8 | 0.5939 | 0.46 | 0.21 | ol | 48 | 0.00403 | HV
70-AL1/11-ST1A 110.0 | 8.4 | 0.4132 | 0.45 | 0.29 | ol | 70 | 0.00403 | HV
94-AL1/15-ST1A 110.0 | 8.65 | 0.306 | 0.44 | 0.35 | ol | 94 | 0.00403 | HV
122-AL1/20-ST1A 110.0 | 8.5 | 0.2376 | 0.43 | 0.41 | ol | 122 | 0.00403 | HV
149-AL1/24-ST1A 110.0 | 8.75 | 0.194 | 0.41 | 0.47 | ol | 149 | 0.00403 | HV
184-AL1/30-ST1A 110.0 | 8.8 | 0.1571 | 0.4 | 0.535 | ol | 184 | 0.00403 | HV
243-AL1/39-ST1A 110.0 | 9 | 0.1188 | 0.39 | 0.645 | ol | 243 | 0.00403 | HV
305-AL1/39-ST1A 110.0 | 9.2 | 0.0949 | 0.38 | 0.74 | ol | 305 | 0.00403 | HV
490-AL1/64-ST1A 110.0 | 9.75 | 0.059 | 0.37 | 0.96 | ol | 490 | 0.00403 | HV
679-AL1/86-ST1A 110.0 | 9.95 | 0.042 | 0.36 | 1.15 | ol | 679 | 0.00403 | HV
490-AL1/64-ST1A 220.0 | 10 | 0.059 | 0.285 | 0.96 | ol | 490 | 0.00403 | HV
679-AL1/86-ST1A 220.0 | 11.7 | 0.042 | 0.275 | 1.15 | ol | 679 | 0.00403 | HV
490-AL1/64-ST1A 380.0 | 11 | 0.059 | 0.253 | 0.96 | ol | 490 | 0.00403 | HV
679-AL1/86-ST1A 380.0 | 14.6 | 0.042 | 0.25 | 1.15 | ol | 679 | 0.00403 | HV

## trafo_std_types
| i0_percent | pfe_kw | vkr_percent | sn_mva | vn_lv_kv | vn_hv_kv | vk_percent | shift_degree | vector_group | tap_side | tap_neutral | tap_min | tap_max | tap_step_degree | tap_step_percent | tap_phase_shifter
160 MVA 380/110 kV | 0.06 | 60 | 0.25 | 160 | 110 | 380 | 12.2 | 0 | Yy0 | hv | 0 | -9 | 9 | 0 | 1.5 | FALSE
100 MVA 220/110 kV | 0.06 | 55 | 0.26 | 100 | 110 | 220 | 12 | 0 | Yy0 | hv | 0 | -9 | 9 | 0 | 1.5 | FALSE
63 MVA 110/20 kV | 0.04 | 22 | 0.32 | 63 | 20 | 110 | 18 | 150 | YNd5 | hv | 0 | -9 | 9 | 0 | 1.5 | FALSE
40 MVA 110/20 kV | 0.05 | 18 | 0.34 | 40 | 20 | 110 | 16.2 | 150 | YNd5 | hv | 0 | -9 | 9 | 0 | 1.5 | FALSE
25 MVA 110/20 kV | 0.07 | 14 | 0.41 | 25 | 20 | 110 | 12 | 150 | YNd5 | hv | 0 | -9 | 9 | 0 | 1.5 | FALSE
63 MVA 110/10 kV | 0.04 | 22 | 0.32 | 63 | 10 | 110 | 18 | 150 | YNd5 | hv | 0 | -9 | 9 | 0 | 1.5 | FALSE
40 MVA 110/10 kV | 0.05 | 18 | 0.34 | 40 | 10 | 110 | 16.2 | 150 | YNd5 | hv | 0 | -9 | 9 | 0 | 1.5 | FALSE
25 MVA 110/10 kV | 0.07 | 14 | 0.41 | 25 | 10 | 110 | 12 | 150 | YNd5 | hv | 0 | -9 | 9 | 0 | 1.5 | FALSE
0.25 MVA 20/0.4 kV | 0.32 | 0.8 | 1.44 | 0.25 | 0.4 | 20 | 6 | 150 | Yzn5 | hv | 0 | -2 | 2 | 0 | 2.5 | FALSE
0.4 MVA 20/0.4 kV | 0.3375 | 1.35 | 1.425 | 0.4 | 0.4 | 20 | 6 | 150 | Dyn5 | hv | 0 | -2 | 2 | 0 | 2.5 | FALSE
0.63 MVA 20/0.4 kV | 0.2619 | 1.65 | 1.206 | 0.63 | 0.4 | 20 | 6 | 150 | Dyn5 | hv | 0 | -2 | 2 | 0 | 2.5 | FALSE
0.25 MVA 10/0.4 kV | 0.24 | 0.6 | 1.2 | 0.25 | 0.4 | 10 | 4 | 150 | Dyn5 | hv | 0 | -2 | 2 | 0 | 2.5 | FALSE
0.4 MVA 10/0.4 kV | 0.2375 | 0.95 | 1.325 | 0.4 | 0.4 | 10 | 4 | 150 | Dyn5 | hv | 0 | -2 | 2 | 0 | 2.5 | FALSE
0.63 MVA 10/0.4 kV | 0.1873 | 1.18 | 1.0794 | 0.63 | 0.4 | 10 | 4 | 150 | Dyn5 | hv | 0 | -2 | 2 | 0 | 2.5 | FALSE

## trafo3w_std_types
| sn_hv_mva | sn_mv_mva | sn_lv_mva | vn_hv_kv | vn_mv_kv | vn_lv_kv | vk_hv_percent | vk_mv_percent | vk_lv_percent | vkr_hv_percent | vkr_mv_percent | vkr_lv_percent | pfe_kw | i0_percent | shift_mv_degree | shift_lv_degree | vector_group | tap_side | tap_neutral | tap_min | tap_max | tap_step_percent
63/25/38 MVA 110/20/10 kV | 63 | 25 | 38 | 110 | 20 | 10 | 10.4 | 10.4 | 10.4 | 0.28 | 0.32 | 0.35 | 35 | 0.89 | 0 | 0 | YN0yn0yn0 | hv | 0 | -10 | 10 | 1.2
63/25/38 MVA 110/10/10 kV | 63 | 25 | 38 | 110 | 10 | 10 | 10.4 | 10.4 | 10.4 | 0.28 | 0.32 | 0.35 | 35 | 0.89 | 0 | 0 | YN0yn0yn0 | hv | 0 | -10 | 10 | 1.2

## fuse_std_types
| fuse_type | i_rated_a | t_avg | t_min | t_total | x_avg | x_min | x_total
HV 100A | HV 100A | 100 | 0 | [10.0, 3.64, 0.854, 0.281, 0.1, 0.0531, 0.022, 0.01] | [10.0, 4.267, 1.21, 0.403, 0.1, 0.058, 0.022, 0.01] | 0 | [300.0, 350.0, 450.0, 550.0, 700.0, 850.0, 1200.0, 1752.0] | [600.0, 700.0, 900.0, 1150.0, 1665.0, 2000.0, 3000.0, 4313.0]
HV 10A | HV 10A | 10 | 0 | [10.0, 1675.0, 0.344, 0.156, 0.1, 0.0417, 0.0171, 0.01] | [10.0, 1.3, 0.3, 0.155, 0.1, 0.0555, 0.023, 0.01] | 0 | [30.0, 32.0, 35.0, 37.0, 39.0, 50.0, 70.0, 88.0] | [60.0, 70.0, 80.0, 87.0, 94.0, 110.0, 150.0, 216.0]
HV 125A | HV 125A | 125 | 0 | [10.0, 1.82, 0.344, 0.1, 0.0467, 0.0269, 0.01] | [10.0, 2.478, 0.426, 0.1, 0.0427, 0.0211, 0.01] | 0 | [375.0, 500.0, 700.0, 925.0, 1200.0, 1500.0, 2341.0] | [750.0, 1000.0, 1500.0, 2200.0, 3000.0, 4000.0, 5765.0]
HV 160A | HV 160A | 160 | 0 | [10.0, 4.15, 1.03, 0.198, 0.1, 0.051, 0.0172, 0.01] | [10.0, 2.3, 0.734, 0.274, 0.1, 0.046, 0.0177, 0.01] | 0 | [480.0, 550.0, 700.0, 1000.0, 1260.0, 1600.0, 2500.0, 3227.0] | [960.0, 1300.0, 1700.0, 2200.0, 2996.0, 4000.0, 6000.0, 7946.0]
HV 16A | HV 16A | 16 | 0 | [10.0, 0.352, 0.164, 0.1, 0.0649, 0.0342, 0.01] | [10.0, 2.34, 0.722, 0.181, 0.1, 0.055, 0.0296, 0.01] | 0 | [48.0, 60.0, 65.0, 71.0, 80.0, 100.0, 162.0] | [96.0, 110.0, 125.0, 150.0, 168.0, 200.0, 250.0, 398.0]
HV 200A | HV 200A | 200 | 0 | [10.0, 4.267, 1.21, 0.403, 0.1, 0.058, 0.022, 0.01] | [10.0, 3.73, 1.654, 0.328, 0.1, 0.0531, 0.019, 0.01] | 0 | [600.0, 700.0, 900.0, 1150.0, 1665.0, 2000.0, 3000.0, 4313.0] | [1200.0, 1500.0, 1800.0, 2700.0, 3960.0, 5000.0, 7500.0, 10620.0]
HV 20A | HV 20A | 20 | 0 | [10.0, 1.3, 0.3, 0.155, 0.1, 0.0555, 0.023, 0.01] | [10.0, 1.3, 0.161, 0.1, 0.0611, 0.0399, 0.0141, 0.01] | 0 | [60.0, 70.0, 80.0, 87.0, 94.0, 110.0, 150.0, 216.0] | [120.0, 150.0, 200.0, 223.0, 260.0, 300.0, 450.0, 532.0]
HV 25A | HV 25A | 25 | 0 | [10.0, 2.512, 0.833, 0.299, 0.1, 0.0372, 0.0223, 0.01] | [10.0, 3.125, 0.597, 0.198, 0.1, 0.0378, 0.022, 0.01] | 0 | [75.0, 82.0, 90.0, 100.0, 124.0, 170.0, 200.0, 289.0] | [150.0, 170.0, 210.0, 250.0, 294.0, 400.0, 500.0, 711.0]
HV 31.5A | HV 31.5A | 31.5 | 0 | [10.0, 2.34, 0.722, 0.181, 0.1, 0.055, 0.0296, 0.01] | [10.0, 2.84, 0.368, 0.164, 0.1, 0.0621, 0.0378, 0.0195, 0.01] | 0 | [95.0, 110.0, 125.0, 150.0, 165.0, 200.0, 250.0, 390.0] | [189.0, 220.0, 300.0, 350.0, 393.0, 450.0, 530.0, 700.0, 960.0]
HV 40A | HV 40A | 40 | 0 | [10.0, 1.3, 0.161, 0.1, 0.0611, 0.0399, 0.0141, 0.01] | [10.0, 2.05, 0.369, 0.198, 0.1, 0.051, 0.0298, 0.01] | 0 | [120.0, 150.0, 200.0, 223.0, 260.0, 300.0, 450.0, 532.0] | [240.0, 300.0, 400.0, 450.0, 530.0, 650.0, 800.0, 1311.0]
HV 50A | HV 50A | 50 | 0 | [10.0, 3.215, 0.597, 0.198, 0.1, 0.0378, 0.022, 0.01] | [10.0, 3.64, 0.854, 0.281, 0.1, 0.0531, 0.022, 0.01] | 0 | [150.0, 170.0, 210.0, 250.0, 294.0, 400.0, 500.0, 711.0] | [300.0, 350.0, 450.0, 550.0, 700.0, 850.0, 1200.0, 1752.0]
HV 6.3A | HV 6.3A | 6.3 | 0 | [10.0, 1.39, 0.344, 0.168, 0.1, 0.056, 0.0263, 0.01] | [10.0, 1.711, 0.516, 0.198, 0.1, 0.0634, 0.0303, 0.01] | 0 | [19.0, 19.5, 20.4, 20.8, 22.0, 25.0, 32.0, 48.0] | [38.0, 40.0, 43.0, 48.0, 53.0, 60.0, 75.0, 118.0]
HV 63A | HV 63A | 63 | 0 | [10.0, 2.84, 0.368, 0.164, 0.1, 0.0621, 0.0378, 0.0195, 0.01] | [10.0, 1.82, 0.344, 0.1, 0.0467, 0.0269, 0.01] | 0 | [189.0, 220.0, 300.0, 350.0, 393.0, 450.0, 530.0, 700.0, 961.0] | [378.0, 500.0, 700.0, 934.0, 1200.0, 1500.0, 2366.0]
HV 80A | HV 80A | 80 | 0 | [10.0, 2.05, 0.369, 0.198, 0.1, 0.051, 0.0298, 0.01] | [10.0, 4.15, 1.03, 0.198, 0.1, 0.051, 0.0172, 0.01] | 0 | [240.0, 300.0, 400.0, 450.0, 530.0, 650.0, 800.0, 1311.0] | [480.0, 550.0, 700.0, 1000.0, 1260.0, 1600.0, 2500.0, 3227.0]
Siemens NH-1-100 | Siemens NH-1-100 | 100 | [5400.0, 2000.0, 400.0, 20.0, 1.0, 0.2, 0.012, 0.004] | 0 | 0 | [150.0, 190.0, 250.0, 430.0, 900.0, 1250.0, 2700.0, 3600.0] | 0 | 0
Siemens NH-1-125 | Siemens NH-1-125 | 125 | [4800.0, 120.0, 7.0, 0.1, 0.004] | 0 | 0 | [180.0, 400.0, 740.0, 2000.0, 4250.0] | 0 | 0
Siemens NH-1-16 | Siemens NH-1-16 | 16 | [4000.0, 400.0, 2.0, 0.1, 0.04, 0.01] | 0 | 0 | [26.0, 35.0, 75.0, 150.0, 200.0, 300.0] | 0 | 0
Siemens NH-1-160 | Siemens NH-1-160 | 160 | [4800.0, 120.0, 7.0, 0.1, 0.004] | 0 | 0 | [210.0, 500.0, 900.0, 2300.0, 5000.0] | 0 | 0
Siemens NH-1-25 | Siemens NH-1-25 | 25 | [4000.0, 1000.0, 10.0, 0.2, 0.02, 0.01] | 0 | 0 | [40.0, 50.0, 100.0, 210.0, 400.0, 500.0] | 0 | 0
Siemens NH-1-50 | Siemens NH-1-50 | 50 | [4000.0, 40.0, 4.0, 1.0, 0.02, 0.01] | 0 | 0 | [86.0, 200.0, 300.0, 400.0, 1000.0, 1280.0] | 0 | 0
Siemens NH-1-63 | Siemens NH-1-63 | 63 | [4000.0, 100.0, 10.0, 2.0, 0.04, 0.01] | 0 | 0 | [100.0, 200.0, 300.0, 400.0, 1000.0, 1500.0] | 0 | 0
Siemens NH-1-80 | Siemens NH-1-80 | 80 | [4800.0, 120.0, 7.0, 0.1, 0.01] | 0 | 0 | [150.58, 250.0, 450.0, 1150.0, 2470.0] | 0 | 0
Siemens NH-2-1000 | Siemens NH-2-1000 | 1000 | [4800.0, 120.0, 7.0, 0.1, 0.004] | 0 | 0 | [1900.0, 3500.0, 8400.0, 24000.0, 52000.0] | 0 | 0
Siemens NH-2-200 | Siemens NH-2-200 | 200 | [4800.0, 120.0, 7.0, 0.1, 0.004] | 0 | 0 | [280.0, 650.0, 1200.0, 3000.0, 7000.0] | 0 | 0
Siemens NH-2-224 | Siemens NH-2-224 | 224 | [4800.0, 120.0, 7.0, 0.2, 0.04, 0.004] | 0 | 0 | [400.0, 750.0, 1453.0, 3025.0, 4315.0, 7600.0] | 0 | 0
Siemens NH-2-250 | Siemens NH-2-250 | 250 | [4800.0, 120.0, 7.0, 0.1, 0.004] | 0 | 0 | [450.0, 800.0, 1650.0, 4000.0, 8500.0] | 0 | 0
Siemens NH-2-315 | Siemens NH-2-315 | 315 | [4800.0, 120.0, 7.0, 0.1, 0.004] | 0 | 0 | [550.0, 920.0, 1900.0, 5000.0, 11000.0] | 0 | 0
Siemens NH-2-355 | Siemens NH-2-355 | 355 | [4800.0, 120.0, 6.0, 0.1, 0.004] | 0 | 0 | [650.0, 1116.27, 2350.0, 5840.0, 12790.0] | 0 | 0
Siemens NH-2-400 | Siemens NH-2-400 | 400 | [4800.0, 120.0, 7.0, 0.1, 0.004] | 0 | 0 | [720.0, 1350.0, 2800.0, 6500.0, 15000.0] | 0 | 0
Siemens NH-2-425 | Siemens NH-2-425 | 425 | [4800.0, 120.0, 7.0, 0.1, 0.004] | 0 | 0 | [850.0, 1500.0, 3050.0, 7500.0, 16500.0] | 0 | 0
Siemens NH-2-630 | Siemens NH-2-630 | 630 | [4800.0, 120.0, 7.0, 0.1, 0.004] | 0 | 0 | [1200.0, 2000.0, 4800.0, 12000.0, 26000.0] | 0 | 0

## res_bus
| vm_pu | va_degree | p_mw | q_mvar
0 | 0.99032 | -0.18607 | 0.0026082 | 0.00065367
1 | 0.9901 | -0.1903 | 0.0017353 | 0.0004349
2 | 0.99054 | -0.18182 | 0 | 0
3 | 0.98955 | -0.201 | 0 | 0
4 | 0.99107 | -0.17166 | 0 | 0
5 | 0.98979 | -0.19643 | 0.0024631 | 0.00061731
6 | 0.98927 | -0.20642 | 0.0014512 | 0.0003637
7 | 0.99087 | -0.17552 | 0.0059841 | 0.0014998
8 | 0.992 | -0.15352 | 0 | 0
9 | 0.98937 | -0.20461 | 0.0028944 | 0.0007254
10 | 0.98926 | -0.20664 | 0.00191 | 0.0004787
11 | 0.99197 | -0.15422 | 0.0040779 | 0.001022
12 | 0.99254 | -0.14312 | 0 | 0
13 | 0.98934 | -0.20504 | 0.0026646 | 0.0006678
14 | 0.98854 | -0.22071 | 0.0032625 | 0.00081765
15 | 0.98855 | -0.22044 | 0.01125 | 0.0028194
16 | 0.9884 | -0.2233 | 0.0060944 | 0.0015274
17 | 0.98893 | -0.21299 | 0.0033297 | 0.00083451
18 | 0.98842 | -0.22292 | 0.0052724 | 0.0013214
19 | 0.98846 | -0.22219 | 0.0056804 | 0.0014236
20 | 0.98861 | -0.21915 | 0.0064011 | 0.0016043
21 | 0.98868 | -0.21784 | 0.00384 | 0.00096239
22 | 0.98892 | -0.21327 | 0.0075214 | 0.001885
23 | 0.99915 | -0.016323 | 0.0023209 | 0.00058166
24 | 0.99869 | -0.02498 | 0 | 0
25 | 1 | 0 | -0.35316 | -0.089087
26 | 0.99814 | -0.035595 | 0 | 0
27 | 0.99845 | -0.029673 | 0.0064797 | 0.001624
28 | 0.998 | -0.038218 | 0.0064711 | 0.0016218
29 | 0.99982 | -0.0035243 | 0.0073863 | 0.0018512
30 | 0.99759 | -0.046126 | 0 | 0
31 | 0.99807 | -0.036981 | 0.0036107 | 0.00090491
32 | 0.99845 | -0.029753 | 0.013944 | 0.0034948
33 | 0.99684 | -0.06038 | 0 | 0
34 | 0.9975 | -0.047883 | 0.0025195 | 0.00063145
35 | 0.99728 | -0.05204 | 0.0011497 | 0.00028815
36 | 0.99597 | -0.077152 | 0.0067318 | 0.0016872
37 | 0.99565 | -0.083228 | 0 | 0
38 | 0.98972 | -0.1977 | 0.0078762 | 0.001974
39 | 0.98981 | -0.1959 | 0 | 0
40 | 0.98942 | -0.20348 | 0.0074285 | 0.0018617
41 | 0.98998 | -0.1927 | 0 | 0
42 | 0.9892 | -0.20765 | 0 | 0
43 | 0.9919 | -0.15535 | 0.0077516 | 0.0019427
44 | 0.98927 | -0.20635 | 0.0069955 | 0.0017532
45 | 0.98958 | -0.20034 | 0.012748 | 0.0031949
46 | 0.989 | -0.21154 | 0 | 0
47 | 0.99291 | -0.136 | 0.0058398 | 0.0014636
48 | 0.98925 | -0.2068 | 0.0060943 | 0.0015274
49 | 0.99241 | -0.1456 | 0.010746 | 0.0026932
50 | 0.99239 | -0.14606 | 0.0037226 | 0.00093298
51 | 0.99281 | -0.13792 | 0.003389 | 0.00084937
52 | 0.99337 | -0.1272 | 0 | 0
53 | 0.99328 | -0.12878 | 0.0061135 | 0.0015322
54 | 0.99389 | -0.11706 | 0 | 0
55 | 0.99466 | -0.10221 | 0.0046019 | 0.0011534
56 | 0.99498 | -0.096126 | 0 | 0
57 | 0.99481 | -0.09934 | 0.011388 | 0.0028541
58 | 0.99477 | -0.10014 | 0.0042794 | 0.0010725
59 | 0.99555 | -0.085083 | 0.0056932 | 0.0014269
60 | 0.9956 | -0.084219 | 0.0033115 | 0.00082994
61 | 0.9956 | -0.084097 | 0.005035 | 0.0012619
62 | 0.99494 | -0.096872 | 0.0040974 | 0.0010269
63 | 0.98898 | -0.21193 | 0 | 0
64 | 0.98876 | -0.21624 | 0 | 0
65 | 0.98923 | -0.20713 | 0.0064187 | 0.0016087
66 | 0.99425 | -0.11009 | 0 | 0
67 | 0.98851 | -0.22122 | 0.016738 | 0.004195
68 | 0.99413 | -0.11248 | 0 | 0
69 | 0.98894 | -0.21283 | 0.0091502 | 0.0022933
70 | 0.99395 | -0.11589 | 0.0014965 | 0.00037505
71 | 0.99392 | -0.11656 | 0.0023676 | 0.00059338
72 | 0.99389 | -0.11699 | 0.0038342 | 0.00096095
73 | 0.99404 | -0.11411 | 0.0044889 | 0.001125
74 | 0.99395 | -0.11584 | 0.0045284 | 0.0011349
75 | 0.9939 | -0.11685 | 0.009173 | 0.002299
76 | 0.98918 | -0.20824 | 0 | 0
77 | 0.9962 | -0.072734 | 0.0022728 | 0.00056962
78 | 0.99591 | -0.078185 | 0.0018888 | 0.00047337
79 | 0.99648 | -0.067319 | 0.0024975 | 0.00062592
80 | 0.99224 | -0.1487 | 0 | 0
81 | 0.99078 | -0.17694 | 0.0055331 | 0.0013867
82 | 0.98682 | -0.25386 | 0.010227 | 0.0025631
83 | 0.98709 | -0.24858 | 0 | 0
84 | 0.9872 | -0.24658 | 0.0014844 | 0.00037203
85 | 0.98727 | -0.24511 | 0 | 0
86 | 0.98735 | -0.24365 | 0.0038719 | 0.00097039
87 | 0.98825 | -0.22612 | 0.0013251 | 0.00033211
88 | 0.98738 | -0.24303 | 0.0014114 | 0.00035372
89 | 0.98736 | -0.24333 | 0.0016235 | 0.00040688
90 | 0.98681 | -0.25416 | 0 | 0
91 | 0.98622 | -0.26574 | 0 | 0
92 | 0.98605 | -0.269 | 0 | 0
93 | 0.98619 | -0.2663 | 0.0014394 | 0.00036074
94 | 0.986 | -0.27003 | 0.0017879 | 0.0004481
95 | 0.98585 | -0.27294 | 0.00209 | 0.00052381
96 | 0.98914 | -0.20908 | 0.0020486 | 0.00051342
97 | 0.98912 | -0.20948 | 0.0025115 | 0.00062945
98 | 0.99746 | -0.048572 | 0.0025255 | 0.00063294
99 | 0.99998 | 149.9956 | 0 | 0

## res_line
| p_from_mw | q_from_mvar | p_to_mw | q_to_mvar | pl_mw | ql_mvar | i_from_ka | i_to_ka | i_ka | vm_from_pu | va_from_degree | vm_to_pu | va_to_degree | loading_percent
0 | 0.0096653 | 0.0024234 | -0.0096633 | -0.0024225 | 1.9487e-06 | 9.3023e-07 | 0.014523 | 0.014523 | 0.014523 | 0.99032 | -0.18607 | 0.9901 | -0.1903 | 3.9899
1 | -0.012273 | -0.0030771 | 0.012276 | 0.0030784 | 2.4856e-06 | 1.34e-06 | 0.018442 | 0.018442 | 0.018442 | 0.99032 | -0.18607 | 0.99054 | -0.18182 | 5.0665
2 | 0.007928 | 0.0019876 | -0.007924 | -0.001986 | 4.0383e-06 | 1.6096e-06 | 0.011915 | 0.011916 | 0.011916 | 0.9901 | -0.1903 | 0.98955 | -0.201 | 3.2735
3 | -0.044286 | -0.01112 | 0.044307 | 0.011133 | 2.1481e-05 | 1.3581e-05 | 0.066535 | 0.066534 | 0.066535 | 0.99054 | -0.18182 | 0.99107 | -0.17166 | 18.2787
4 | 0.03201 | 0.0080412 | -0.031988 | -0.0080272 | 2.229e-05 | 1.3935e-05 | 0.048093 | 0.048093 | 0.048093 | 0.99054 | -0.18182 | 0.98979 | -0.19643 | 13.2123
5 | 0.007924 | 0.001986 | -0.007922 | -0.0019852 | 2.0459e-06 | 8.1589e-07 | 0.011916 | 0.011916 | 0.011916 | 0.98955 | -0.201 | 0.98927 | -0.20642 | 3.2735
6 | 0.0059852 | 0.0015 | -0.0059841 | -0.0014998 | 1.1013e-06 | 2.3631e-07 | 0.0089863 | 0.0089865 | 0.0089865 | 0.99107 | -0.17166 | 0.99087 | -0.17552 | 2.4688
7 | -0.050292 | -0.012633 | 0.050336 | 0.012661 | 4.3577e-05 | 2.7627e-05 | 0.075521 | 0.075521 | 0.075521 | 0.99107 | -0.17166 | 0.992 | -0.15352 | 20.7475
8 | 0.029524 | 0.0074099 | -0.029513 | -0.0074027 | 1.1519e-05 | 7.1716e-06 | 0.04439 | 0.04439 | 0.04439 | 0.98979 | -0.19643 | 0.98937 | -0.20461 | 12.195
9 | 0.0064708 | 0.0016215 | -0.0064707 | -0.0016214 | 6.8835e-08 | 1.9175e-08 | 0.0097329 | 0.0097329 | 0.0097329 | 0.98927 | -0.20642 | 0.98926 | -0.20664 | 2.6739
10 | 0.004078 | 0.001022 | -0.0040779 | -0.001022 | 1.349e-07 | -3.7774e-08 | 0.0061171 | 0.0061171 | 0.0061171 | 0.992 | -0.15352 | 0.99197 | -0.15422 | 1.6805
11 | -0.054414 | -0.013683 | 0.054441 | 0.0137 | 2.7052e-05 | 1.7174e-05 | 0.081638 | 0.081638 | 0.081638 | 0.992 | -0.15352 | 0.99254 | -0.14312 | 22.428
12 | 0.026619 | 0.0066773 | -0.026618 | -0.006677 | 5.4687e-07 | 3.3832e-07 | 0.040037 | 0.040037 | 0.040037 | 0.98937 | -0.20461 | 0.98934 | -0.20504 | 10.9991
13 | 0.0045607 | 0.0011427 | -0.0045603 | -0.0011428 | 3.4755e-07 | -3.0405e-08 | 0.0068599 | 0.00686 | 0.00686 | 0.98926 | -0.20664 | 0.98918 | -0.20824 | 1.8846
14 | -0.068911 | -0.017327 | 0.068929 | 0.017338 | 1.7125e-05 | 1.0905e-05 | 0.10333 | 0.10333 | 0.10333 | 0.99254 | -0.14312 | 0.99281 | -0.13792 | 28.3878
15 | 0.01447 | 0.0036271 | -0.014469 | -0.0036261 | 1.7085e-06 | 9.6832e-07 | 0.021694 | 0.021694 | 0.021694 | 0.99254 | -0.14312 | 0.99241 | -0.1456 | 5.9599
16 | 0.023953 | 0.0060092 | -0.023944 | -0.0060036 | 9.0697e-06 | 5.5655e-06 | 0.036029 | 0.036029 | 0.036029 | 0.98934 | -0.20504 | 0.98893 | -0.21299 | 9.8981
17 | -0.0093576 | -0.0023452 | 0.0093577 | 0.0023453 | 1.2061e-07 | 5.6409e-08 | 0.014086 | 0.014086 | 0.014086 | 0.98854 | -0.22071 | 0.98855 | -0.22044 | 3.8697
18 | 0.0060951 | 0.0015276 | -0.0060944 | -0.0015274 | 7.5169e-07 | 1.7584e-07 | 0.0091748 | 0.0091749 | 0.0091749 | 0.98854 | -0.22071 | 0.9884 | -0.2233 | 2.5206
19 | -0.020607 | -0.0051647 | 0.020615 | 0.0051691 | 7.3249e-06 | 4.4276e-06 | 0.031019 | 0.031019 | 0.031019 | 0.98855 | -0.22044 | 0.98893 | -0.21299 | 8.5217
20 | -0.0052724 | -0.0013214 | 0.0052726 | 0.0013214 | 1.838e-07 | 1.7913e-08 | 0.0079374 | 0.0079373 | 0.0079374 | 0.98842 | -0.22292 | 0.98846 | -0.22219 | 2.1806
21 | -0.010953 | -0.002745 | 0.010955 | 0.0027459 | 1.5834e-06 | 8.1427e-07 | 0.016488 | 0.016488 | 0.016488 | 0.98846 | -0.22219 | 0.98861 | -0.21915 | 4.5298
22 | -0.017356 | -0.0043501 | 0.017357 | 0.0043508 | 1.089e-06 | 6.4241e-07 | 0.026123 | 0.026123 | 0.026123 | 0.98861 | -0.21915 | 0.98868 | -0.21784 | 7.1767
23 | -0.021197 | -0.0053132 | 0.021201 | 0.0053159 | 4.6082e-06 | 2.7944e-06 | 0.031902 | 0.031902 | 0.031902 | 0.98868 | -0.21784 | 0.98892 | -0.21327 | 8.7644
24 | -0.028723 | -0.007201 | 0.02874 | 0.007212 | 1.7711e-05 | 1.1011e-05 | 0.04322 | 0.04322 | 0.04322 | 0.98892 | -0.21327 | 0.98958 | -0.20034 | 11.8736
25 | 0.068056 | 0.017188 | -0.068028 | -0.01717 | 2.8221e-05 | 1.7966e-05 | 0.1014 | 0.1014 | 0.1014 | 0.99915 | -0.016323 | 0.99869 | -0.02498 | 27.8576
26 | -0.070377 | -0.017769 | 0.070432 | 0.017804 | 5.5084e-05 | 3.5079e-05 | 0.10486 | 0.10486 | 0.10486 | 0.99915 | -0.016323 | 1 | 0 | 28.8072
27 | 0.047599 | 0.012048 | -0.047575 | -0.012033 | 2.4242e-05 | 1.5347e-05 | 0.070963 | 0.070963 | 0.070963 | 0.99869 | -0.02498 | 0.99814 | -0.035595 | 19.4954
28 | 0.020429 | 0.0051215 | -0.020424 | -0.0051188 | 4.567e-06 | 2.7509e-06 | 0.030439 | 0.030439 | 0.030439 | 0.99869 | -0.02498 | 0.99845 | -0.029673 | 8.3623
29 | 0.27369 | 0.06943 | -0.27319 | -0.06911 | 0.00050197 | 0.00032084 | 0.40755 | 0.40755 | 0.40755 | 1 | 0 | 0.998 | -0.038218 | 55.9827
30 | 0.0073875 | 0.0018516 | -0.0073863 | -0.0018512 | 1.2402e-06 | 4.3476e-07 | 0.010993 | 0.010993 | 0.010993 | 1 | 0 | 0.99982 | -0.0035243 | 3.02
31 | 0.043964 | 0.011128 | -0.043942 | -0.011114 | 2.2211e-05 | 1.4035e-05 | 0.06558 | 0.06558 | 0.06558 | 0.99814 | -0.035595 | 0.99759 | -0.046126 | 18.0166
32 | 0.0036109 | 0.00090478 | -0.0036107 | -0.00090491 | 2.3837e-07 | -1.3414e-07 | 0.005383 | 0.0053831 | 0.0053831 | 0.99814 | -0.035595 | 0.99807 | -0.036981 | 1.4789
33 | 0.013944 | 0.0034948 | -0.013944 | -0.0034948 | 5.3265e-08 | 2.9788e-08 | 0.020782 | 0.020782 | 0.020782 | 0.99845 | -0.029673 | 0.99845 | -0.029753 | 5.7093
34 | 0.26672 | 0.067488 | -0.26644 | -0.067307 | 0.00028334 | 0.00018109 | 0.39791 | 0.39791 | 0.39791 | 0.998 | -0.038218 | 0.99684 | -0.06038 | 54.6574
35 | 0.0050455 | 0.0012642 | -0.005045 | -0.0012642 | 4.2227e-07 | 1.0703e-08 | 0.0075258 | 0.0075259 | 0.0075259 | 0.99759 | -0.046126 | 0.9975 | -0.047883 | 2.0676
36 | 0.038897 | 0.0098498 | -0.038886 | -0.0098428 | 1.1042e-05 | 6.953e-06 | 0.058055 | 0.058055 | 0.058055 | 0.99759 | -0.046126 | 0.99728 | -0.05204 | 15.9491
37 | 0.10577 | 0.026698 | -0.10568 | -0.026644 | 8.4901e-05 | 5.4218e-05 | 0.15795 | 0.15795 | 0.15795 | 0.99684 | -0.06038 | 0.99597 | -0.077152 | 43.392
38 | 0.16067 | 0.040608 | -0.1605 | -0.040496 | 0.00017581 | 0.00011209 | 0.23996 | 0.23996 | 0.23996 | 0.99684 | -0.06038 | 0.99565 | -0.083228 | 32.9614
39 | 0.0025255 | 0.00063279 | -0.0025255 | -0.00063294 | 8.2924e-08 | -1.5029e-07 | 0.0037674 | 0.0037675 | 0.0037675 | 0.9975 | -0.047883 | 0.99746 | -0.048572 | 1.035
40 | 0.037736 | 0.0095547 | -0.037708 | -0.0095373 | 2.7663e-05 | 1.7401e-05 | 0.056339 | 0.056339 | 0.056339 | 0.99728 | -0.05204 | 0.99648 | -0.067319 | 15.4778
41 | 0.098948 | 0.024957 | -0.098859 | -0.0249 | 8.9789e-05 | 5.7323e-05 | 0.14789 | 0.14789 | 0.14789 | 0.99597 | -0.077152 | 0.99498 | -0.096126 | 40.6289
42 | 0.0050352 | 0.0012619 | -0.005035 | -0.0012619 | 2.0834e-07 | 5.7523e-09 | 0.0075252 | 0.0075253 | 0.0075253 | 0.99565 | -0.083228 | 0.9956 | -0.084097 | 2.0674
43 | 0.14645 | 0.036977 | -0.14636 | -0.036916 | 9.5669e-05 | 6.0952e-05 | 0.21898 | 0.21898 | 0.21898 | 0.99565 | -0.083228 | 0.99494 | -0.096872 | 30.079
44 | 0.0090054 | 0.002257 | -0.009005 | -0.0022568 | 4.2522e-07 | 1.9073e-07 | 0.013459 | 0.013459 | 0.013459 | 0.99565 | -0.083228 | 0.9956 | -0.084219 | 3.6975
45 | -0.0078762 | -0.001974 | 0.0078769 | 0.0019742 | 6.7803e-07 | 2.6823e-07 | 0.011842 | 0.011842 | 0.011842 | 0.98972 | -0.1977 | 0.98981 | -0.1959 | 3.2532
46 | 0.016589 | 0.0041604 | -0.016583 | -0.0041569 | 5.9913e-06 | 3.5044e-06 | 0.024939 | 0.02494 | 0.02494 | 0.98981 | -0.1959 | 0.98942 | -0.20348 | 6.8515
47 | -0.024466 | -0.0061346 | 0.024469 | 0.0061369 | 3.7323e-06 | 2.2941e-06 | 0.036781 | 0.036781 | 0.036781 | 0.98981 | -0.1959 | 0.98998 | -0.1927 | 10.1047
48 | 0.0091543 | 0.0022951 | -0.0091525 | -0.0022943 | 1.8213e-06 | 8.3661e-07 | 0.013768 | 0.013768 | 0.013768 | 0.98942 | -0.20348 | 0.9892 | -0.20765 | 3.7824
49 | -0.10226 | -0.02566 | 0.10244 | 0.025776 | 0.00018247 | 0.00011651 | 0.15371 | 0.15371 | 0.15371 | 0.98998 | -0.1927 | 0.9919 | -0.15535 | 42.228
50 | 0.036283 | 0.0091063 | -0.036259 | -0.0090915 | 2.3607e-05 | 1.4837e-05 | 0.05454 | 0.054541 | 0.054541 | 0.98998 | -0.1927 | 0.98927 | -0.20635 | 14.9837
51 | 0.041503 | 0.010416 | -0.041488 | -0.010407 | 1.5129e-05 | 9.5493e-06 | 0.062388 | 0.062389 | 0.062389 | 0.98998 | -0.1927 | 0.98958 | -0.20034 | 17.1397
52 | 0.0091525 | 0.0022943 | -0.0091508 | -0.0022935 | 1.696e-06 | 7.7918e-07 | 0.013768 | 0.013768 | 0.013768 | 0.9892 | -0.20765 | 0.989 | -0.21154 | 3.7824
53 | -0.11019 | -0.027719 | 0.11029 | 0.027784 | 0.00010197 | 6.5135e-05 | 0.16534 | 0.16534 | 0.16534 | 0.9919 | -0.15535 | 0.99291 | -0.136 | 45.4227
54 | 0.029264 | 0.0073383 | -0.029263 | -0.0073379 | 6.3652e-07 | 3.9613e-07 | 0.044018 | 0.044018 | 0.044018 | 0.98927 | -0.20635 | 0.98925 | -0.2068 | 12.0929
55 | 0.0091508 | 0.0022935 | -0.0091502 | -0.0022933 | 5.6311e-07 | 2.5874e-07 | 0.013768 | 0.013768 | 0.013768 | 0.989 | -0.21154 | 0.98894 | -0.21283 | 3.7824
56 | -0.11613 | -0.029248 | 0.11628 | 0.02934 | 0.00014408 | 9.2046e-05 | 0.17409 | 0.17409 | 0.17409 | 0.99291 | -0.136 | 0.99425 | -0.11009 | 47.827
57 | 0.023169 | 0.0058105 | -0.023168 | -0.0058103 | 3.5365e-07 | 2.1637e-07 | 0.034851 | 0.034851 | 0.034851 | 0.98925 | -0.2068 | 0.98923 | -0.20713 | 9.5745
58 | 0.0037227 | 0.00093294 | -0.0037226 | -0.00093298 | 8.247e-08 | -3.842e-08 | 0.0055818 | 0.0055818 | 0.0055818 | 0.99241 | -0.1456 | 0.99239 | -0.14606 | 1.5335
59 | -0.072318 | -0.018187 | 0.072355 | 0.018211 | 3.7039e-05 | 2.3596e-05 | 0.10841 | 0.10841 | 0.10841 | 0.99281 | -0.13792 | 0.99337 | -0.1272 | 29.7833
60 | 0.0061139 | 0.0015323 | -0.0061135 | -0.0015322 | 4.6143e-07 | 1.0542e-07 | 0.0091584 | 0.0091585 | 0.0091585 | 0.99337 | -0.1272 | 0.99328 | -0.12878 | 2.5161
61 | -0.078469 | -0.019743 | 0.078507 | 0.019767 | 3.8026e-05 | 2.4242e-05 | 0.11757 | 0.11757 | 0.11757 | 0.99337 | -0.1272 | 0.99389 | -0.11706 | 32.2993
62 | -0.078507 | -0.019767 | 0.078562 | 0.019803 | 5.5799e-05 | 3.5571e-05 | 0.11757 | 0.11757 | 0.11757 | 0.99389 | -0.11706 | 0.99466 | -0.10221 | 32.2993
63 | -0.083164 | -0.020956 | 0.083189 | 0.020972 | 2.4197e-05 | 1.5432e-05 | 0.12445 | 0.12445 | 0.12445 | 0.99466 | -0.10221 | 0.99498 | -0.096126 | 34.1906
64 | 0.01567 | 0.003928 | -0.015668 | -0.0039266 | 2.3992e-06 | 1.3842e-06 | 0.023435 | 0.023435 | 0.023435 | 0.99498 | -0.096126 | 0.99481 | -0.09934 | 6.4383
65 | 0.0042795 | 0.0010725 | -0.0042794 | -0.0010725 | 1.6233e-07 | -3.3265e-08 | 0.0064012 | 0.0064013 | 0.0064013 | 0.99481 | -0.09934 | 0.99477 | -0.10014 | 1.7586
66 | -0.0056932 | -0.0014269 | 0.0056935 | 0.0014269 | 2.3419e-07 | 3.7732e-08 | 0.0085095 | 0.0085094 | 0.0085095 | 0.99555 | -0.085083 | 0.9956 | -0.084219 | 2.3378
67 | 0.14226 | 0.035889 | -0.14217 | -0.035832 | 8.9938e-05 | 5.7286e-05 | 0.21285 | 0.21285 | 0.21285 | 0.99494 | -0.096872 | 0.99425 | -0.11009 | 29.2373
68 | 0.016746 | 0.0041994 | -0.016742 | -0.0041973 | 3.4411e-06 | 2.0169e-06 | 0.025196 | 0.025196 | 0.025196 | 0.98898 | -0.21193 | 0.98876 | -0.21624 | 6.9221
69 | -0.016746 | -0.0041994 | 0.01675 | 0.0042016 | 3.8325e-06 | 2.2462e-06 | 0.025196 | 0.025196 | 0.025196 | 0.98898 | -0.21193 | 0.98923 | -0.20713 | 6.9221
70 | 0.016742 | 0.0041973 | -0.016738 | -0.004195 | 3.9727e-06 | 2.3286e-06 | 0.025196 | 0.025196 | 0.025196 | 0.98876 | -0.21624 | 0.98851 | -0.22122 | 6.9221
71 | 0.025896 | 0.0064923 | -0.025893 | -0.0064905 | 2.9494e-06 | 1.8197e-06 | 0.038757 | 0.038757 | 0.038757 | 0.99425 | -0.11009 | 0.99413 | -0.11248 | 10.6476
72 | 0.018193 | 0.0045606 | -0.018192 | -0.0045598 | 1.4143e-06 | 8.3923e-07 | 0.027232 | 0.027232 | 0.027232 | 0.99413 | -0.11248 | 0.99404 | -0.11411 | 7.4814
73 | 0.0076998 | 0.0019299 | -0.0076986 | -0.0019294 | 1.2527e-06 | 4.7571e-07 | 0.011525 | 0.011525 | 0.011525 | 0.99413 | -0.11248 | 0.99395 | -0.11589 | 3.1663
74 | 0.0062021 | 0.0015543 | -0.0062019 | -0.0015543 | 1.9652e-07 | 4.6988e-08 | 0.009285 | 0.009285 | 0.009285 | 0.99395 | -0.11589 | 0.99392 | -0.11656 | 2.5508
75 | 0.0038343 | 0.00096092 | -0.0038342 | -0.00096095 | 7.9393e-08 | -3.2453e-08 | 0.0057404 | 0.0057405 | 0.0057405 | 0.99392 | -0.11656 | 0.99389 | -0.11699 | 1.577
76 | 0.013703 | 0.0034347 | -0.013702 | -0.0034341 | 1.1317e-06 | 6.3133e-07 | 0.020513 | 0.020513 | 0.020513 | 0.99404 | -0.11411 | 0.99395 | -0.11584 | 5.6353
77 | 0.0091734 | 0.0022992 | -0.009173 | -0.002299 | 4.4006e-07 | 2.01e-07 | 0.013733 | 0.013733 | 0.013733 | 0.99395 | -0.11584 | 0.9939 | -0.11685 | 3.7729
78 | 0.0045603 | 0.0011428 | -0.0045601 | -0.0011428 | 1.8112e-07 | -1.5826e-08 | 0.00686 | 0.00686 | 0.00686 | 0.98918 | -0.20824 | 0.98914 | -0.20908 | 1.8846
79 | 0.032929 | 0.008336 | -0.03292 | -0.0083306 | 8.6141e-06 | 5.3896e-06 | 0.049215 | 0.049215 | 0.049215 | 0.9962 | -0.072734 | 0.99591 | -0.078185 | 13.5206
80 | -0.035202 | -0.0089056 | 0.035211 | 0.0089114 | 9.1496e-06 | 5.7409e-06 | 0.05261 | 0.05261 | 0.05261 | 0.9962 | -0.072734 | 0.99648 | -0.067319 | 14.4533
81 | 0.031031 | 0.0078572 | -0.030927 | -0.0077919 | 0.00010468 | 6.5315e-05 | 0.046393 | 0.046394 | 0.046394 | 0.99591 | -0.078185 | 0.99224 | -0.1487 | 12.7455
82 | 0.030927 | 0.0077919 | -0.030885 | -0.0077659 | 4.1716e-05 | 2.6032e-05 | 0.046394 | 0.046394 | 0.046394 | 0.99224 | -0.1487 | 0.99078 | -0.17694 | 12.7456
83 | 0.025352 | 0.0063792 | -0.025292 | -0.0063425 | 5.9434e-05 | 3.6634e-05 | 0.038084 | 0.038084 | 0.038084 | 0.99078 | -0.17694 | 0.98825 | -0.22612 | 10.4628
84 | -0.010227 | -0.0025631 | 0.01023 | 0.0025644 | 2.5771e-06 | 1.2801e-06 | 0.015421 | 0.015421 | 0.015421 | 0.98682 | -0.25386 | 0.98709 | -0.24858 | 4.2366
85 | -0.01023 | -0.0025644 | 0.010231 | 0.0025649 | 9.7358e-07 | 4.8353e-07 | 0.015421 | 0.015421 | 0.015421 | 0.98709 | -0.24858 | 0.9872 | -0.24658 | 4.2365
86 | -0.011715 | -0.0029369 | 0.011716 | 0.0029374 | 8.1831e-07 | 4.3424e-07 | 0.017658 | 0.017658 | 0.017658 | 0.9872 | -0.24658 | 0.98727 | -0.24511 | 4.8512
87 | -0.011716 | -0.0029374 | 0.011717 | 0.0029378 | 8.1596e-07 | 4.3297e-07 | 0.017658 | 0.017658 | 0.017658 | 0.98727 | -0.24511 | 0.98735 | -0.24365 | 4.8512
88 | -0.015588 | -0.0039082 | 0.015602 | 0.0039157 | 1.3034e-05 | 7.5356e-06 | 0.023494 | 0.023493 | 0.023494 | 0.98735 | -0.24365 | 0.98825 | -0.22612 | 6.4543
89 | 0.0083658 | 0.0020947 | -0.0083591 | -0.0020919 | 6.7323e-06 | 2.8602e-06 | 0.012596 | 0.012596 | 0.012596 | 0.98825 | -0.22612 | 0.98738 | -0.24303 | 3.4605
90 | 0.0016235 | 0.00040677 | -0.0016235 | -0.00040688 | 2.302e-08 | -1.1643e-07 | 0.0024466 | 0.0024467 | 0.0024467 | 0.98738 | -0.24303 | 0.98736 | -0.24333 | 0.67217
91 | 0.0053242 | 0.0013314 | -0.0053214 | -0.0013311 | 2.8179e-06 | 3.1117e-07 | 0.0080227 | 0.0080232 | 0.0080232 | 0.98738 | -0.24303 | 0.98681 | -0.25416 | 2.2042
92 | 0.0053214 | 0.0013311 | -0.0053185 | -0.0013307 | 2.9299e-06 | 3.2558e-07 | 0.0080232 | 0.0080238 | 0.0080238 | 0.98681 | -0.25416 | 0.98622 | -0.26574 | 2.2043
93 | 0.0038791 | 0.00097025 | -0.0038785 | -0.00097047 | 6.0159e-07 | -2.1259e-07 | 0.0058521 | 0.0058523 | 0.0058523 | 0.98622 | -0.26574 | 0.98605 | -0.269 | 1.6078
94 | 0.0014394 | 0.00036049 | -0.0014394 | -0.00036074 | 3.8169e-08 | -2.5093e-07 | 0.0021717 | 0.0021718 | 0.0021718 | 0.98622 | -0.26574 | 0.98619 | -0.2663 | 0.59665
95 | 0.001788 | 0.00044774 | -0.0017879 | -0.0004481 | 8.7972e-08 | -3.5471e-07 | 0.0026981 | 0.0026983 | 0.0026983 | 0.98605 | -0.269 | 0.986 | -0.27003 | 0.74128
96 | 0.0020904 | 0.00052272 | -0.00209 | -0.00052381 | 3.9221e-07 | -1.0895e-06 | 0.0031542 | 0.0031547 | 0.0031547 | 0.98605 | -0.269 | 0.98585 | -0.27294 | 0.86667
97 | 0.0025116 | 0.00062936 | -0.0025115 | -0.00062945 | 4.8503e-08 | -8.5252e-08 | 0.0037783 | 0.0037783 | 0.0037783 | 0.98914 | -0.20908 | 0.98912 | -0.20948 | 1.038

## res_trafo
| p_hv_mw | q_hv_mvar | p_lv_mw | q_lv_mvar | pl_mw | ql_mvar | i_hv_ka | i_lv_ka | vm_hv_pu | va_hv_degree | vm_lv_pu | va_lv_degree | loading_percent
0 | -1.2729e-15 | -1.3162e-15 | 0.00165 | 1.2699e-07 | 0.00165 | 1.2699e-07 | 5.2857e-17 | 0.0023815 | 0.99998 | 149.9956 | 1 | 0 | 0.2619

## res_ext_grid
| p_mw | q_mvar
0 | 0.35316 | 0.089087

## res_load
| p_mw | q_mvar
0 | 0.0026082 | 0.00065367
1 | 0.0017353 | 0.0004349
2 | 0.0024631 | 0.00061731
3 | 0.0014512 | 0.0003637
4 | 0.0059841 | 0.0014998
5 | 0.0028944 | 0.0007254
6 | 0.00191 | 0.0004787
7 | 0.0040779 | 0.001022
8 | 0.0026646 | 0.0006678
9 | 0.0032625 | 0.00081765
10 | 0.01125 | 0.0028194
11 | 0.0060944 | 0.0015274
12 | 0.0033297 | 0.00083451
13 | 0.0052724 | 0.0013214
14 | 0.0056804 | 0.0014236
15 | 0.0064011 | 0.0016043
16 | 0.00384 | 0.00096239
17 | 0.0075214 | 0.001885
18 | 0.0023209 | 0.00058166
19 | 0.0064797 | 0.001624
20 | 0.0064711 | 0.0016218
21 | 0.0073863 | 0.0018512
22 | 0.0036107 | 0.00090491
23 | 0.013944 | 0.0034948
24 | 0.0025195 | 0.00063145
25 | 0.0011497 | 0.00028815
26 | 0.0067318 | 0.0016872
27 | 0.0078762 | 0.001974
28 | 0.0074285 | 0.0018617
29 | 0.0077516 | 0.0019427
30 | 0.0069955 | 0.0017532
31 | 0.012748 | 0.0031949
32 | 0.0058398 | 0.0014636
33 | 0.0060943 | 0.0015274
34 | 0.010746 | 0.0026932
35 | 0.0037226 | 0.00093298
36 | 0.003389 | 0.00084937
37 | 0.0061135 | 0.0015322
38 | 0.0046019 | 0.0011534
39 | 0.011388 | 0.0028541
40 | 0.0042794 | 0.0010725
41 | 0.0056932 | 0.0014269
42 | 0.0033115 | 0.00082994
43 | 0.005035 | 0.0012619
44 | 0.0040974 | 0.0010269
45 | 0.0064187 | 0.0016087
46 | 0.016738 | 0.004195
47 | 0.0091502 | 0.0022933
48 | 0.0014965 | 0.00037505
49 | 0.0023676 | 0.00059338
50 | 0.0038342 | 0.00096095
51 | 0.0044889 | 0.001125
52 | 0.0045284 | 0.0011349
53 | 0.009173 | 0.002299
54 | 0.0022728 | 0.00056962
55 | 0.0018888 | 0.00047337
56 | 0.0024975 | 0.00062592
57 | 0.0055331 | 0.0013867
58 | 0.010227 | 0.0025631
59 | 0.0014844 | 0.00037203
60 | 0.0038719 | 0.00097039
61 | 0.0013251 | 0.00033211
62 | 0.0014114 | 0.00035372
63 | 0.0016235 | 0.00040688
64 | 0.0014394 | 0.00036074
65 | 0.0017879 | 0.0004481
66 | 0.00209 | 0.00052381
67 | 0.0020486 | 0.00051342
68 | 0.0025115 | 0.00062945
69 | 0.0025255 | 0.00063294

## dtypes
| element | column | dtype
0 | bus | name | object
1 | bus | vn_kv | float64
2 | bus | type | object
3 | bus | zone | object
4 | bus | in_service | bool
5 | load | name | object
6 | load | bus | uint32
7 | load | p_mw | float64
8 | load | q_mvar | float64
9 | load | const_z_percent | float64
10 | load | const_i_percent | float64
11 | load | sn_mva | float64
12 | load | scaling | float64
13 | load | in_service | bool
14 | load | type | object
15 | ext_grid | name | object
16 | ext_grid | bus | uint32
17 | ext_grid | vm_pu | float64
18 | ext_grid | va_degree | float64
19 | ext_grid | slack_weight | float64
20 | ext_grid | in_service | bool
21 | line | name | object
22 | line | std_type | object
23 | line | from_bus | uint32
24 | line | to_bus | uint32
25 | line | length_km | float64
26 | line | r_ohm_per_km | float64
27 | line | x_ohm_per_km | float64
28 | line | c_nf_per_km | float64
29 | line | g_us_per_km | float64
30 | line | max_i_ka | float64
31 | line | df | float64
32 | line | parallel | uint32
33 | line | type | object
34 | line | in_service | bool
35 | trafo | name | object
36 | trafo | std_type | object
37 | trafo | hv_bus | uint32
38 | trafo | lv_bus | uint32
39 | trafo | sn_mva | float64
40 | trafo | vn_hv_kv | float64
41 | trafo | vn_lv_kv | float64
42 | trafo | vk_percent | float64
43 | trafo | vkr_percent | float64
44 | trafo | pfe_kw | float64
45 | trafo | i0_percent | float64
46 | trafo | shift_degree | float64
47 | trafo | tap_side | object
48 | trafo | tap_neutral | int32
49 | trafo | tap_min | int32
50 | trafo | tap_max | int32
51 | trafo | tap_step_percent | float64
52 | trafo | tap_step_degree | float64
53 | trafo | tap_pos | int32
54 | trafo | tap_phase_shifter | bool
55 | trafo | parallel | uint32
56 | trafo | df | float64
57 | trafo | in_service | bool
58 | line_geodata | coords | object
59 | bus_geodata | x | float64
60 | bus_geodata | y | float64
61 | bus_geodata | coords | object
62 | res_bus | vm_pu | float64
63 | res_bus | va_degree | float64
64 | res_bus | p_mw | float64
65 | res_bus | q_mvar | float64
66 | res_line | p_from_mw | float64
67 | res_line | q_from_mvar | float64
68 | res_line | p_to_mw | float64
69 | res_line | q_to_mvar | float64
70 | res_line | pl_mw | float64
71 | res_line | ql_mvar | float64
72 | res_line | i_from_ka | float64
73 | res_line | i_to_ka | float64
74 | res_line | i_ka | float64
75 | res_line | vm_from_pu | float64
76 | res_line | va_from_degree | float64
77 | res_line | vm_to_pu | float64
78 | res_line | va_to_degree | float64
79 | res_line | loading_percent | float64
80 | res_trafo | p_hv_mw | float64
81 | res_trafo | q_hv_mvar | float64
82 | res_trafo | p_lv_mw | float64
83 | res_trafo | q_lv_mvar | float64
84 | res_trafo | pl_mw | float64
85 | res_trafo | ql_mvar | float64
86 | res_trafo | i_hv_ka | float64
87 | res_trafo | i_lv_ka | float64
88 | res_trafo | vm_hv_pu | float64
89 | res_trafo | va_hv_degree | float64
90 | res_trafo | vm_lv_pu | float64
91 | res_trafo | va_lv_degree | float64
92 | res_trafo | loading_percent | float64
93 | res_ext_grid | p_mw | float64
94 | res_ext_grid | q_mvar | float64
95 | res_load | p_mw | float64
96 | res_load | q_mvar | float64

## parameters
| version | format_version | converged | OPF_converged | name | f_hz | sn_mva
0 | 2.14.6 | 2.14.0 | TRUE | FALSE |  | 50 | 1