## bus
| name | vn_kv | type | zone | in_service
0 | bus_LV_1709-3_0_5_node_0 | 0.4 | n |  | TRUE
1 | bus_LV_1709-3_0_5_node_1 | 0.4 | n |  | TRUE
2 | bus_LV_1709-3_0_5_node_2 | 0.4 | n |  | TRUE
3 | bus_LV_1709-3_0_5_node_3 | 0.4 | n |  | TRUE
4 | bus_LV_1709-3_0_5_node_9 | 0.4 | n |  | TRUE
5 | bus_LV_1709-3_0_5_node_18 | 0.4 | n |  | TRUE
6 | bus_LV_1709-3_0_5_node_7 | 0.4 | n |  | TRUE
7 | bus_LV_1709-3_0_5_node_8 | 0.4 | n |  | TRUE
8 | bus_LV_1709-3_0_5_node_26 | 0.4 | n |  | TRUE
9 | bus_LV_1709-3_0_5_node_29 | 0.4 | n |  | TRUE
10 | bus_LV_1709-3_0_5_node_111 | 0.4 | n |  | TRUE
11 | bus_LV_1709-3_0_5_node_22 | 0.4 | n |  | TRUE
12 | bus_LV_1709-3_0_5_node_39 | 0.4 | n |  | TRUE
13 | bus_LV_1709-3_0_5_node_10 | 0.4 | n |  | TRUE
14 | bus_LV_1709-3_0_5_node_65 | 0.4 | n |  | TRUE
15 | bus_LV_1709-3_0_5_node_55 | 0.4 | n |  | TRUE
16 | bus_LV_1709-3_0_5_node_11 | 0.4 | n |  | TRUE
17 | bus_LV_1709-3_0_5_node_64 | 0.4 | n |  | TRUE
18 | bus_LV_1709-3_0_5_node_62 | 0.4 | n |  | TRUE
19 | bus_LV_1709-3_0_5_node_16 | 0.4 | n |  | TRUE
20 | bus_LV_1709-3_0_5_node_37 | 0.4 | n |  | TRUE
21 | bus_LV_1709-3_0_5_node_17 | 0.4 | n |  | TRUE
22 | bus_LV_1709-3_0_5_node_38 | 0.4 | n |  | TRUE
23 | bus_LV_1709-3_0_5_node_97 | 0.4 | n |  | TRUE
24 | bus_LV_1709-3_0_5_node_96 | 0.4 | n |  | TRUE
25 | bus_LV_1709-3_0_5_node_110 | 0.4 | n |  | TRUE
26 | bus_LV_1709-3_0_5_node_24 | 0.4 | n |  | TRUE
27 | bus_LV_1709-3_0_5_node_28 | 0.4 | n |  | TRUE
28 | bus_LV_1709-3_0_5_node_108 | 0.4 | n |  | TRUE
29 | bus_LV_1709-3_0_5_node_25 | 0.4 | n |  | TRUE
30 | bus_LV_1709-3_0_5_node_27 | 0.4 | n |  | TRUE
31 | bus_LV_1709-3_0_5_node_23 | 0.4 | n |  | TRUE
32 | bus_LV_1709-3_0_5_node_40 | 0.4 | n |  | TRUE
33 | bus_LV_1709-3_0_5_node_21 | 0.4 | n |  | TRUE
34 | bus_LV_1709-3_0_5_node_54 | 0.4 | n |  | TRUE
35 | bus_LV_1709-3_0_5_node_68 | 0.4 | n |  | TRUE
36 | bus_LV_1709-3_0_5_node_66 | 0.4 | n |  | TRUE
37 | bus_LV_1709-3_0_5_node_63 | 0.4 | n |  | TRUE
38 | bus_LV_1709-3_0_5_node_67 | 0.4 | n |  | TRUE
39 | bus_LV_1709-3_0_5_node_36 | 0.4 | n |  | TRUE
40 | bus_LV_1709-3_0_5_node_32 | 0.4 | n |  | TRUE
41 | bus_LV_1709-3_0_5_node_19 | 0.4 | n |  | TRUE
42 | bus_LV_1709-3_0_5_node_20 | 0.4 | n |  | TRUE
43 | bus_LV_1709-3_0_5_node_33 | 0.4 | n |  | TRUE
44 | bus_LV_1709-3_0_5_node_116 | 0.4 | n |  | TRUE
45 | bus_LV_1709-3_0_5_node_105 | 0.4 | n |  | TRUE
46 | bus_LV_1709-3_0_5_node_30 | 0.4 | n |  | TRUE
47 | bus_LV_1709-3_0_5_node_31 | 0.4 | n |  | TRUE
48 | bus_LV_1709-3_0_5_node_34 | 0.4 | n |  | TRUE
49 | bus_LV_1709-3_0_5_node_35 | 0.4 | n |  | TRUE
50 | bus_LV_1709-3_0_5_node_52 | 0.4 | n |  | TRUE
51 | bus_LV_1709-3_0_5_node_49 | 0.4 | n |  | TRUE
52 | bus_LV_1709-3_0_5_node_45 | 0.4 | n |  | TRUE
53 | bus_LV_1709-3_0_5_node_48 | 0.4 | n |  | TRUE
54 | bus_LV_1709-3_0_5_node_41 | 0.4 | n |  | TRUE
55 | bus_LV_1709-3_0_5_node_42 | 0.4 | n |  | TRUE
56 | bus_LV_1709-3_0_5_node_43 | 0.4 | n |  | TRUE
57 | bus_LV_1709-3_0_5_node_44 | 0.4 | n |  | TRUE
58 | bus_LV_1709-3_0_5_node_46 | 0.4 | n |  | TRUE
59 | bus_LV_1709-3_0_5_node_53 | 0.4 | n |  | TRUE
60 | bus_LV_1709-3_0_5_node_59 | 0.4 | n |  | TRUE
61 | bus_LV_1709-3_0_5_node_47 | 0.4 | n |  | TRUE
62 | bus_LV_1709-3_0_5_node_56 | 0.4 | n |  | TRUE
63 | bus_LV_1709-3_0_5_node_57 | 0.4 | n |  | TRUE
64 | bus_LV_1709-3_0_5_node_50 | 0.4 | n |  | TRUE
65 | bus_LV_1709-3_0_5_node_51 | 0.4 | n |  | TRUE
66 | bus_LV_1709-3_0_5_node_73 | 0.4 | n |  | TRUE
67 | bus_LV_1709-3_0_5_node_58 | 0.4 | n |  | TRUE
68 | bus_LV_1709-3_0_5_node_60 | 0.4 | n |  | TRUE
69 | bus_LV_1709-3_0_5_node_61 | 0.4 | n |  | TRUE
70 | bus_LV_1709-3_0_5_node_112 | 0.4 | n |  | TRUE
71 | bus_LV_1709-3_0_5_node_89 | 0.4 | n |  | TRUE
72 | bus_LV_1709-3_0_5_node_100 | 0.4 | n |  | TRUE
73 | bus_LV_1709-3_0_5_node_115 | 0.4 | n |  | TRUE
74 | bus_LV_1709-3_0_5_node_93 | 0.4 | n |  | TRUE
75 | bus_LV_1709-3_0_5_node_113 | 0.4 | n |  | TRUE
76 | bus_LV_1709-3_0_5_node_69 | 0.4 | n |  | TRUE
77 | bus_LV_1709-3_0_5_node_70 | 0.4 | n |  | TRUE
78 | bus_LV_1709-3_0_5_node_72 | 0.4 | n |  | TRUE
79 | bus_LV_1709-3_0_5_node_71 | 0.4 | n |  | TRUE
80 | bus_LV_1709-3_0_5_node_86 | 0.4 | n |  | TRUE
81 | bus_LV_1709-3_0_5_node_85 | 0.4 | n |  | TRUE
82 | bus_LV_1709-3_0_5_node_114 | 0.4 | n |  | TRUE
83 | bus_LV_1709-3_0_5_node_77 | 0.4 | n |  | TRUE
84 | bus_LV_1709-3_0_5_node_95 | 0.4 | n |  | TRUE
85 | bus_LV_1709-3_0_5_node_74 | 0.4 | n |  | TRUE
86 | bus_LV_1709-3_0_5_node_75 | 0.4 | n |  | TRUE
87 | bus_LV_1709-3_0_5_node_76 | 0.4 | n |  | TRUE
88 | bus_LV_1709-3_0_5_node_78 | 0.4 | n |  | TRUE
89 | bus_LV_1709-3_0_5_node_88 | 0.4 | n |  | TRUE
90 | bus_LV_1709-3_0_5_node_87 | 0.4 | n |  | TRUE
91 | bus_LV_1709-3_0_5_node_79 | 0.4 | n |  | TRUE
92 | bus_LV_1709-3_0_5_node_80 | 0.4 | n |  | TRUE
93 | bus_LV_1709-3_0_5_node_82 | 0.4 | n |  | TRUE
94 | bus_LV_1709-3_0_5_node_83 | 0.4 | n |  | TRUE
95 | bus_LV_1709-3_0_5_node_84 | 0.4 | n |  | TRUE
96 | bus_LV_1709-3_0_5_node_106 | 0.4 | n |  | TRUE
97 | bus_LV_1709-3_0_5_node_103 | 0.4 | n |  | TRUE
98 | bus_LV_1709-3_0_5_node_104 | 0.4 | n |  | TRUE
99 | bus_LV_1709-3_0_5_node_90 | 0.4 | n |  | TRUE
100 | bus_LV_1709-3_0_5_node_91 | 0.4 | n |  | TRUE
101 | bus_LV_1709-3_0_5_node_92 | 0.4 | n |  | TRUE
102 | bus_LV_1709-3_0_5_node_94 | 0.4 | n |  | TRUE
103 | bus_LV_1709-3_0_5_node_98 | 0.4 | n |  | TRUE
104 | bus_LV_1709-3_0_5_node_99 | 0.4 | n |  | TRUE
105 | bus_LV_1709-3_0_5_node_101 | 0.4 | n |  | TRUE
106 | bus_LV_1709-3_0_5_node_102 | 0.4 | n |  | TRUE
107 | bus_LV_1709-3_0_5_node_107 | 0.4 | n |  | TRUE
108 | bus_LV_1709-3_0_5_node_109 | 0.4 | n |  | TRUE
109 | bus_MV_25_0_node_75 | 20 | n |  | TRUE

## load
| name | bus | p_mw | q_mvar | const_z_percent | const_i_percent | sn_mva | scaling | in_service | type
0 | LV_1709-3_0_5_load_0 | 0 | 0.0069462 | 0.0017409 | 0 | 0 |  | 1 | TRUE | wye
1 | LV_1709-3_0_5_load_18 | 5 | 0.00061189 | 0.00015335 | 0 | 0 |  | 1 | TRUE | wye
2 | LV_1709-3_0_5_load_29 | 9 | 0.0054812 | 0.0013737 | 0 | 0 |  | 1 | TRUE | wye
3 | LV_1709-3_0_5_load_111 | 10 | 0.011043 | 0.0027676 | 0 | 0 |  | 1 | TRUE | wye
4 | LV_1709-3_0_5_load_39 | 12 | 0.00045209 | 0.0001133 | 0 | 0 |  | 1 | TRUE | wye
5 | LV_1709-3_0_5_load_65 | 14 | 0.0059293 | 0.001486 | 0 | 0 |  | 1 | TRUE | wye
6 | LV_1709-3_0_5_load_55 | 15 | 0.001845 | 0.00046241 | 0 | 0 |  | 1 | TRUE | wye
7 | LV_1709-3_0_5_load_62 | 18 | 0.0039452 | 0.00098876 | 0 | 0 |  | 1 | TRUE | wye
8 | LV_1709-3_0_5_load_37 | 20 | 0.00047554 | 0.00011918 | 0 | 0 |  | 1 | TRUE | wye
9 | LV_1709-3_0_5_load_38 | 22 | 0.00037493 | 9.3968e-05 | 0 | 0 |  | 1 | TRUE | wye
10 | LV_1709-3_0_5_load_97 | 23 | 0.0024688 | 0.00061875 | 0 | 0 |  | 1 | TRUE | wye
11 | LV_1709-3_0_5_load_96 | 24 | 0.00428 | 0.0010727 | 0 | 0 |  | 1 | TRUE | wye
12 | LV_1709-3_0_5_load_110 | 25 | 0.047043 | 0.01179 | 0 | 0 |  | 1 | TRUE | wye
13 | LV_1709-3_0_5_load_24 | 26 | 0.0011082 | 0.00027775 | 0 | 0 |  | 1 | TRUE | wye
14 | LV_1709-3_0_5_load_108 | 28 | 0.0023408 | 0.00058666 | 0 | 0 |  | 1 | TRUE | wye
15 | LV_1709-3_0_5_load_23 | 31 | 0.032621 | 0.0081755 | 0 | 0 |  | 1 | TRUE | wye
16 | LV_1709-3_0_5_load_40 | 32 | 0.00069578 | 0.00017438 | 0 | 0 |  | 1 | TRUE | wye
17 | LV_1709-3_0_5_load_21 | 33 | 0.014326 | 0.0035904 | 0 | 0 |  | 1 | TRUE | wye
18 | LV_1709-3_0_5_load_68 | 35 | 0.0062478 | 0.0015658 | 0 | 0 |  | 1 | TRUE | wye
19 | LV_1709-3_0_5_load_66 | 36 | 0.0035182 | 0.00088174 | 0 | 0 |  | 1 | TRUE | wye
20 | LV_1709-3_0_5_load_63 | 37 | 0.0081011 | 0.0020303 | 0 | 0 |  | 1 | TRUE | wye
21 | LV_1709-3_0_5_load_67 | 38 | 0.0036078 | 0.0009042 | 0 | 0 |  | 1 | TRUE | wye
22 | LV_1709-3_0_5_load_36 | 39 | 0.0010703 | 0.00026823 | 0 | 0 |  | 1 | TRUE | wye
23 | LV_1709-3_0_5_load_19 | 41 | 0.042437 | 0.010636 | 0 | 0 |  | 1 | TRUE | wye
24 | LV_1709-3_0_5_load_20 | 42 | 0.040994 | 0.010274 | 0 | 0 |  | 1 | TRUE | wye
25 | LV_1709-3_0_5_load_33 | 43 | 0.00092353 | 0.00023146 | 0 | 0 |  | 1 | TRUE | wye
26 | LV_1709-3_0_5_load_116 | 44 | 0.066624 | 0.016697 | 0 | 0 |  | 1 | TRUE | wye
27 | LV_1709-3_0_5_load_30 | 46 | 0.0023125 | 0.00057956 | 0 | 0 |  | 1 | TRUE | wye
28 | LV_1709-3_0_5_load_31 | 47 | 0.00090198 | 0.00022606 | 0 | 0 |  | 1 | TRUE | wye
29 | LV_1709-3_0_5_load_34 | 48 | 0.0041405 | 0.0010377 | 0 | 0 |  | 1 | TRUE | wye
30 | LV_1709-3_0_5_load_35 | 49 | 0.0092937 | 0.0023292 | 0 | 0 |  | 1 | TRUE | wye
31 | LV_1709-3_0_5_load_52 | 50 | 0.0058267 | 0.0014603 | 0 | 0 |  | 1 | TRUE | wye
32 | LV_1709-3_0_5_load_49 | 51 | 0.007501 | 0.0018799 | 0 | 0 |  | 1 | TRUE | wye
33 | LV_1709-3_0_5_load_48 | 53 | 0.008933 | 0.0022388 | 0 | 0 |  | 1 | TRUE | wye
34 | LV_1709-3_0_5_load_41 | 54 | 0.012276 | 0.0030767 | 0 | 0 |  | 1 | TRUE | wye
35 | LV_1709-3_0_5_load_42 | 55 | 0.0035695 | 0.0008946 | 0 | 0 |  | 1 | TRUE | wye
36 | LV_1709-3_0_5_load_44 | 57 | 0.0040182 | 0.0010071 | 0 | 0 |  | 1 | TRUE | wye
37 | LV_1709-3_0_5_load_53 | 59 | 0.0019908 | 0.00049894 | 0 | 0 |  | 1 | TRUE | wye
38 | LV_1709-3_0_5_load_56 | 62 | 0.001845 | 0.00046241 | 0 | 0 |  | 1 | TRUE | wye
39 | LV_1709-3_0_5_load_57 | 63 | 0.002135 | 0.00053508 | 0 | 0 |  | 1 | TRUE | wye
40 | LV_1709-3_0_5_load_50 | 64 | 0.010787 | 0.0027034 | 0 | 0 |  | 1 | TRUE | wye
41 | LV_1709-3_0_5_load_51 | 65 | 0.015947 | 0.0039968 | 0 | 0 |  | 1 | TRUE | wye
42 | LV_1709-3_0_5_load_73 | 66 | 0.0092669 | 0.0023225 | 0 | 0 |  | 1 | TRUE | wye
43 | LV_1709-3_0_5_load_61 | 69 | 0.0048583 | 0.0012176 | 0 | 0 |  | 1 | TRUE | wye
44 | LV_1709-3_0_5_load_112 | 70 | 0.0074517 | 0.0018676 | 0 | 0 |  | 1 | TRUE | wye
45 | LV_1709-3_0_5_load_89 | 71 | 0.0072875 | 0.0018264 | 0 | 0 |  | 1 | TRUE | wye
46 | LV_1709-3_0_5_load_115 | 73 | 0.010031 | 0.0025139 | 0 | 0 |  | 1 | TRUE | wye
47 | LV_1709-3_0_5_load_93 | 74 | 0.044385 | 0.011124 | 0 | 0 |  | 1 | TRUE | wye
48 | LV_1709-3_0_5_load_113 | 75 | 0.0057509 | 0.0014413 | 0 | 0 |  | 1 | TRUE | wye
49 | LV_1709-3_0_5_load_69 | 76 | 0.012111 | 0.0030353 | 0 | 0 |  | 1 | TRUE | wye
50 | LV_1709-3_0_5_load_85 | 81 | 0.0014222 | 0.00035644 | 0 | 0 |  | 1 | TRUE | wye
51 | LV_1709-3_0_5_load_114 | 82 | 0.028099 | 0.0070423 | 0 | 0 |  | 1 | TRUE | wye
52 | LV_1709-3_0_5_load_77 | 83 | 0.0030385 | 0.00076151 | 0 | 0 |  | 1 | TRUE | wye
53 | LV_1709-3_0_5_load_74 | 85 | 0.0018891 | 0.00047345 | 0 | 0 |  | 1 | TRUE | wye
54 | LV_1709-3_0_5_load_75 | 86 | 0.001913 | 0.00047945 | 0 | 0 |  | 1 | TRUE | wye
55 | LV_1709-3_0_5_load_76 | 87 | 0.0015089 | 0.00037817 | 0 | 0 |  | 1 | TRUE | wye
56 | LV_1709-3_0_5_load_78 | 88 | 0.0029677 | 0.00074376 | 0 | 0 |  | 1 | TRUE | wye
57 | LV_1709-3_0_5_load_88 | 89 | 0.0072495 | 0.0018169 | 0 | 0 |  | 1 | TRUE | wye
58 | LV_1709-3_0_5_load_87 | 90 | 0.020336 | 0.0050966 | 0 | 0 |  | 1 | TRUE | wye
59 | LV_1709-3_0_5_load_79 | 91 | 0.0040932 | 0.0010259 | 0 | 0 |  | 1 | TRUE | wye
60 | LV_1709-3_0_5_load_80 | 92 | 0.0051263 | 0.0012848 | 0 | 0 |  | 1 | TRUE | wye
61 | LV_1709-3_0_5_load_82 | 93 | 0.00092068 | 0.00023075 | 0 | 0 |  | 1 | TRUE | wye
62 | LV_1709-3_0_5_load_106 | 96 | 0.001839 | 0.00046089 | 0 | 0 |  | 1 | TRUE | wye
63 | LV_1709-3_0_5_load_103 | 97 | 0.0043736 | 0.0010961 | 0 | 0 |  | 1 | TRUE | wye
64 | LV_1709-3_0_5_load_90 | 99 | 0.0037713 | 0.00094518 | 0 | 0 |  | 1 | TRUE | wye
65 | LV_1709-3_0_5_load_91 | 100 | 0.0037479 | 0.00093931 | 0 | 0 |  | 1 | TRUE | wye
66 | LV_1709-3_0_5_load_98 | 103 | 0.00087884 | 0.00022026 | 0 | 0 |  | 1 | TRUE | wye
67 | LV_1709-3_0_5_load_99 | 104 | 0.00043278 | 0.00010846 | 0 | 0 |  | 1 | TRUE | wye
68 | LV_1709-3_0_5_load_101 | 105 | 0.00088461 | 0.0002217 | 0 | 0 |  | 1 | TRUE | wye
69 | LV_1709-3_0_5_load_107 | 107 | 0.00059943 | 0.00015023 | 0 | 0 |  | 1 | TRUE | wye
70 | LV_1709-3_0_5_load_109 | 108 | 0.0060415 | 0.0015142 | 0 | 0 |  | 1 | TRUE | wye

## ext_grid
| name | bus | vm_pu | va_degree | slack_weight | in_service
0 |  | 66 | 1 | 0 | 1 | TRUE

## line
| name | std_type | from_bus | to_bus | length_km | r_ohm_per_km | x_ohm_per_km | c_nf_per_km | g_us_per_km | max_i_ka | df | parallel | type | in_service
0 | LV_1709-3_0_5_line_0 |  | 0 | 1 | 0.0088525 | 0.125 | 0.08 | 261 | 0 | 0.364 | 1 | 1 | cs | TRUE
1 | LV_1709-3_0_5_line_1 |  | 0 | 2 | 0.024796 | 0.125 | 0.08 | 261 | 0 | 0.364 | 1 | 1 | cs | TRUE
2 | LV_1709-3_0_5_line_2 |  | 1 | 3 | 0.018235 | 0.125 | 0.08 | 261 | 0 | 0.364 | 1 | 1 | cs | TRUE
3 | LV_1709-3_0_5_line_3 |  | 2 | 4 | 0.018684 | 0.125 | 0.08 | 261 | 0 | 0.364 | 1 | 1 | cs | TRUE
4 | LV_1709-3_0_5_line_4 |  | 3 | 5 | 0.0097011 | 0.125 | 0.08 | 261 | 0 | 0.364 | 1 | 1 | cs | TRUE
5 | LV_1709-3_0_5_line_5 |  | 4 | 11 | 0.022616 | 0.125 | 0.08 | 261 | 0 | 0.364 | 1 | 5 | cs | TRUE
6 | LV_1709-3_0_5_line_6 |  | 4 | 12 | 0.015112 | 0.125 | 0.08 | 261 | 0 | 0.364 | 1 | 1 | cs | TRUE
7 | LV_1709-3_0_5_line_7 |  | 4 | 7 | 0.025725 | 0.125 | 0.08 | 261 | 0 | 0.364 | 1 | 5 | cs | TRUE
8 | LV_1709-3_0_5_line_8 |  | 6 | 7 | 0.0803 | 0.125 | 0.08 | 261 | 0 | 0.364 | 1 | 5 | cs | TRUE
9 | LV_1709-3_0_5_line_9 |  | 6 | 8 | 0.0169 | 0.125 | 0.08 | 261 | 0 | 0.364 | 1 | 2 | cs | TRUE
10 | LV_1709-3_0_5_line_10 |  | 6 | 9 | 0.030817 | 0.125 | 0.08 | 261 | 0 | 0.364 | 1 | 1 | cs | TRUE
11 | LV_1709-3_0_5_line_11 |  | 7 | 10 | 0.014335 | 0.125 | 0.08 | 261 | 0 | 0.364 | 1 | 1 | cs | TRUE
12 | LV_1709-3_0_5_line_12 |  | 8 | 25 | 0.005638 | 0.125 | 0.08 | 261 | 0 | 0.364 | 1 | 1 | cs | TRUE
13 | LV_1709-3_0_5_line_13 |  | 8 | 26 | 0.003219 | 0.125 | 0.08 | 261 | 0 | 0.364 | 1 | 1 | cs | TRUE
14 | LV_1709-3_0_5_line_14 |  | 11 | 32 | 0.0058178 | 0.125 | 0.08 | 261 | 0 | 0.364 | 1 | 5 | cs | TRUE
15 | LV_1709-3_0_5_line_15 |  | 11 | 33 | 0.04053 | 0.125 | 0.08 | 261 | 0 | 0.364 | 1 | 1 | cs | TRUE
16 | LV_1709-3_0_5_line_16 |  | 12 | 19 | 0.028926 | 0.125 | 0.08 | 261 | 0 | 0.364 | 1 | 1 | cs | TRUE
17 | LV_1709-3_0_5_line_17 |  | 13 | 14 | 0.013052 | 0.125 | 0.08 | 261 | 0 | 0.364 | 1 | 1 | cs | TRUE
18 | LV_1709-3_0_5_line_18 |  | 13 | 15 | 0.012291 | 0.125 | 0.08 | 261 | 0 | 0.364 | 1 | 1 | cs | TRUE
19 | LV_1709-3_0_5_line_19 |  | 15 | 34 | 0.018682 | 0.125 | 0.08 | 261 | 0 | 0.364 | 1 | 1 | cs | TRUE
20 | LV_1709-3_0_5_line_20 |  | 16 | 17 | 0.019304 | 0.125 | 0.08 | 261 | 0 | 0.364 | 1 | 1 | cs | TRUE
21 | LV_1709-3_0_5_line_21 |  | 16 | 18 | 0.025596 | 0.125 | 0.08 | 261 | 0 | 0.364 | 1 | 1 | cs | TRUE
22 | LV_1709-3_0_5_line_22 |  | 17 | 35 | 0.01928 | 0.125 | 0.08 | 261 | 0 | 0.364 | 1 | 1 | cs | TRUE
23 | LV_1709-3_0_5_line_23 |  | 17 | 36 | 0.0091865 | 0.125 | 0.08 | 261 | 0 | 0.364 | 1 | 1 | cs | TRUE
24 | LV_1709-3_0_5_line_24 |  | 18 | 37 | 0.0029207 | 0.125 | 0.08 | 261 | 0 | 0.364 | 1 | 1 | cs | TRUE
25 | LV_1709-3_0_5_line_25 |  | 19 | 20 | 0.0083037 | 0.125 | 0.08 | 261 | 0 | 0.364 | 1 | 1 | cs | TRUE
26 | LV_1709-3_0_5_line_26 |  | 20 | 21 | 0.0056157 | 0.125 | 0.08 | 261 | 0 | 0.364 | 1 | 1 | cs | TRUE
27 | LV_1709-3_0_5_line_27 |  | 21 | 22 | 0.012968 | 0.125 | 0.08 | 261 | 0 | 0.364 | 1 | 1 | cs | TRUE
28 | LV_1709-3_0_5_line_28 |  | 23 | 24 | 0.0071826 | 0.125 | 0.08 | 261 | 0 | 0.364 | 1 | 1 | cs | TRUE
29 | LV_1709-3_0_5_line_29 |  | 24 | 103 | 0.023457 | 0.125 | 0.08 | 261 | 0 | 0.364 | 1 | 1 | cs | TRUE
30 | LV_1709-3_0_5_line_30 |  | 26 | 31 | 0.03485 | 0.125 | 0.08 | 261 | 0 | 0.364 | 1 | 1 | cs | TRUE
31 | LV_1709-3_0_5_line_31 |  | 27 | 28 | 0.014068 | 0.125 | 0.08 | 261 | 0 | 0.364 | 1 | 1 | cs | TRUE
32 | LV_1709-3_0_5_line_32 |  | 27 | 29 | 0.02322 | 0.125 | 0.08 | 261 | 0 | 0.364 | 1 | 1 | cs | TRUE
33 | LV_1709-3_0_5_line_33 |  | 28 | 45 | 0.041826 | 0.125 | 0.08 | 261 | 0 | 0.364 | 1 | 1 | cs | TRUE
34 | LV_1709-3_0_5_line_34 |  | 29 | 30 | 0.010056 | 0.125 | 0.08 | 261 | 0 | 0.364 | 1 | 1 | cs | TRUE
35 | LV_1709-3_0_5_line_35 |  | 29 | 31 | 0.018593 | 0.125 | 0.08 | 261 | 0 | 0.364 | 1 | 1 | cs | TRUE
36 | LV_1709-3_0_5_line_36 |  | 30 | 44 | 0.008683 | 0.125 | 0.08 | 261 | 0 | 0.364 | 1 | 1 | cs | TRUE
37 | LV_1709-3_0_5_line_37 |  | 32 | 43 | 0.0047507 | 0.125 | 0.08 | 261 | 0 | 0.364 | 1 | 5 | cs | TRUE
38 | LV_1709-3_0_5_line_38 |  | 33 | 42 | 0.015562 | 0.125 | 0.08 | 261 | 0 | 0.364 | 1 | 1 | cs | TRUE
39 | LV_1709-3_0_5_line_39 |  | 34 | 59 | 0.028919 | 0.125 | 0.08 | 261 | 0 | 0.364 | 1 | 1 | cs | TRUE
40 | LV_1709-3_0_5_line_40 |  | 34 | 62 | 0.0081915 | 0.125 | 0.08 | 261 | 0 | 0.364 | 1 | 1 | cs | TRUE
41 | LV_1709-3_0_5_line_41 |  | 36 | 38 | 0.004193 | 0.125 | 0.08 | 261 | 0 | 0.364 | 1 | 1 | cs | TRUE
42 | LV_1709-3_0_5_line_42 |  | 37 | 61 | 0.015214 | 0.125 | 0.08 | 261 | 0 | 0.364 | 1 | 1 | cs | TRUE
43 | LV_1709-3_0_5_line_43 |  | 39 | 40 | 0.02807 | 0.125 | 0.08 | 261 | 0 | 0.364 | 1 | 1 | cs | TRUE
44 | LV_1709-3_0_5_line_44 |  | 40 | 48 | 0.015255 | 0.125 | 0.08 | 261 | 0 | 0.364 | 1 | 5 | cs | TRUE
45 | LV_1709-3_0_5_line_45 |  | 40 | 49 | 0.021619 | 0.125 | 0.08 | 261 | 0 | 0.364 | 1 | 5 | cs | TRUE
46 | LV_1709-3_0_5_line_46 |  | 40 | 46 | 0.015039 | 0.125 | 0.08 | 261 | 0 | 0.364 | 1 | 5 | cs | TRUE
47 | LV_1709-3_0_5_line_47 |  | 41 | 42 | 0.005211 | 0.125 | 0.08 | 261 | 0 | 0.364 | 1 | 1 | cs | TRUE
48 | LV_1709-3_0_5_line_48 |  | 43 | 47 | 0.011699 | 0.125 | 0.08 | 261 | 0 | 0.364 | 1 | 5 | cs | TRUE
49 | LV_1709-3_0_5_line_49 |  | 45 | 108 | 0.010935 | 0.125 | 0.08 | 261 | 0 | 0.364 | 1 | 1 | cs | TRUE
50 | LV_1709-3_0_5_line_50 |  | 45 | 106 | 0.029001 | 0.125 | 0.08 | 261 | 0 | 0.364 | 1 | 1 | cs | TRUE
51 | LV_1709-3_0_5_line_51 |  | 46 | 47 | 0.018206 | 0.125 | 0.08 | 261 | 0 | 0.364 | 1 | 5 | cs | TRUE
52 | LV_1709-3_0_5_line_52 |  | 48 | 50 | 0.0080581 | 0.125 | 0.08 | 261 | 0 | 0.364 | 1 | 5 | cs | TRUE
53 | LV_1709-3_0_5_line_53 |  | 49 | 51 | 0.0024165 | 0.125 | 0.08 | 261 | 0 | 0.364 | 1 | 5 | cs | TRUE
54 | LV_1709-3_0_5_line_54 |  | 50 | 52 | 0.0183 | 0.125 | 0.08 | 261 | 0 | 0.364 | 1 | 5 | cs | TRUE
55 | LV_1709-3_0_5_line_55 |  | 51 | 53 | 0.0064439 | 0.125 | 0.08 | 261 | 0 | 0.364 | 1 | 5 | cs | TRUE
56 | LV_1709-3_0_5_line_56 |  | 52 | 59 | 0.0025633 | 0.125 | 0.08 | 261 | 0 | 0.364 | 1 | 1 | cs | TRUE
57 | LV_1709-3_0_5_line_57 |  | 52 | 56 | 0.00327 | 0.125 | 0.08 | 261 | 0 | 0.364 | 1 | 5 | cs | TRUE
58 | LV_1709-3_0_5_line_58 |  | 53 | 64 | 0.012798 | 0.125 | 0.08 | 261 | 0 | 0.364 | 1 | 5 | cs | TRUE
59 | LV_1709-3_0_5_line_59 |  | 54 | 55 | 0.019724 | 0.125 | 0.08 | 261 | 0 | 0.364 | 1 | 5 | cs | TRUE
60 | LV_1709-3_0_5_line_60 |  | 54 | 56 | 0.016913 | 0.125 | 0.08 | 261 | 0 | 0.364 | 1 | 5 | cs | TRUE
61 | LV_1709-3_0_5_line_61 |  | 55 | 57 | 0.0075264 | 0.125 | 0.08 | 261 | 0 | 0.364 | 1 | 5 | cs | TRUE
62 | LV_1709-3_0_5_line_62 |  | 57 | 58 | 0.020651 | 0.125 | 0.08 | 261 | 0 | 0.364 | 1 | 5 | cs | TRUE
63 | LV_1709-3_0_5_line_63 |  | 58 | 60 | 0.034629 | 0.125 | 0.08 | 261 | 0 | 0.364 | 1 | 5 | cs | TRUE
64 | LV_1709-3_0_5_line_64 |  | 60 | 63 | 0.0062054 | 0.125 | 0.08 | 261 | 0 | 0.364 | 1 | 5 | cs | TRUE
65 | LV_1709-3_0_5_line_65 |  | 61 | 62 | 0.0080739 | 0.125 | 0.08 | 261 | 0 | 0.364 | 1 | 1 | cs | TRUE
66 | LV_1709-3_0_5_line_66 |  | 63 | 67 | 0.011422 | 0.125 | 0.08 | 261 | 0 | 0.364 | 1 | 5 | cs | TRUE
67 | LV_1709-3_0_5_line_67 |  | 64 | 65 | 0.022332 | 0.125 | 0.08 | 261 | 0 | 0.364 | 1 | 5 | cs | TRUE
68 | LV_1709-3_0_5_line_68 |  | 65 | 66 | 0.01257 | 0.125 | 0.08 | 261 | 0 | 0.364 | 1 | 5 | cs | TRUE
69 | LV_1709-3_0_5_line_69 |  | 67 | 68 | 0.053871 | 0.125 | 0.08 | 261 | 0 | 0.364 | 1 | 5 | cs | TRUE
70 | LV_1709-3_0_5_line_70 |  | 67 | 69 | 0.040358 | 0.125 | 0.08 | 261 | 0 | 0.364 | 1 | 1 | cs | TRUE
71 | LV_1709-3_0_5_line_71 |  | 68 | 70 | 0.0017549 | 0.125 | 0.08 | 261 | 0 | 0.364 | 1 | 5 | cs | TRUE
72 | LV_1709-3_0_5_line_72 |  | 69 | 71 | 0.02903 | 0.125 | 0.08 | 261 | 0 | 0.364 | 1 | 1 | cs | TRUE
73 | LV_1709-3_0_5_line_73 |  | 70 | 75 | 0.029669 | 0.125 | 0.08 | 261 | 0 | 0.364 | 1 | 5 | cs | TRUE
74 | LV_1709-3_0_5_line_74 |  | 72 | 73 | 0.016174 | 0.125 | 0.08 | 261 | 0 | 0.364 | 1 | 1 | cs | TRUE
75 | LV_1709-3_0_5_line_75 |  | 72 | 74 | 0.010914 | 0.125 | 0.08 | 261 | 0 | 0.364 | 1 | 1 | cs | TRUE
76 | LV_1709-3_0_5_line_76 |  | 74 | 100 | 0.0016272 | 0.125 | 0.08 | 261 | 0 | 0.364 | 1 | 1 | cs | TRUE
77 | LV_1709-3_0_5_line_77 |  | 75 | 102 | 0.0058895 | 0.125 | 0.08 | 261 | 0 | 0.364 | 1 | 2 | cs | TRUE
78 | LV_1709-3_0_5_line_78 |  | 76 | 77 | 0.016574 | 0.125 | 0.08 | 261 | 0 | 0.364 | 1 | 1 | cs | TRUE
79 | LV_1709-3_0_5_line_79 |  | 77 | 78 | 0.12405 | 0.125 | 0.08 | 261 | 0 | 0.364 | 1 | 1 | cs | TRUE
80 | LV_1709-3_0_5_line_80 |  | 78 | 80 | 0.013932 | 0.125 | 0.08 | 261 | 0 | 0.364 | 1 | 1 | cs | TRUE
81 | LV_1709-3_0_5_line_81 |  | 78 | 82 | 0.028863 | 0.125 | 0.08 | 261 | 0 | 0.364 | 1 | 1 | cs | TRUE
82 | LV_1709-3_0_5_line_82 |  | 79 | 80 | 0.003971 | 0.125 | 0.08 | 261 | 0 | 0.364 | 1 | 1 | cs | TRUE
83 | LV_1709-3_0_5_line_83 |  | 79 | 81 | 0.017633 | 0.125 | 0.08 | 261 | 0 | 0.364 | 1 | 1 | cs | TRUE
84 | LV_1709-3_0_5_line_84 |  | 81 | 83 | 0.0021513 | 0.125 | 0.08 | 261 | 0 | 0.364 | 1 | 1 | cs | TRUE
85 | LV_1709-3_0_5_line_85 |  | 82 | 84 | 0.0072346 | 0.125 | 0.08 | 261 | 0 | 0.364 | 1 | 1 | cs | TRUE
86 | LV_1709-3_0_5_line_86 |  | 83 | 86 | 0.0033593 | 0.125 | 0.08 | 261 | 0 | 0.364 | 1 | 1 | cs | TRUE
87 | LV_1709-3_0_5_line_87 |  | 84 | 102 | 0.017514 | 0.125 | 0.08 | 261 | 0 | 0.364 | 1 | 1 | cs | TRUE
88 | LV_1709-3_0_5_line_88 |  | 85 | 86 | 0.0093846 | 0.125 | 0.08 | 261 | 0 | 0.364 | 1 | 1 | cs | TRUE
89 | LV_1709-3_0_5_line_89 |  | 85 | 87 | 0.007807 | 0.125 | 0.08 | 261 | 0 | 0.364 | 1 | 1 | cs | TRUE
90 | LV_1709-3_0_5_line_90 |  | 87 | 88 | 0.0026358 | 0.125 | 0.08 | 261 | 0 | 0.364 | 1 | 1 | cs | TRUE
91 | LV_1709-3_0_5_line_91 |  | 88 | 89 | 0.0064858 | 0.125 | 0.08 | 261 | 0 | 0.364 | 1 | 1 | cs | TRUE
92 | LV_1709-3_0_5_line_92 |  | 89 | 90 | 0.022805 | 0.125 | 0.08 | 261 | 0 | 0.364 | 1 | 1 | cs | TRUE
93 | LV_1709-3_0_5_line_93 |  | 90 | 93 | 0.019697 | 0.125 | 0.08 | 261 | 0 | 0.364 | 1 | 1 | cs | TRUE
94 | LV_1709-3_0_5_line_94 |  | 91 | 92 | 0.034995 | 0.125 | 0.08 | 261 | 0 | 0.364 | 1 | 1 | cs | TRUE
95 | LV_1709-3_0_5_line_95 |  | 92 | 93 | 0.056586 | 0.125 | 0.08 | 261 | 0 | 0.364 | 1 | 1 | cs | TRUE
96 | LV_1709-3_0_5_line_96 |  | 94 | 95 | 0.25249 | 0.125 | 0.08 | 261 | 0 | 0.364 | 1 | 1 | cs | TRUE
97 | LV_1709-3_0_5_line_97 |  | 94 | 96 | 0.2623 | 0.125 | 0.08 | 261 | 0 | 0.364 | 1 | 1 | cs | TRUE
98 | LV_1709-3_0_5_line_98 |  | 95 | 97 | 0.093763 | 0.125 | 0.08 | 261 | 0 | 0.364 | 1 | 1 | cs | TRUE
99 | LV_1709-3_0_5_line_99 |  | 96 | 98 | 0.01765 | 0.125 | 0.08 | 261 | 0 | 0.364 | 1 | 1 | cs | TRUE
100 | LV_1709-3_0_5_line_100 |  | 98 | 107 | 0.020383 | 0.125 | 0.08 | 261 | 0 | 0.364 | 1 | 1 | cs | TRUE
101 | LV_1709-3_0_5_line_101 |  | 98 | 106 | 0.007965 | 0.125 | 0.08 | 261 | 0 | 0.364 | 1 | 1 | cs | TRUE
102 | LV_1709-3_0_5_line_102 |  | 99 | 100 | 0.024697 | 0.125 | 0.08 | 261 | 0 | 0.364 | 1 | 1 | cs | TRUE
103 | LV_1709-3_0_5_line_103 |  | 99 | 101 | 0.0066895 | 0.125 | 0.08 | 261 | 0 | 0.364 | 1 | 1 | cs | TRUE
104 | LV_1709-3_0_5_line_104 |  | 101 | 102 | 0.020824 | 0.125 | 0.08 | 261 | 0 | 0.364 | 1 | 1 | cs | TRUE
105 | LV_1709-3_0_5_line_105 |  | 103 | 104 | 0.0098649 | 0.125 | 0.08 | 261 | 0 | 0.364 | 1 | 1 | cs | TRUE
106 | LV_1709-3_0_5_line_106 |  | 104 | 105 | 0.024294 | 0.125 | 0.08 | 261 | 0 | 0.364 | 1 | 1 | cs | TRUE
107 | LV_1709-3_0_5_line_107 |  | 105 | 106 | 0.040147 | 0.125 | 0.08 | 261 | 0 | 0.364 | 1 | 1 | cs | TRUE

## trafo
| name | std_type | hv_bus | lv_bus | sn_mva | vn_hv_kv | vn_lv_kv | vk_percent | vkr_percent | pfe_kw | i0_percent | shift_degree | tap_side | tap_neutral | tap_min | tap_max | tap_step_percent | tap_step_degree | tap_pos | tap_phase_shifter | parallel | df | in_service
0 | LV_1709-3_0_5_trafo_73 | 0.63 MVA 20/0.4 kV | 109 | 66 | 0.63 | 20 | 0.4 | 6 | 1.206 | 1.65 | 0.2619 | 150 | hv | 0 | -2 | 2 | 2.5 | 0 | 0 | FALSE | 1 | 1 | TRUE

## line_geodata
| x0 | y0 | x1 | y1 | x2 | y2 | x3 | y3 | x4 | y4 | x5 | y5 | x6 | y6 | x7 | y7 | x8 | y8 | x9 | y9 | x10 | y10
0 | 2686810.1482 | 1221427.1938 | 2686810.7939 | 1221436.0228
1 | 2686812.6025 | 1221460.7525 | 2686810.7939 | 1221436.0228
2 | 2686810.1482 | 1221427.1938 | 2686825.1345 | 1221426.0003 | 2686828.378 | 1221425.7363
3 | 2686817.8197 | 1221474.9715 | 2686813.3215 | 1221474.917 | 2686813.234 | 1221472.0694 | 2686813.0954 | 1221467.5309 | 2686812.6025 | 1221460.7525
4 | 2686828.378 | 1221425.7363 | 2686827.7546 | 1221418.022 | 2686827.5666 | 1221416.0695
5 | 2686840.4723 | 1221476.1247 | 2686817.8197 | 1221474.9715
6 | 2686817.8197 | 1221474.9715 | 2686817.2503 | 1221463.5554 | 2686819.8182 | 1221460.9173
7 | 2686797.7147 | 1221491.0895 | 2686817.8197 | 1221474.9715
8 | 2686739.3471 | 1221508.9514 | 2686742.3738 | 1221504.8148 | 2686753.6432 | 1221487.9564 | 2686770.2786 | 1221484.9967 | 2686781.6617 | 1221474.9112 | 2686797.7147 | 1221491.0895
9 | 2686739.3471 | 1221508.9514 | 2686744.5696 | 1221514.4867 | 2686750.6966 | 1221521.4696
10 | 2686739.3471 | 1221508.9514 | 2686726.3898 | 1221498.4778 | 2686725.5912 | 1221484.3447
11 | 2686797.7147 | 1221491.0895 | 2686798.0424 | 1221505.4202
12 | 2686750.6966 | 1221521.4696 | 2686756.3195 | 1221520.8733
13 | 2686750.6966 | 1221521.4696 | 2686747.6163 | 1221522.4044
14 | 2686840.4723 | 1221476.1247 | 2686846.187 | 1221477.2149
15 | 2686840.4723 | 1221476.1247 | 2686837.4626 | 1221494.1709 | 2686840.9127 | 1221516.1362
16 | 2686842.5294 | 1221445.3671 | 2686834.0258 | 1221446.3216 | 2686819.8182 | 1221460.9173
17 | 2686971.6954 | 1221473.949 | 2686965.591 | 1221471.1469 | 2686959.436 | 1221469.6462
18 | 2686971.6954 | 1221473.949 | 2686970.9918 | 1221479.0089 | 2686969.5554 | 1221486.0458
19 | 2686965.819 | 1221504.3506 | 2686969.5554 | 1221486.0458
20 | 2687021.4358 | 1221526.8005 | 2687038.6266 | 1221535.6799
21 | 2687021.4358 | 1221526.8005 | 2687018.582 | 1221525.3244 | 2686997.6997 | 1221517.2654
22 | 2687038.6266 | 1221535.6799 | 2687049.605 | 1221541.3553 | 2687056.5131 | 1221541.7836
23 | 2687038.6266 | 1221535.6799 | 2687041.2809 | 1221526.8852
24 | 2686997.6997 | 1221517.2654 | 2686994.9748 | 1221516.2138
25 | 2686842.5294 | 1221445.3671 | 2686850.7544 | 1221444.2267
26 | 2686855.3446 | 1221441.14 | 2686853.4598 | 1221442.9248 | 2686852.2424 | 1221443.6854 | 2686850.8007 | 1221444.2203 | 2686850.7544 | 1221444.2267
27 | 2686855.3446 | 1221441.14 | 2686856.3655 | 1221441.3661 | 2686858.2788 | 1221441.2718 | 2686868.205 | 1221440.0035
28 | 2686649.7335 | 1221478.0792 | 2686648.9226 | 1221470.9425
29 | 2686649.7335 | 1221478.0792 | 2686652.3819 | 1221501.3866
30 | 2686746.0179 | 1221550.2457 | 2686739.3345 | 1221524.9176 | 2686747.6163 | 1221522.4044
31 | 2686737.2567 | 1221552.4394 | 2686723.7488 | 1221556.3704
32 | 2686737.2567 | 1221552.4394 | 2686738.6968 | 1221552.0157 | 2686743.3099 | 1221561.8784 | 2686744.7724 | 1221561.4772 | 2686745.6521 | 1221565.6707 | 2686747.37 | 1221565.44 | 2686748.9514 | 1221568.3317
33 | 2686683.5884 | 1221568.0576 | 2686723.7488 | 1221556.3704
34 | 2686748.9514 | 1221568.3317 | 2686751.9 | 1221567.474 | 2686758.6855 | 1221565.705
35 | 2686748.9514 | 1221568.3317 | 2686749.5869 | 1221563.7711 | 2686746.0179 | 1221550.2457
36 | 2686767.1516 | 1221563.6714 | 2686758.6855 | 1221565.705
37 | 2686846.187 | 1221477.2149 | 2686850.8535 | 1221478.105
38 | 2686826.1148 | 1221520.9527 | 2686840.9127 | 1221516.1362 | 2686840.9127 | 1221516.1362
39 | 2686965.819 | 1221504.3506 | 2686938.0979 | 1221496.112
40 | 2686965.819 | 1221504.3506 | 2686973.3803 | 1221507.5017
41 | 2687041.2809 | 1221526.8852 | 2687042.4923 | 1221522.8711
42 | 2686980.8329 | 1221510.6075 | 2686985.5233 | 1221512.5662 | 2686994.9748 | 1221516.2138
43 | 2686895.0973 | 1221486.0059 | 2686908.168 | 1221461.1648
44 | 2686895.0973 | 1221486.0059 | 2686909.9605 | 1221489.4431
45 | 2686895.0973 | 1221486.0059 | 2686886.0363 | 1221494.4795 | 2686880.9814 | 1221502.1823
46 | 2686895.0973 | 1221486.0059 | 2686880.292 | 1221483.3672
47 | 2686821.1596 | 1221522.5655 | 2686826.1148 | 1221520.9527
48 | 2686862.3683 | 1221480.1727 | 2686852.0857 | 1221478.34 | 2686850.8535 | 1221478.105
49 | 2686683.5884 | 1221568.0576 | 2686686.5076 | 1221578.5962
50 | 2686655.3284 | 1221574.8066 | 2686671.7028 | 1221571.5203 | 2686683.5884 | 1221568.0576
51 | 2686862.3683 | 1221480.1727 | 2686880.292 | 1221483.3672
52 | 2686909.9605 | 1221489.4431 | 2686917.8115 | 1221491.2586
53 | 2686879.6556 | 1221504.2026 | 2686880.9814 | 1221502.1823
54 | 2686935.6408 | 1221495.3817 | 2686917.8115 | 1221491.2586
55 | 2686876.1201 | 1221509.59 | 2686879.6556 | 1221504.2026
56 | 2686935.6408 | 1221495.3817 | 2686938.0979 | 1221496.112
57 | 2686935.6408 | 1221495.3817 | 2686934.7452 | 1221498.5264
58 | 2686876.1201 | 1221509.59 | 2686869.0982 | 1221520.2902
59 | 2686929.9029 | 1221514.7317 | 2686924.2559 | 1221533.6305
60 | 2686934.7452 | 1221498.5264 | 2686929.9029 | 1221514.7317
61 | 2686924.2559 | 1221533.6305 | 2686924.2559 | 1221533.6305 | 2686925.4083 | 1221537.3165 | 2686927.9321 | 1221539.9734
62 | 2686946.6446 | 1221548.1561 | 2686935.2116 | 1221544.5089 | 2686929.1891 | 1221541.2966 | 2686927.9321 | 1221539.9734
63 | 2686946.6446 | 1221548.1561 | 2686979.9351 | 1221558.0267
64 | 2686979.9351 | 1221558.0267 | 2686985.8839 | 1221559.7928
65 | 2686980.8329 | 1221510.6075 | 2686973.3803 | 1221507.5017
66 | 2686996.8333 | 1221563.0435 | 2686985.8839 | 1221559.7928
67 | 2686869.0982 | 1221520.2902 | 2686867.4837 | 1221522.7504 | 2686862.544 | 1221533.1966 | 2686861.6157 | 1221540.9758
68 | 2686862.0093 | 1221553.4898 | 2686861.2301 | 1221544.2071 | 2686861.6157 | 1221540.9758
69 | 2686996.8333 | 1221563.0435 | 2686991.9218 | 1221577.2593 | 2686985.6153 | 1221579.4687 | 2686981.4588 | 1221579.3968 | 2686964.3701 | 1221579.1138 | 2686953.3569 | 1221578.9306
70 | 2686996.8333 | 1221563.0435 | 2687015.9686 | 1221566.0473 | 2687036.8359 | 1221568.3013
71 | 2686953.3569 | 1221578.9306 | 2686951.6022 | 1221578.905
72 | 2687036.8359 | 1221568.3013 | 2687054.3044 | 1221570.1881 | 2687065.7213 | 1221569.1935
73 | 2686951.6022 | 1221578.905 | 2686950.9676 | 1221578.8957 | 2686922.1197 | 1221582.1789
74 | 2686984.1108 | 1221601.9509 | 2686968.1657 | 1221604.9201
75 | 2686968.1657 | 1221604.9201 | 2686961.3911 | 1221605.9441 | 2686957.3418 | 1221605.6194
76 | 2686955.7197 | 1221605.4893 | 2686957.3418 | 1221605.6194
77 | 2686916.4533 | 1221583.7397 | 2686921.2695 | 1221582.2756 | 2686922.1197 | 1221582.1789
78 | 2686925.5563 | 1221721.4664 | 2686934.775 | 1221718.7992 | 2686939.8936 | 1221714.0572
79 | 2686887.6894 | 1221616.1532 | 2686891.1899 | 1221616.9826 | 2686895.9639 | 1221616.8411 | 2686902.8013 | 1221621.9109 | 2686904.351 | 1221629.5721 | 2686906.1066 | 1221666.2449 | 2686909.8362 | 1221698.6659 | 2686912.5287 | 1221711.703 | 2686914.0158 | 1221713.7705 | 2686919.6345 | 1221719.1673 | 2686925.5563 | 1221721.4664
80 | 2686887.6894 | 1221616.1532 | 2686880.6332 | 1221621.9098 | 2686875.779 | 1221621.8278
81 | 2686887.6894 | 1221616.1532 | 2686885.1728 | 1221609.7677 | 2686884.271 | 1221604.4954 | 2686885.9068 | 1221597.4256 | 2686892.7379 | 1221590.9764
82 | 2686876.7089 | 1221625.6884 | 2686875.779 | 1221621.8278
83 | 2686876.7089 | 1221625.6884 | 2686863.6297 | 1221618.9153 | 2686860.9559 | 1221617.7809
84 | 2686860.9559 | 1221617.7809 | 2686858.9754 | 1221616.9406
85 | 2686899.6574 | 1221588.8648 | 2686892.7379 | 1221590.9764
86 | 2686858.9754 | 1221616.9406 | 2686855.8829 | 1221615.6286
87 | 2686916.4533 | 1221583.7397 | 2686899.6574 | 1221588.8648
88 | 2686847.3286 | 1221611.7841 | 2686849.4621 | 1221612.9046 | 2686855.8829 | 1221615.6286
89 | 2686847.3286 | 1221611.7841 | 2686840.4167 | 1221608.1544
90 | 2686838.0831 | 1221606.9288 | 2686840.4167 | 1221608.1544
91 | 2686838.0831 | 1221606.9288 | 2686833.2598 | 1221604.3959 | 2686832.2258 | 1221604.3067
92 | 2686810.6476 | 1221608.6277 | 2686813.0224 | 1221606.7358 | 2686822.7125 | 1221603.4859 | 2686832.2258 | 1221604.3067
93 | 2686810.6476 | 1221608.6277 | 2686795.2414 | 1221620.9008
94 | 2686816.5585 | 1221676.9018 | 2686809.3357 | 1221664.4436 | 2686808.4996 | 1221658.3161 | 2686807.1908 | 1221655.4618 | 2686796.4265 | 1221652.1217
95 | 2686795.2414 | 1221620.9008 | 2686775.6182 | 1221636.5332 | 2686773.9582 | 1221641.6348 | 2686775.9964 | 1221645.9785 | 2686793.1659 | 1221651.11 | 2686796.4265 | 1221652.1217
96 | 2686638.6544 | 1221667.4715 | 2686604.0773 | 1221671.994 | 2686557.3846 | 1221682.2444 | 2686531.1132 | 1221685.8429 | 2686508.3001 | 1221685.3445 | 2686438.1501 | 1221685.1592 | 2686423.4879 | 1221687.5926 | 2686403.6414 | 1221691.7852 | 2686396.5109 | 1221690.6811 | 2686391.2645 | 1221684.6898
97 | 2686391.2645 | 1221684.6898 | 2686549.5187 | 1221622.6784 | 2686634.3002 | 1221592.3793 | 2686636.3134 | 1221591.2798
98 | 2686638.6544 | 1221667.4715 | 2686620.8045 | 1221632.9773 | 2686673.344 | 1221616.9707
99 | 2686650.5169 | 1221581.1631 | 2686646.0391 | 1221585.9679 | 2686636.3134 | 1221591.2798
100 | 2686650.5169 | 1221581.1631 | 2686660.5997 | 1221588.4481 | 2686668.3576 | 1221586.7396
101 | 2686655.3284 | 1221574.8066 | 2686650.5169 | 1221581.1631
102 | 2686931.1022 | 1221603.5151 | 2686955.7197 | 1221605.4893
103 | 2686924.4342 | 1221602.9804 | 2686931.1022 | 1221603.5151
104 | 2686916.4533 | 1221583.7397 | 2686924.4342 | 1221602.9804
105 | 2686653.4956 | 1221511.1884 | 2686652.3819 | 1221501.3866
106 | 2686653.4956 | 1221511.1884 | 2686656.2385 | 1221535.3274
107 | 2686655.3284 | 1221574.8066 | 2686658.2817 | 1221566.8441 | 2686658.5909 | 1221556.0301 | 2686656.2385 | 1221535.3274

## bus_geodata
| x | y | coords
0 | 2686810.7939 | 1221436.0228
1 | 2686810.1482 | 1221427.1938
2 | 2686812.6025 | 1221460.7525
3 | 2686828.378 | 1221425.7363
4 | 2686817.8197 | 1221474.9715
5 | 2686827.5666 | 1221416.0694
6 | 2686739.3471 | 1221508.9514
7 | 2686797.7147 | 1221491.0895
8 | 2686750.6966 | 1221521.4696
9 | 2686725.5912 | 1221484.3447
10 | 2686798.0424 | 1221505.4202
11 | 2686840.4723 | 1221476.1247
12 | 2686819.8182 | 1221460.9173
13 | 2686971.6954 | 1221473.949
14 | 2686959.436 | 1221469.6462
15 | 2686969.5554 | 1221486.0458
16 | 2687021.4358 | 1221526.8005
17 | 2687038.6266 | 1221535.6799
18 | 2686997.6997 | 1221517.2654
19 | 2686842.5294 | 1221445.3671
20 | 2686850.7544 | 1221444.2267
21 | 2686855.3446 | 1221441.14
22 | 2686868.205 | 1221440.0035
23 | 2686648.9226 | 1221470.9425
24 | 2686649.7335 | 1221478.0792
25 | 2686756.3195 | 1221520.8733
26 | 2686747.6163 | 1221522.4044
27 | 2686737.2567 | 1221552.4394
28 | 2686723.7488 | 1221556.3704
29 | 2686748.9514 | 1221568.3317
30 | 2686758.6855 | 1221565.705
31 | 2686746.0179 | 1221550.2457
32 | 2686846.187 | 1221477.2149
33 | 2686840.9127 | 1221516.1362
34 | 2686965.819 | 1221504.3506
35 | 2687056.5131 | 1221541.7836
36 | 2687041.2809 | 1221526.8852
37 | 2686994.9748 | 1221516.2138
38 | 2687042.4923 | 1221522.8711
39 | 2686908.168 | 1221461.1648
40 | 2686895.0973 | 1221486.0059
41 | 2686821.1596 | 1221522.5655
42 | 2686826.1148 | 1221520.9527
43 | 2686850.8535 | 1221478.105
44 | 2686767.1516 | 1221563.6714
45 | 2686683.5884 | 1221568.0576
46 | 2686880.292 | 1221483.3672
47 | 2686862.3683 | 1221480.1727
48 | 2686909.9605 | 1221489.4431
49 | 2686880.9814 | 1221502.1823
50 | 2686917.8115 | 1221491.2586
51 | 2686879.6556 | 1221504.2026
52 | 2686935.6408 | 1221495.3817
53 | 2686876.1201 | 1221509.59
54 | 2686929.9029 | 1221514.7317
55 | 2686924.2559 | 1221533.6305
56 | 2686934.7452 | 1221498.5264
57 | 2686927.9321 | 1221539.9734
58 | 2686946.6446 | 1221548.1561
59 | 2686938.0979 | 1221496.112
60 | 2686979.9351 | 1221558.0267
61 | 2686980.8329 | 1221510.6075
62 | 2686973.3803 | 1221507.5017
63 | 2686985.8839 | 1221559.7928
64 | 2686869.0982 | 1221520.2902
65 | 2686861.6157 | 1221540.9758
66 | 2686862.0093 | 1221553.4898
67 | 2686996.8333 | 1221563.0435
68 | 2686953.3569 | 1221578.9306
69 | 2687036.8359 | 1221568.3013
70 | 2686951.6022 | 1221578.905
71 | 2687065.7213 | 1221569.1935
72 | 2686968.1657 | 1221604.9201
73 | 2686984.1108 | 1221601.9509
74 | 2686957.3418 | 1221605.6194
75 | 2686922.1197 | 1221582.1789
76 | 2686939.8936 | 1221714.0572
77 | 2686925.5563 | 1221721.4664
78 | 2686887.6894 | 1221616.1532
79 | 2686876.7089 | 1221625.6884
80 | 2686875.779 | 1221621.8278
81 | 2686860.9559 | 1221617.7809
82 | 2686892.7379 | 1221590.9764
83 | 2686858.9754 | 1221616.9406
84 | 2686899.6574 | 1221588.8648
85 | 2686847.3286 | 1221611.7841
86 | 2686855.8829 | 1221615.6286
87 | 2686840.4167 | 1221608.1544
88 | 2686838.0831 | 1221606.9288
89 | 2686832.2258 | 1221604.3067
90 | 2686810.6476 | 1221608.6277
91 | 2686816.5585 | 1221676.9018
92 | 2686796.4265 | 1221652.1217
93 | 2686795.2414 | 1221620.9008
94 | 2686391.2645 | 1221684.6898
95 | 2686638.6544 | 1221667.4715
96 | 2686636.3134 | 1221591.2798
97 | 2686673.344 | 1221616.9707
98 | 2686650.5169 | 1221581.1631
99 | 2686931.1022 | 1221603.5151
100 | 2686955.7197 | 1221605.4893
101 | 2686924.4342 | 1221602.9804
102 | 2686916.4533 | 1221583.7397
103 | 2686652.3819 | 1221501.3866
104 | 2686653.4956 | 1221511.1884
105 | 2686656.2385 | 1221535.3274
106 | 2686655.3284 | 1221574.8066
107 | 2686668.3576 | 1221586.7396
108 | 2686686.5076 | 1221578.5962
109 | 2686875.779 | 1221621.8278

## line_std_types
| c_nf_per_km | r_ohm_per_km | x_ohm_per_km | max_i_ka | type | q_mm2 | alpha | voltage_rating
NAYY 4x50 SE | 210 | 0.642 | 0.083 | 0.142 | cs | 50 | 0.00403 | LV
NAYY 4x120 SE | 264 | 0.225 | 0.08 | 0.242 | cs | 120 | 0.00403 | LV
NAYY 4x150 SE | 261 | 0.208 | 0.08 | 0.27 | cs | 150 | 0.00403 | LV
NA2XS2Y 1x95 RM/25 12/20 kV | 216 | 0.313 | 0.132 | 0.252 | cs | 95 | 0.00403 | MV
NA2XS2Y 1x185 RM/25 12/20 kV | 273 | 0.161 | 0.117 | 0.362 | cs | 185 | 0.00403 | MV
NA2XS2Y 1x240 RM/25 12/20 kV | 304 | 0.122 | 0.112 | 0.421 | cs | 240 | 0.00403 | MV
NA2XS2Y 1x95 RM/25 6/10 kV | 315 | 0.313 | 0.123 | 0.249 | cs | 95 | 0.00403 | MV
NA2XS2Y 1x185 RM/25 6/10 kV | 406 | 0.161 | 0.11 | 0.358 | cs | 185 | 0.00403 | MV
NA2XS2Y 1x240 RM/25 6/10 kV | 456 | 0.122 | 0.105 | 0.416 | cs | 240 | 0.00403 | MV
NA2XS2Y 1x150 RM/25 12/20 kV | 250 | 0.206 | 0.116 | 0.319 | cs | 150 | 0.00403 | MV
NA2XS2Y 1x120 RM/25 12/20 kV | 230 | 0.253 | 0.119 | 0.283 | cs | 120 | 0.00403 | MV
NA2XS2Y 1x70 RM/25 12/20 kV | 190 | 0.443 | 0.132 | 0.22 | cs | 70 | 0.00403 | MV
NA2XS2Y 1x150 RM/25 6/10 kV | 360 | 0.206 | 0.11 | 0.315 | cs | 150 | 0.00403 | MV
NA2XS2Y 1x120 RM/25 6/10 kV | 340 | 0.253 | 0.113 | 0.28 | cs | 120 | 0.00403 | MV
NA2XS2Y 1x70 RM/25 6/10 kV | 280 | 0.443 | 0.123 | 0.217 | cs | 70 | 0.00403 | MV
N2XS(FL)2Y 1x120 RM/35 64/110 kV | 112 | 0.153 | 0.166 | 0.366 | cs | 120 | 0.00393 | HV
N2XS(FL)2Y 1x185 RM/35 64/110 kV | 125 | 0.099 | 0.156 | 0.457 | cs | 185 | 0.00393 | HV
N2XS(FL)2Y 1x240 RM/35 64/110 kV | 135 | 0.075 | 0.149 | 0.526 | cs | 240 | 0.00393 | HV
N2XS(FL)2Y 1x300 RM/35 64/110 kV | 144 | 0.06 | 0.144 | 0.588 | cs | 300 | 0.00393 | HV
15-AL1/3-ST1A 0.4 | 11 | 1.8769 | 0.35 | 0.105 | ol | 16 | 0.00403 | LV
24-AL1/4-ST1A 0.4 | 11.25 | 1.2012 | 0.335 | 0.14 | ol | 24 | 0.00403 | LV
48-AL1/8-ST1A 0.4 | 12.2 | 0.5939 | 0.3 | 0.21 | ol | 48 | 0.00403 | LV
94-AL1/15-ST1A 0.4 | 13.2 | 0.306 | 0.29 | 0.35 | ol | 94 | 0.00403 | LV
34-AL1/6-ST1A 10.0 | 9.7 | 0.8342 | 0.36 | 0.17 | ol | 34 | 0.00403 | MV
48-AL1/8-ST1A 10.0 | 10.1 | 0.5939 | 0.35 | 0.21 | ol | 48 | 0.00403 | MV
70-AL1/11-ST1A 10.0 | 10.4 | 0.4132 | 0.339 | 0.29 | ol | 70 | 0.00403 | MV
94-AL1/15-ST1A 10.0 | 10.75 | 0.306 | 0.33 | 0.35 | ol | 94 | 0.00403 | MV
122-AL1/20-ST1A 10.0 | 11.1 | 0.2376 | 0.323 | 0.41 | ol | 122 | 0.00403 | MV
149-AL1/24-ST1A 10.0 | 11.25 | 0.194 | 0.315 | 0.47 | ol | 149 | 0.00403 | MV
34-AL1/6-ST1A 20.0 | 9.15 | 0.8342 | 0.382 | 0.17 | ol | 34 | 0.00403 | MV
48-AL1/8-ST1A 20.0 | 9.5 | 0.5939 | 0.372 | 0.21 | ol | 48 | 0.00403 | MV
70-AL1/11-ST1A 20.0 | 9.7 | 0.4132 | 0.36 | 0.29 | ol | 70 | 0.00403 | MV
94-AL1/15-ST1A 20.0 | 10 | 0.306 | 0.35 | 0.35 | ol | 94 | 0.00403 | MV
122-AL1/20-ST1A 20.0 | 10.3 | 0.2376 | 0.344 | 0.41 | ol | 122 | 0.00403 | MV
149-AL1/24-ST1A 20.0 | 10.5 | 0.194 | 0.337 | 0.47 | ol | 149 | 0.00403 | MV
184-AL1/30-ST1A 20.0 | 10.75 | 0.1571 | 0.33 | 0.535 | ol | 184 | 0.00403 | MV
243-AL1/39-ST1A 20.0 | 11 | 0.1188 | 0.32 | 0.645 | ol | 243 | 0.00403 | MV
48-AL1/8-ST1A 110.0 | 8 | 0.5939 | 0.46 | 0.21 | ol | 48 | 0.00403 | HV
70-AL1/11-ST1A 110.0 | 8.4 | 0.4132 | 0.45 | 0.29 | ol | 70 | 0.00403 | HV
94-AL1/15-ST1A 110.0 | 8.65 | 0.306 | 0.44 | 0.35 | ol | 94 | 0.00403 | HV
122-AL1/20-ST1A 110.0 | 8.5 | 0.2376 | 0.43 | 0.41 | ol | 122 | 0.00403 | HV
149-AL1/24-ST1A 110.0 | 8.75 | 0.194 | 0.41 | 0.47 | ol | 149 | 0.00403 | HV
184-AL1/30-ST1A 110.0 | 8.8 | 0.1571 | 0.4 | 0.535 | ol | 184 | 0.00403 | HV
243-AL1/39-ST1A 110.0 | 9 | 0.1188 | 0.39 | 0.645 | ol | 243 | 0.00403 | HV
305-AL1/39-ST1A 110.0 | 9.2 | 0.0949 | 0.38 | 0.74 | ol | 305 | 0.00403 | HV
490-AL1/64-ST1A 110.0 | 9.75 | 0.059 | 0.37 | 0.96 | ol | 490 | 0.00403 | HV
679-AL1/86-ST1A 110.0 | 9.95 | 0.042 | 0.36 | 1.15 | ol | 679 | 0.00403 | HV
490-AL1/64-ST1A 220.0 | 10 | 0.059 | 0.285 | 0.96 | ol | 490 | 0.00403 | HV
679-AL1/86-ST1A 220.0 | 11.7 | 0.042 | 0.275 | 1.15 | ol | 679 | 0.00403 | HV
490-AL1/64-ST1A 380.0 | 11 | 0.059 | 0.253 | 0.96 | ol | 490 | 0.00403 | HV
679-AL1/86-ST1A 380.0 | 14.6 | 0.042 | 0.25 | 1.15 | ol | 679 | 0.00403 | HV

## trafo_std_types
| i0_percent | pfe_kw | vkr_percent | sn_mva | vn_lv_kv | vn_hv_kv | vk_percent | shift_degree | vector_group | tap_side | tap_neutral | tap_min | tap_max | tap_step_degree | tap_step_percent | tap_phase_shifter
160 MVA 380/110 kV | 0.06 | 60 | 0.25 | 160 | 110 | 380 | 12.2 | 0 | Yy0 | hv | 0 | -9 | 9 | 0 | 1.5 | FALSE
100 MVA 220/110 kV | 0.06 | 55 | 0.26 | 100 | 110 | 220 | 12 | 0 | Yy0 | hv | 0 | -9 | 9 | 0 | 1.5 | FALSE
63 MVA 110/20 kV | 0.04 | 22 | 0.32 | 63 | 20 | 110 | 18 | 150 | YNd5 | hv | 0 | -9 | 9 | 0 | 1.5 | FALSE
40 MVA 110/20 kV | 0.05 | 18 | 0.34 | 40 | 20 | 110 | 16.2 | 150 | YNd5 | hv | 0 | -9 | 9 | 0 | 1.5 | FALSE
25 MVA 110/20 kV | 0.07 | 14 | 0.41 | 25 | 20 | 110 | 12 | 150 | YNd5 | hv | 0 | -9 | 9 | 0 | 1.5 | FALSE
63 MVA 110/10 kV | 0.04 | 22 | 0.32 | 63 | 10 | 110 | 18 | 150 | YNd5 | hv | 0 | -9 | 9 | 0 | 1.5 | FALSE
40 MVA 110/10 kV | 0.05 | 18 | 0.34 | 40 | 10 | 110 | 16.2 | 150 | YNd5 | hv | 0 | -9 | 9 | 0 | 1.5 | FALSE
25 MVA 110/10 kV | 0.07 | 14 | 0.41 | 25 | 10 | 110 | 12 | 150 | YNd5 | hv | 0 | -9 | 9 | 0 | 1.5 | FALSE
0.25 MVA 20/0.4 kV | 0.32 | 0.8 | 1.44 | 0.25 | 0.4 | 20 | 6 | 150 | Yzn5 | hv | 0 | -2 | 2 | 0 | 2.5 | FALSE
0.4 MVA 20/0.4 kV | 0.3375 | 1.35 | 1.425 | 0.4 | 0.4 | 20 | 6 | 150 | Dyn5 | hv | 0 | -2 | 2 | 0 | 2.5 | FALSE
0.63 MVA 20/0.4 kV | 0.2619 | 1.65 | 1.206 | 0.63 | 0.4 | 20 | 6 | 150 | Dyn5 | hv | 0 | -2 | 2 | 0 | 2.5 | FALSE
0.25 MVA 10/0.4 kV | 0.24 | 0.6 | 1.2 | 0.25 | 0.4 | 10 | 4 | 150 | Dyn5 | hv | 0 | -2 | 2 | 0 | 2.5 | FALSE
0.4 MVA 10/0.4 kV | 0.2375 | 0.95 | 1.325 | 0.4 | 0.4 | 10 | 4 | 150 | Dyn5 | hv | 0 | -2 | 2 | 0 | 2.5 | FALSE
0.63 MVA 10/0.4 kV | 0.1873 | 1.18 | 1.0794 | 0.63 | 0.4 | 10 | 4 | 150 | Dyn5 | hv | 0 | -2 | 2 | 0 | 2.5 | FALSE

## trafo3w_std_types
| sn_hv_mva | sn_mv_mva | sn_lv_mva | vn_hv_kv | vn_mv_kv | vn_lv_kv | vk_hv_percent | vk_mv_percent | vk_lv_percent | vkr_hv_percent | vkr_mv_percent | vkr_lv_percent | pfe_kw | i0_percent | shift_mv_degree | shift_lv_degree | vector_group | tap_side | tap_neutral | tap_min | tap_max | tap_step_percent
63/25/38 MVA 110/20/10 kV | 63 | 25 | 38 | 110 | 20 | 10 | 10.4 | 10.4 | 10.4 | 0.28 | 0.32 | 0.35 | 35 | 0.89 | 0 | 0 | YN0yn0yn0 | hv | 0 | -10 | 10 | 1.2
63/25/38 MVA 110/10/10 kV | 63 | 25 | 38 | 110 | 10 | 10 | 10.4 | 10.4 | 10.4 | 0.28 | 0.32 | 0.35 | 35 | 0.89 | 0 | 0 | YN0yn0yn0 | hv | 0 | -10 | 10 | 1.2

## fuse_std_types
| fuse_type | i_rated_a | t_avg | t_min | t_total | x_avg | x_min | x_total
HV 100A | HV 100A | 100 | 0 | [10.0, 3.64, 0.854, 0.281, 0.1, 0.0531, 0.022, 0.01] | [10.0, 4.267, 1.21, 0.403, 0.1, 0.058, 0.022, 0.01] | 0 | [300.0, 350.0, 450.0, 550.0, 700.0, 850.0, 1200.0, 1752.0] | [600.0, 700.0, 900.0, 1150.0, 1665.0, 2000.0, 3000.0, 4313.0]
HV 10A | HV 10A | 10 | 0 | [10.0, 1675.0, 0.344, 0.156, 0.1, 0.0417, 0.0171, 0.01] | [10.0, 1.3, 0.3, 0.155, 0.1, 0.0555, 0.023, 0.01] | 0 | [30.0, 32.0, 35.0, 37.0, 39.0, 50.0, 70.0, 88.0] | [60.0, 70.0, 80.0, 87.0, 94.0, 110.0, 150.0, 216.0]
HV 125A | HV 125A | 125 | 0 | [10.0, 1.82, 0.344, 0.1, 0.0467, 0.0269, 0.01] | [10.0, 2.478, 0.426, 0.1, 0.0427, 0.0211, 0.01] | 0 | [375.0, 500.0, 700.0, 925.0, 1200.0, 1500.0, 2341.0] | [750.0, 1000.0, 1500.0, 2200.0, 3000.0, 4000.0, 5765.0]
HV 160A | HV 160A | 160 | 0 | [10.0, 4.15, 1.03, 0.198, 0.1, 0.051, 0.0172, 0.01] | [10.0, 2.3, 0.734, 0.274, 0.1, 0.046, 0.0177, 0.01] | 0 | [480.0, 550.0, 700.0, 1000.0, 1260.0, 1600.0, 2500.0, 3227.0] | [960.0, 1300.0, 1700.0, 2200.0, 2996.0, 4000.0, 6000.0, 7946.0]
HV 16A | HV 16A | 16 | 0 | [10.0, 0.352, 0.164, 0.1, 0.0649, 0.0342, 0.01] | [10.0, 2.34, 0.722, 0.181, 0.1, 0.055, 0.0296, 0.01] | 0 | [48.0, 60.0, 65.0, 71.0, 80.0, 100.0, 162.0] | [96.0, 110.0, 125.0, 150.0, 168.0, 200.0, 250.0, 398.0]
HV 200A | HV 200A | 200 | 0 | [10.0, 4.267, 1.21, 0.403, 0.1, 0.058, 0.022, 0.01] | [10.0, 3.73, 1.654, 0.328, 0.1, 0.0531, 0.019, 0.01] | 0 | [600.0, 700.0, 900.0, 1150.0, 1665.0, 2000.0, 3000.0, 4313.0] | [1200.0, 1500.0, 1800.0, 2700.0, 3960.0, 5000.0, 7500.0, 10620.0]
HV 20A | HV 20A | 20 | 0 | [10.0, 1.3, 0.3, 0.155, 0.1, 0.0555, 0.023, 0.01] | [10.0, 1.3, 0.161, 0.1, 0.0611, 0.0399, 0.0141, 0.01] | 0 | [60.0, 70.0, 80.0, 87.0, 94.0, 110.0, 150.0, 216.0] | [120.0, 150.0, 200.0, 223.0, 260.0, 300.0, 450.0, 532.0]
HV 25A | HV 25A | 25 | 0 | [10.0, 2.512, 0.833, 0.299, 0.1, 0.0372, 0.0223, 0.01] | [10.0, 3.125, 0.597, 0.198, 0.1, 0.0378, 0.022, 0.01] | 0 | [75.0, 82.0, 90.0, 100.0, 124.0, 170.0, 200.0, 289.0] | [150.0, 170.0, 210.0, 250.0, 294.0, 400.0, 500.0, 711.0]
HV 31.5A | HV 31.5A | 31.5 | 0 | [10.0, 2.34, 0.722, 0.181, 0.1, 0.055, 0.0296, 0.01] | [10.0, 2.84, 0.368, 0.164, 0.1, 0.0621, 0.0378, 0.0195, 0.01] | 0 | [95.0, 110.0, 125.0, 150.0, 165.0, 200.0, 250.0, 390.0] | [189.0, 220.0, 300.0, 350.0, 393.0, 450.0, 530.0, 700.0, 960.0]
HV 40A | HV 40A | 40 | 0 | [10.0, 1.3, 0.161, 0.1, 0.0611, 0.0399, 0.0141, 0.01] | [10.0, 2.05, 0.369, 0.198, 0.1, 0.051, 0.0298, 0.01] | 0 | [120.0, 150.0, 200.0, 223.0, 260.0, 300.0, 450.0, 532.0] | [240.0, 300.0, 400.0, 450.0, 530.0, 650.0, 800.0, 1311.0]
HV 50A | HV 50A | 50 | 0 | [10.0, 3.215, 0.597, 0.198, 0.1, 0.0378, 0.022, 0.01] | [10.0, 3.64, 0.854, 0.281, 0.1, 0.0531, 0.022, 0.01] | 0 | [150.0, 170.0, 210.0, 250.0, 294.0, 400.0, 500.0, 711.0] | [300.0, 350.0, 450.0, 550.0, 700.0, 850.0, 1200.0, 1752.0]
HV 6.3A | HV 6.3A | 6.3 | 0 | [10.0, 1.39, 0.344, 0.168, 0.1, 0.056, 0.0263, 0.01] | [10.0, 1.711, 0.516, 0.198, 0.1, 0.0634, 0.0303, 0.01] | 0 | [19.0, 19.5, 20.4, 20.8, 22.0, 25.0, 32.0, 48.0] | [38.0, 40.0, 43.0, 48.0, 53.0, 60.0, 75.0, 118.0]
HV 63A | HV 63A | 63 | 0 | [10.0, 2.84, 0.368, 0.164, 0.1, 0.0621, 0.0378, 0.0195, 0.01] | [10.0, 1.82, 0.344, 0.1, 0.0467, 0.0269, 0.01] | 0 | [189.0, 220.0, 300.0, 350.0, 393.0, 450.0, 530.0, 700.0, 961.0] | [378.0, 500.0, 700.0, 934.0, 1200.0, 1500.0, 2366.0]
HV 80A | HV 80A | 80 | 0 | [10.0, 2.05, 0.369, 0.198, 0.1, 0.051, 0.0298, 0.01] | [10.0, 4.15, 1.03, 0.198, 0.1, 0.051, 0.0172, 0.01] | 0 | [240.0, 300.0, 400.0, 450.0, 530.0, 650.0, 800.0, 1311.0] | [480.0, 550.0, 700.0, 1000.0, 1260.0, 1600.0, 2500.0, 3227.0]
Siemens NH-1-100 | Siemens NH-1-100 | 100 | [5400.0, 2000.0, 400.0, 20.0, 1.0, 0.2, 0.012, 0.004] | 0 | 0 | [150.0, 190.0, 250.0, 430.0, 900.0, 1250.0, 2700.0, 3600.0] | 0 | 0
Siemens NH-1-125 | Siemens NH-1-125 | 125 | [4800.0, 120.0, 7.0, 0.1, 0.004] | 0 | 0 | [180.0, 400.0, 740.0, 2000.0, 4250.0] | 0 | 0
Siemens NH-1-16 | Siemens NH-1-16 | 16 | [4000.0, 400.0, 2.0, 0.1, 0.04, 0.01] | 0 | 0 | [26.0, 35.0, 75.0, 150.0, 200.0, 300.0] | 0 | 0
Siemens NH-1-160 | Siemens NH-1-160 | 160 | [4800.0, 120.0, 7.0, 0.1, 0.004] | 0 | 0 | [210.0, 500.0, 900.0, 2300.0, 5000.0] | 0 | 0
Siemens NH-1-25 | Siemens NH-1-25 | 25 | [4000.0, 1000.0, 10.0, 0.2, 0.02, 0.01] | 0 | 0 | [40.0, 50.0, 100.0, 210.0, 400.0, 500.0] | 0 | 0
Siemens NH-1-50 | Siemens NH-1-50 | 50 | [4000.0, 40.0, 4.0, 1.0, 0.02, 0.01] | 0 | 0 | [86.0, 200.0, 300.0, 400.0, 1000.0, 1280.0] | 0 | 0
Siemens NH-1-63 | Siemens NH-1-63 | 63 | [4000.0, 100.0, 10.0, 2.0, 0.04, 0.01] | 0 | 0 | [100.0, 200.0, 300.0, 400.0, 1000.0, 1500.0] | 0 | 0
Siemens NH-1-80 | Siemens NH-1-80 | 80 | [4800.0, 120.0, 7.0, 0.1, 0.01] | 0 | 0 | [150.58, 250.0, 450.0, 1150.0, 2470.0] | 0 | 0
Siemens NH-2-1000 | Siemens NH-2-1000 | 1000 | [4800.0, 120.0, 7.0, 0.1, 0.004] | 0 | 0 | [1900.0, 3500.0, 8400.0, 24000.0, 52000.0] | 0 | 0
Siemens NH-2-200 | Siemens NH-2-200 | 200 | [4800.0, 120.0, 7.0, 0.1, 0.004] | 0 | 0 | [280.0, 650.0, 1200.0, 3000.0, 7000.0] | 0 | 0
Siemens NH-2-224 | Siemens NH-2-224 | 224 | [4800.0, 120.0, 7.0, 0.2, 0.04, 0.004] | 0 | 0 | [400.0, 750.0, 1453.0, 3025.0, 4315.0, 7600.0] | 0 | 0
Siemens NH-2-250 | Siemens NH-2-250 | 250 | [4800.0, 120.0, 7.0, 0.1, 0.004] | 0 | 0 | [450.0, 800.0, 1650.0, 4000.0, 8500.0] | 0 | 0
Siemens NH-2-315 | Siemens NH-2-315 | 315 | [4800.0, 120.0, 7.0, 0.1, 0.004] | 0 | 0 | [550.0, 920.0, 1900.0, 5000.0, 11000.0] | 0 | 0
Siemens NH-2-355 | Siemens NH-2-355 | 355 | [4800.0, 120.0, 6.0, 0.1, 0.004] | 0 | 0 | [650.0, 1116.27, 2350.0, 5840.0, 12790.0] | 0 | 0
Siemens NH-2-400 | Siemens NH-2-400 | 400 | [4800.0, 120.0, 7.0, 0.1, 0.004] | 0 | 0 | [720.0, 1350.0, 2800.0, 6500.0, 15000.0] | 0 | 0
Siemens NH-2-425 | Siemens NH-2-425 | 425 | [4800.0, 120.0, 7.0, 0.1, 0.004] | 0 | 0 | [850.0, 1500.0, 3050.0, 7500.0, 16500.0] | 0 | 0
Siemens NH-2-630 | Siemens NH-2-630 | 630 | [4800.0, 120.0, 7.0, 0.1, 0.004] | 0 | 0 | [1200.0, 2000.0, 4800.0, 12000.0, 26000.0] | 0 | 0

## res_bus
| vm_pu | va_degree | p_mw | q_mvar
0 | 0.98755 | -0.23775 | 0.0069462 | 0.0017409
1 | 0.98754 | -0.23784 | 0 | 0
2 | 0.98772 | -0.2344 | 0 | 0
3 | 0.98753 | -0.23804 | 0 | 0
4 | 0.98785 | -0.23187 | 0 | 0
5 | 0.98753 | -0.23815 | 0.00061189 | 0.00015335
6 | 0.98431 | -0.30019 | 0 | 0
7 | 0.98695 | -0.24917 | 0 | 0
8 | 0.98297 | -0.32631 | 0 | 0
9 | 0.98416 | -0.30323 | 0.0054812 | 0.0013737
10 | 0.98681 | -0.25201 | 0.011043 | 0.0027676
11 | 0.98867 | -0.21597 | 0 | 0
12 | 0.98783 | -0.23223 | 0.00045209 | 0.0001133
13 | 0.98865 | -0.21666 | 0 | 0
14 | 0.98858 | -0.21804 | 0.0059293 | 0.001486
15 | 0.98872 | -0.21536 | 0.001845 | 0.00046241
16 | 0.98774 | -0.23434 | 0 | 0
17 | 0.9875 | -0.23895 | 0 | 0
18 | 0.98805 | -0.22822 | 0.0039452 | 0.00098876
19 | 0.98781 | -0.23267 | 0 | 0
20 | 0.9878 | -0.23279 | 0.00047554 | 0.00011918
21 | 0.9878 | -0.23283 | 0 | 0
22 | 0.98779 | -0.23292 | 0.00037493 | 9.3968e-05
23 | 0.97417 | -0.49864 | 0.0024688 | 0.00061875
24 | 0.97419 | -0.49831 | 0.00428 | 0.0010727
25 | 0.98273 | -0.33109 | 0.047043 | 0.01179
26 | 0.9826 | -0.33354 | 0.0011082 | 0.00027775
27 | 0.97651 | -0.45252 | 0 | 0
28 | 0.9762 | -0.45874 | 0.0023408 | 0.00058666
29 | 0.97703 | -0.44227 | 0 | 0
30 | 0.97641 | -0.45451 | 0 | 0
31 | 0.9786 | -0.4115 | 0.032621 | 0.0081755
32 | 0.98899 | -0.20986 | 0.00069578 | 0.00017438
33 | 0.98502 | -0.28688 | 0.014326 | 0.0035904
34 | 0.98885 | -0.21277 | 0 | 0
35 | 0.98739 | -0.2411 | 0.0062478 | 0.0015658
36 | 0.98744 | -0.24012 | 0.0035182 | 0.00088174
37 | 0.9881 | -0.22732 | 0.0081011 | 0.0020303
38 | 0.98743 | -0.24039 | 0.0036078 | 0.0009042
39 | 0.9917 | -0.15783 | 0.0010703 | 0.00026823
40 | 0.99173 | -0.1573 | 0 | 0
41 | 0.98362 | -0.31422 | 0.042437 | 0.010636
42 | 0.98382 | -0.31024 | 0.040994 | 0.010274
43 | 0.98925 | -0.20486 | 0.00092353 | 0.00023146
44 | 0.97587 | -0.46509 | 0.066624 | 0.016697
45 | 0.97535 | -0.47545 | 0 | 0
46 | 0.99089 | -0.17328 | 0.0023125 | 0.00057956
47 | 0.98989 | -0.19252 | 0.00090198 | 0.00022606
48 | 0.99103 | -0.17067 | 0.0041405 | 0.0010377
49 | 0.99392 | -0.11543 | 0.0092937 | 0.0023292
50 | 0.99067 | -0.17762 | 0.0058267 | 0.0014603
51 | 0.99416 | -0.11068 | 0.007501 | 0.0018799
52 | 0.98987 | -0.19304 | 0 | 0
53 | 0.99484 | -0.097861 | 0.008933 | 0.0022388
54 | 0.98912 | -0.20741 | 0.012276 | 0.0030767
55 | 0.98843 | -0.22061 | 0.0035695 | 0.0008946
56 | 0.98975 | -0.19536 | 0 | 0
57 | 0.98818 | -0.22556 | 0.0040182 | 0.0010071
58 | 0.98749 | -0.23885 | 0 | 0
59 | 0.98978 | -0.19473 | 0.0019908 | 0.00049894
60 | 0.98633 | -0.26117 | 0 | 0
61 | 0.98846 | -0.22042 | 0 | 0
62 | 0.98864 | -0.21676 | 0.001845 | 0.00046241
63 | 0.98612 | -0.26518 | 0.002135 | 0.00053508
64 | 0.99619 | -0.072049 | 0.010787 | 0.0027034
65 | 0.99861 | -0.026333 | 0.015947 | 0.0039968
66 | 1 | 0 | -0.61136 | -0.15653
67 | 0.98575 | -0.27247 | 0 | 0
68 | 0.98409 | -0.30457 | 0 | 0
69 | 0.9853 | -0.28127 | 0.0048583 | 0.0012176
70 | 0.98404 | -0.30562 | 0.0074517 | 0.0018676
71 | 0.9851 | -0.28507 | 0.0072875 | 0.0018264
72 | 0.97966 | -0.3911 | 0 | 0
73 | 0.97951 | -0.39404 | 0.010031 | 0.0025139
74 | 0.97976 | -0.38911 | 0.044385 | 0.011124
75 | 0.98317 | -0.32255 | 0.0057509 | 0.0014413
76 | 0.97741 | -0.43507 | 0.012111 | 0.0030353
77 | 0.9776 | -0.43141 | 0 | 0
78 | 0.97899 | -0.40404 | 0 | 0
79 | 0.97815 | -0.42049 | 0 | 0
80 | 0.97834 | -0.41684 | 0 | 0
81 | 0.97732 | -0.43671 | 0.0014222 | 0.00035644
82 | 0.98067 | -0.37125 | 0.028099 | 0.0070423
83 | 0.97723 | -0.43864 | 0.0030385 | 0.00076151
84 | 0.98128 | -0.35936 | 0 | 0
85 | 0.9767 | -0.44902 | 0.0018891 | 0.00047345
86 | 0.97708 | -0.44146 | 0.001913 | 0.00047945
87 | 0.97639 | -0.45504 | 0.0015089 | 0.00037817
88 | 0.97629 | -0.457 | 0.0029677 | 0.00074376
89 | 0.97606 | -0.46148 | 0.0072495 | 0.0018169
90 | 0.97542 | -0.4742 | 0.020336 | 0.0050966
91 | 0.97461 | -0.49006 | 0.0040932 | 0.0010259
92 | 0.97475 | -0.48743 | 0.0051263 | 0.0012848
93 | 0.97523 | -0.47786 | 0.00092068 | 0.00023075
94 | 0.9737 | -0.50799 | 0 | 0
95 | 0.97267 | -0.52835 | 0 | 0
96 | 0.97477 | -0.48685 | 0.001839 | 0.00046089
97 | 0.97229 | -0.53591 | 0.0043736 | 0.0010961
98 | 0.97487 | -0.48484 | 0 | 0
99 | 0.98117 | -0.36146 | 0.0037713 | 0.00094518
100 | 0.97984 | -0.3875 | 0.0037479 | 0.00093931
101 | 0.98156 | -0.35396 | 0 | 0
102 | 0.98275 | -0.33066 | 0 | 0
103 | 0.97434 | -0.4954 | 0.00087884 | 0.00022026
104 | 0.97441 | -0.49402 | 0.00043278 | 0.00010846
105 | 0.97459 | -0.49043 | 0.00088461 | 0.0002217
106 | 0.97492 | -0.48384 | 0 | 0
107 | 0.97486 | -0.48506 | 0.00059943 | 0.00015023
108 | 0.97529 | -0.47666 | 0.0060415 | 0.0015142
109 | 0.99998 | 149.9956 | 0 | 0

## res_line
| p_from_mw | q_from_mvar | p_to_mw | q_to_mvar | pl_mw | ql_mvar | i_from_ka | i_to_ka | i_ka | vm_from_pu | va_from_degree | vm_to_pu | va_to_degree | loading_percent
0 | 0.0006119 | 0.00015289 | -0.0006119 | -0.000153 | 2.8211e-09 | -1.1146e-07 | 0.00092183 | 0.00092187 | 0.00092187 | 0.98755 | -0.23775 | 0.98754 | -0.23784 | 0.25326
1 | -0.0075581 | -0.0018938 | 0.0075593 | 0.0018942 | 1.2059e-06 | 4.5448e-07 | 0.011388 | 0.011388 | 0.011388 | 0.98755 | -0.23775 | 0.98772 | -0.2344 | 3.1286
2 | 0.0006119 | 0.000153 | -0.00061189 | -0.00015323 | 5.8119e-09 | -2.2958e-07 | 0.00092187 | 0.00092196 | 0.00092196 | 0.98754 | -0.23784 | 0.98753 | -0.23804 | 0.25328
3 | -0.0075593 | -0.0018942 | 0.0075602 | 0.0018946 | 9.0868e-07 | 3.4238e-07 | 0.011388 | 0.011388 | 0.011388 | 0.98772 | -0.2344 | 0.98785 | -0.23187 | 3.1286
4 | 0.00061189 | 0.00015323 | -0.00061189 | -0.00015335 | 3.0924e-09 | -1.2214e-07 | 0.00092196 | 0.000922 | 0.000922 | 0.98753 | -0.23804 | 0.98753 | -0.23815 | 0.2533
5 | -0.19852 | -0.050353 | 0.19867 | 0.050449 | 0.00015189 | 9.576e-05 | 0.29924 | 0.29924 | 0.29924 | 0.98785 | -0.23187 | 0.98867 | -0.21597 | 16.442
6 | 0.0013026 | 0.00032557 | -0.0013026 | -0.00032575 | 2.1811e-08 | -1.795e-07 | 0.0019618 | 0.0019619 | 0.0019619 | 0.98785 | -0.23187 | 0.98783 | -0.23223 | 0.53898
7 | 0.18965 | 0.048133 | -0.1895 | -0.048034 | 0.0001577 | 9.9282e-05 | 0.28589 | 0.28589 | 0.28589 | 0.98785 | -0.23187 | 0.98695 | -0.24917 | 15.7085
8 | -0.17801 | -0.044991 | 0.17845 | 0.045265 | 0.00043658 | 0.0002743 | 0.26924 | 0.26924 | 0.26924 | 0.98431 | -0.30019 | 0.98695 | -0.24917 | 14.7937
9 | 0.17253 | 0.043617 | -0.17232 | -0.043479 | 0.00021579 | 0.00013768 | 0.26096 | 0.26096 | 0.26096 | 0.98431 | -0.30019 | 0.98297 | -0.32631 | 35.8458
10 | 0.005482 | 0.0013738 | -0.0054812 | -0.0013737 | 7.9369e-07 | 1.1632e-07 | 0.0082873 | 0.0082875 | 0.0082875 | 0.98431 | -0.30019 | 0.98416 | -0.30323 | 2.2768
11 | 0.011044 | 0.0027684 | -0.011043 | -0.0027676 | 1.4905e-06 | 7.7076e-07 | 0.016652 | 0.016652 | 0.016652 | 0.98695 | -0.24917 | 0.98681 | -0.25201 | 4.5747
12 | 0.047053 | 0.011797 | -0.047043 | -0.01179 | 1.0727e-05 | 6.7941e-06 | 0.071231 | 0.071231 | 0.071231 | 0.98297 | -0.32631 | 0.98273 | -0.33109 | 19.5689
13 | 0.12526 | 0.031683 | -0.12522 | -0.031655 | 4.3452e-05 | 2.7768e-05 | 0.18973 | 0.18973 | 0.18973 | 0.98297 | -0.32631 | 0.9826 | -0.33354 | 52.1228
14 | -0.29686 | -0.075226 | 0.29695 | 0.075281 | 8.7217e-05 | 5.5446e-05 | 0.44709 | 0.44709 | 0.44709 | 0.98867 | -0.21597 | 0.98899 | -0.20986 | 24.5652
15 | 0.098191 | 0.024777 | -0.097859 | -0.024565 | 0.00033221 | 0.0002121 | 0.14784 | 0.14784 | 0.14784 | 0.98867 | -0.21597 | 0.98502 | -0.28688 | 40.6163
16 | 0.0008505 | 0.00021245 | -0.00085048 | -0.00021281 | 1.7799e-08 | -3.5891e-07 | 0.0012809 | 0.001281 | 0.001281 | 0.98783 | -0.23223 | 0.98781 | -0.23267 | 0.35193
17 | 0.0059297 | 0.0014861 | -0.0059293 | -0.001486 | 3.8986e-07 | 8.2151e-08 | 0.0089247 | 0.0089248 | 0.0089248 | 0.98865 | -0.21666 | 0.98858 | -0.21804 | 2.4519
18 | -0.0059297 | -0.0014861 | 0.00593 | 0.0014862 | 3.671e-07 | 7.7332e-08 | 0.0089247 | 0.0089247 | 0.0089247 | 0.98865 | -0.21666 | 0.98872 | -0.21536 | 2.4518
19 | -0.0077751 | -0.0019486 | 0.007776 | 0.001949 | 9.5926e-07 | 3.743e-07 | 0.011701 | 0.011701 | 0.011701 | 0.98872 | -0.21536 | 0.98885 | -0.21277 | 3.2147
20 | 0.013378 | 0.0033537 | -0.013375 | -0.0033521 | 2.9403e-06 | 1.6348e-06 | 0.020154 | 0.020154 | 0.020154 | 0.98774 | -0.23434 | 0.9875 | -0.23895 | 5.5368
21 | -0.013378 | -0.0033537 | 0.013382 | 0.0033559 | 3.8987e-06 | 2.1675e-06 | 0.020154 | 0.020154 | 0.020154 | 0.98774 | -0.23434 | 0.98805 | -0.22822 | 5.5368
22 | 0.0062484 | 0.001566 | -0.0062478 | -0.0015658 | 6.4095e-07 | 1.6358e-07 | 0.0094154 | 0.0094155 | 0.0094155 | 0.9875 | -0.23895 | 0.98739 | -0.2411 | 2.5867
23 | 0.0071265 | 0.0017861 | -0.0071261 | -0.0017859 | 3.9726e-07 | 1.3672e-07 | 0.010738 | 0.010739 | 0.010739 | 0.9875 | -0.23895 | 0.98744 | -0.24012 | 2.9501
24 | -0.017327 | -0.0043446 | 0.017328 | 0.0043451 | 7.4584e-07 | 4.3993e-07 | 0.026095 | 0.026095 | 0.026095 | 0.98805 | -0.22822 | 0.9881 | -0.22732 | 7.169
25 | 0.00085048 | 0.00021281 | -0.00085047 | -0.00021291 | 5.1101e-09 | -1.0303e-07 | 0.001281 | 0.0012811 | 0.0012811 | 0.98781 | -0.23267 | 0.9878 | -0.23279 | 0.35194
26 | 0.00037494 | 9.3731e-05 | -0.00037494 | -9.3803e-05 | 6.716e-10 | -7.1457e-08 | 0.00056472 | 0.00056474 | 0.00056474 | 0.9878 | -0.23279 | 0.9878 | -0.23283 | 0.15515
27 | 0.00037494 | 9.3803e-05 | -0.00037493 | -9.3968e-05 | 1.5512e-09 | -1.6501e-07 | 0.00056474 | 0.0005648 | 0.0005648 | 0.9878 | -0.23283 | 0.98779 | -0.23292 | 0.15517
28 | -0.0024688 | -0.00061875 | 0.0024689 | 0.00061868 | 3.8303e-08 | -6.4914e-08 | 0.0037711 | 0.003771 | 0.0037711 | 0.97417 | -0.49864 | 0.97419 | -0.49831 | 1.036
29 | -0.0067489 | -0.0016914 | 0.0067498 | 0.0016917 | 9.3475e-07 | 3.0614e-07 | 0.010309 | 0.010308 | 0.010309 | 0.97419 | -0.49831 | 0.97434 | -0.4954 | 2.832
30 | 0.12411 | 0.031377 | -0.12365 | -0.031082 | 0.00046214 | 0.00029533 | 0.18805 | 0.18805 | 0.18805 | 0.9826 | -0.33354 | 0.9786 | -0.4115 | 51.6618
31 | 0.024187 | 0.00607 | -0.02418 | -0.0060656 | 7.1677e-06 | 4.4114e-06 | 0.03686 | 0.03686 | 0.03686 | 0.97651 | -0.45252 | 0.9762 | -0.45874 | 10.1264
32 | -0.024187 | -0.00607 | 0.024199 | 0.0060773 | 1.183e-05 | 7.2808e-06 | 0.03686 | 0.03686 | 0.03686 | 0.97651 | -0.45252 | 0.97703 | -0.44227 | 10.1263
33 | 0.021839 | 0.0054789 | -0.021822 | -0.0054683 | 1.7384e-05 | 1.0604e-05 | 0.033292 | 0.033292 | 0.033292 | 0.9762 | -0.45874 | 0.97535 | -0.47545 | 9.1462
34 | 0.066696 | 0.016744 | -0.066657 | -0.016719 | 3.8917e-05 | 2.4781e-05 | 0.10159 | 0.10159 | 0.10159 | 0.97703 | -0.44227 | 0.97641 | -0.45451 | 27.9087
35 | -0.090895 | -0.022821 | 0.091029 | 0.022906 | 0.00013364 | 8.5299e-05 | 0.13845 | 0.13845 | 0.13845 | 0.97703 | -0.44227 | 0.9786 | -0.4115 | 38.035
36 | 0.066657 | 0.016719 | -0.066624 | -0.016697 | 3.3603e-05 | 2.1398e-05 | 0.10159 | 0.10159 | 0.10159 | 0.97641 | -0.45451 | 0.97587 | -0.46509 | 27.9087
37 | -0.29764 | -0.075455 | 0.29771 | 0.075501 | 7.1553e-05 | 4.5489e-05 | 0.44813 | 0.44813 | 0.44813 | 0.98899 | -0.20986 | 0.98925 | -0.20486 | 24.6227
38 | 0.083533 | 0.020974 | -0.08344 | -0.020915 | 9.2946e-05 | 5.9288e-05 | 0.1262 | 0.1262 | 0.1262 | 0.98502 | -0.28688 | 0.98382 | -0.31024 | 34.6709
39 | -0.035068 | -0.0087979 | 0.035098 | 0.0088168 | 3.0203e-05 | 1.8958e-05 | 0.052773 | 0.052773 | 0.052773 | 0.98885 | -0.21277 | 0.98978 | -0.19473 | 14.4981
40 | 0.027292 | 0.0068489 | -0.027287 | -0.0068457 | 5.1818e-06 | 3.2113e-06 | 0.041072 | 0.041072 | 0.041072 | 0.98885 | -0.21277 | 0.98864 | -0.21676 | 11.2835
41 | 0.0036079 | 0.00090418 | -0.0036078 | -0.0009042 | 4.6477e-08 | -2.389e-08 | 0.0054368 | 0.0054368 | 0.0054368 | 0.98744 | -0.24012 | 0.98743 | -0.24039 | 1.4936
42 | -0.025429 | -0.0063754 | 0.025437 | 0.0063806 | 8.3667e-06 | 5.1597e-06 | 0.038295 | 0.038295 | 0.038295 | 0.9881 | -0.22732 | 0.98846 | -0.22042 | 10.5206
43 | -0.0010703 | -0.00026823 | 0.0010703 | 0.00026789 | 2.7144e-08 | -3.4481e-07 | 0.0016059 | 0.0016058 | 0.0016059 | 0.9917 | -0.15783 | 0.99173 | -0.1573 | 0.44118
44 | 0.24922 | 0.06332 | -0.24906 | -0.063219 | 0.00016026 | 0.00010158 | 0.37425 | 0.37425 | 0.37425 | 0.99173 | -0.1573 | 0.99103 | -0.17067 | 20.5632
45 | -0.55283 | -0.14056 | 0.55395 | 0.14128 | 0.0011176 | 0.00071384 | 0.83021 | 0.83021 | 0.83021 | 0.99173 | -0.1573 | 0.99392 | -0.11543 | 45.6157
46 | 0.30254 | 0.076975 | -0.30231 | -0.076827 | 0.00023284 | 0.00014805 | 0.45435 | 0.45435 | 0.45435 | 0.99173 | -0.1573 | 0.99089 | -0.17328 | 24.9643
47 | -0.042437 | -0.010636 | 0.042445 | 0.010641 | 8.054e-06 | 5.0884e-06 | 0.064199 | 0.064199 | 0.064199 | 0.98362 | -0.31422 | 0.98382 | -0.31024 | 17.6371
48 | -0.29864 | -0.075732 | 0.29881 | 0.075845 | 0.0001773 | 0.00011272 | 0.44952 | 0.44952 | 0.44952 | 0.98925 | -0.20486 | 0.98989 | -0.19252 | 24.699
49 | 0.0060419 | 0.0015142 | -0.0060415 | -0.0015142 | 3.4841e-07 | 8.6519e-08 | 0.0092177 | 0.0092177 | 0.0092177 | 0.97535 | -0.47545 | 0.97529 | -0.47666 | 2.5323
50 | 0.01578 | 0.0039541 | -0.015774 | -0.0039504 | 6.3031e-06 | 3.6722e-06 | 0.024074 | 0.024075 | 0.024075 | 0.97535 | -0.47545 | 0.97492 | -0.48384 | 6.6139
51 | 0.29999 | 0.076248 | -0.29972 | -0.076071 | 0.00027759 | 0.00017648 | 0.45088 | 0.45088 | 0.45088 | 0.99089 | -0.17328 | 0.98989 | -0.19252 | 24.7735
52 | 0.24492 | 0.062181 | -0.24484 | -0.062129 | 8.186e-05 | 5.1872e-05 | 0.36803 | 0.36803 | 0.36803 | 0.99103 | -0.17067 | 0.99067 | -0.17762 | 20.2217
53 | -0.56325 | -0.14361 | 0.56337 | 0.14369 | 0.00012914 | 8.2493e-05 | 0.84412 | 0.84412 | 0.84412 | 0.99392 | -0.11543 | 0.99416 | -0.11068 | 46.3802
54 | 0.23902 | 0.060669 | -0.23884 | -0.060557 | 0.00017717 | 0.00011221 | 0.35928 | 0.35928 | 0.35928 | 0.99067 | -0.17762 | 0.98987 | -0.19304 | 19.7408
55 | -0.57088 | -0.14557 | 0.57123 | 0.14579 | 0.00035358 | 0.00022588 | 0.85535 | 0.85535 | 0.85535 | 0.99416 | -0.11068 | 0.99484 | -0.097861 | 46.997
56 | 0.037092 | 0.0093176 | -0.037089 | -0.0093158 | 2.9893e-06 | 1.8802e-06 | 0.055766 | 0.055766 | 0.055766 | 0.98987 | -0.19304 | 0.98978 | -0.19473 | 15.3203
57 | 0.20175 | 0.051239 | -0.20172 | -0.051225 | 2.2593e-05 | 1.4249e-05 | 0.30352 | 0.30352 | 0.30352 | 0.98987 | -0.19304 | 0.98975 | -0.19536 | 16.6768
58 | -0.58016 | -0.14803 | 0.58089 | 0.1485 | 0.00072438 | 0.00046277 | 0.86871 | 0.86871 | 0.86871 | 0.99484 | -0.097861 | 0.99619 | -0.072049 | 47.7312
59 | 0.18933 | 0.048074 | -0.18921 | -0.047999 | 0.0001202 | 7.5663e-05 | 0.28505 | 0.28505 | 0.28505 | 0.98912 | -0.20741 | 0.98843 | -0.22061 | 15.6621
60 | -0.20161 | -0.051151 | 0.20172 | 0.051225 | 0.00011686 | 7.3703e-05 | 0.30352 | 0.30352 | 0.30352 | 0.98912 | -0.20741 | 0.98975 | -0.19536 | 16.6768
61 | 0.18564 | 0.047104 | -0.1856 | -0.047076 | 4.4153e-05 | 2.7776e-05 | 0.27968 | 0.27968 | 0.27968 | 0.98843 | -0.22061 | 0.98818 | -0.22556 | 15.3668
62 | 0.18158 | 0.046069 | -0.18146 | -0.045997 | 0.00011596 | 7.2896e-05 | 0.27363 | 0.27363 | 0.27363 | 0.98818 | -0.22556 | 0.98749 | -0.23885 | 15.0344
63 | 0.18146 | 0.045997 | -0.18127 | -0.045874 | 0.00019445 | 0.00012224 | 0.27363 | 0.27363 | 0.27363 | 0.98749 | -0.23885 | 0.98633 | -0.26117 | 15.0345
64 | 0.18127 | 0.045874 | -0.18123 | -0.045852 | 3.4846e-05 | 2.1905e-05 | 0.27363 | 0.27363 | 0.27363 | 0.98633 | -0.26117 | 0.98612 | -0.26518 | 15.0345
65 | -0.025437 | -0.0063806 | 0.025442 | 0.0063833 | 4.4401e-06 | 2.7382e-06 | 0.038295 | 0.038295 | 0.038295 | 0.98846 | -0.22042 | 0.98864 | -0.21676 | 10.5206
66 | 0.1791 | 0.045317 | -0.17904 | -0.045278 | 6.2637e-05 | 3.9359e-05 | 0.27041 | 0.27041 | 0.27041 | 0.98612 | -0.26518 | 0.98575 | -0.27247 | 14.8575
67 | -0.59167 | -0.1512 | 0.59298 | 0.15204 | 0.0013113 | 0.00083778 | 0.88482 | 0.88482 | 0.88482 | 0.99619 | -0.072049 | 0.99861 | -0.026333 | 48.6164
68 | -0.60893 | -0.15603 | 0.60971 | 0.15653 | 0.00077824 | 0.00049725 | 0.90858 | 0.90858 | 0.90858 | 0.99861 | -0.026333 | 1 | 0 | 49.922
69 | 0.16688 | 0.042231 | -0.16663 | -0.04207 | 0.0002567 | 0.00016086 | 0.25206 | 0.25206 | 0.25206 | 0.98575 | -0.27247 | 0.98409 | -0.30457 | 13.8496
70 | 0.012152 | 0.0030473 | -0.012147 | -0.0030445 | 5.0932e-06 | 2.7454e-06 | 0.018345 | 0.018345 | 0.018345 | 0.98575 | -0.27247 | 0.9853 | -0.28127 | 5.0398
71 | 0.16663 | 0.04207 | -0.16662 | -0.042065 | 8.3624e-06 | 5.2405e-06 | 0.25206 | 0.25206 | 0.25206 | 0.98409 | -0.30457 | 0.98404 | -0.30562 | 13.8496
72 | 0.0072889 | 0.0018269 | -0.0072875 | -0.0018264 | 1.3191e-06 | 4.7458e-07 | 0.011008 | 0.011008 | 0.011008 | 0.9853 | -0.28127 | 0.9851 | -0.28507 | 3.0242
73 | 0.15917 | 0.040197 | -0.15904 | -0.040116 | 0.00012902 | 8.0689e-05 | 0.24079 | 0.24079 | 0.24079 | 0.98404 | -0.30562 | 0.98317 | -0.32255 | 13.2305
74 | 0.010032 | 0.0025146 | -0.010031 | -0.0025139 | 1.4083e-06 | 6.977e-07 | 0.015238 | 0.015238 | 0.015238 | 0.97966 | -0.3911 | 0.97951 | -0.39404 | 4.1862
75 | -0.010032 | -0.0025146 | 0.010033 | 0.0025151 | 9.503e-07 | 4.7076e-07 | 0.015238 | 0.015238 | 0.015238 | 0.97966 | -0.3911 | 0.97976 | -0.38911 | 4.1862
76 | -0.054418 | -0.013639 | 0.054423 | 0.013642 | 4.1682e-06 | 2.6471e-06 | 0.082648 | 0.082648 | 0.082648 | 0.97976 | -0.38911 | 0.97984 | -0.3875 | 22.7056
77 | 0.15329 | 0.038675 | -0.15323 | -0.038637 | 5.9484e-05 | 3.792e-05 | 0.23209 | 0.23209 | 0.23209 | 0.98317 | -0.32255 | 0.98275 | -0.33066 | 31.8807
78 | -0.012111 | -0.0030353 | 0.012113 | 0.0030365 | 2.113e-06 | 1.1445e-06 | 0.018438 | 0.018438 | 0.018438 | 0.97741 | -0.43507 | 0.9776 | -0.43141 | 5.0654
79 | -0.012113 | -0.0030365 | 0.012129 | 0.003045 | 1.5814e-05 | 8.5635e-06 | 0.018438 | 0.018437 | 0.018438 | 0.9776 | -0.43141 | 0.97899 | -0.40404 | 5.0653
80 | 0.050619 | 0.012744 | -0.050588 | -0.012724 | 3.0943e-05 | 1.9629e-05 | 0.076959 | 0.076959 | 0.076959 | 0.97899 | -0.40404 | 0.97834 | -0.41684 | 21.1427
81 | -0.062748 | -0.015789 | 0.062847 | 0.015852 | 9.8502e-05 | 6.2678e-05 | 0.095396 | 0.095396 | 0.095396 | 0.97899 | -0.40404 | 0.98067 | -0.37125 | 26.2078
82 | -0.050579 | -0.012719 | 0.050588 | 0.012724 | 8.8197e-06 | 5.5947e-06 | 0.076959 | 0.076959 | 0.076959 | 0.97815 | -0.42049 | 0.97834 | -0.41684 | 21.1427
83 | 0.050579 | 0.012719 | -0.05054 | -0.012694 | 3.9164e-05 | 2.4844e-05 | 0.076959 | 0.076959 | 0.076959 | 0.97815 | -0.42049 | 0.97732 | -0.43671 | 21.1427
84 | 0.049118 | 0.012337 | -0.049113 | -0.012335 | 4.5131e-06 | 2.8614e-06 | 0.074794 | 0.074794 | 0.074794 | 0.97732 | -0.43671 | 0.97723 | -0.43864 | 20.5478
85 | -0.090946 | -0.022894 | 0.090997 | 0.022927 | 5.169e-05 | 3.299e-05 | 0.13803 | 0.13803 | 0.13803 | 0.98067 | -0.37125 | 0.98128 | -0.35936 | 37.9209
86 | 0.046075 | 0.011573 | -0.046069 | -0.011569 | 6.2023e-06 | 3.9274e-06 | 0.070167 | 0.070167 | 0.070167 | 0.97723 | -0.43864 | 0.97708 | -0.44146 | 19.2767
87 | -0.090997 | -0.022927 | 0.091122 | 0.023007 | 0.00012513 | 7.9865e-05 | 0.13803 | 0.13803 | 0.13803 | 0.98128 | -0.35936 | 0.98275 | -0.33066 | 37.9209
88 | -0.04414 | -0.01108 | 0.044156 | 0.01109 | 1.5918e-05 | 1.007e-05 | 0.067254 | 0.067254 | 0.067254 | 0.9767 | -0.44902 | 0.97708 | -0.44146 | 18.4764
89 | 0.042251 | 0.010606 | -0.042239 | -0.010599 | 1.2133e-05 | 7.6673e-06 | 0.064376 | 0.064376 | 0.064376 | 0.9767 | -0.44902 | 0.97639 | -0.45504 | 17.6857
90 | 0.04073 | 0.01022 | -0.040726 | -0.010218 | 3.8089e-06 | 2.4048e-06 | 0.062076 | 0.062076 | 0.062076 | 0.97639 | -0.45504 | 0.97629 | -0.457 | 17.054
91 | 0.037758 | 0.0094742 | -0.03775 | -0.0094691 | 8.0563e-06 | 5.075e-06 | 0.057553 | 0.057553 | 0.057553 | 0.97629 | -0.457 | 0.97606 | -0.46148 | 15.8113
92 | 0.030501 | 0.0076523 | -0.030482 | -0.0076407 | 1.8493e-05 | 1.1551e-05 | 0.046501 | 0.046502 | 0.046502 | 0.97606 | -0.46148 | 0.97542 | -0.4742 | 12.7752
93 | 0.010147 | 0.0025441 | -0.010145 | -0.0025433 | 1.7699e-06 | 8.8691e-07 | 0.015479 | 0.015479 | 0.015479 | 0.97542 | -0.4742 | 0.97523 | -0.47786 | 4.2526
94 | -0.0040932 | -0.0010259 | 0.0040937 | 0.0010258 | 5.1253e-07 | -1.0814e-07 | 0.0062494 | 0.0062493 | 0.0062494 | 0.97461 | -0.49006 | 0.97475 | -0.48743 | 1.7169
95 | -0.0092201 | -0.0023105 | 0.0092243 | 0.0023125 | 4.2036e-06 | 1.9846e-06 | 0.014075 | 0.014075 | 0.014075 | 0.97475 | -0.48743 | 0.97523 | -0.47786 | 3.8667
96 | 0.0043794 | 0.0010956 | -0.0043752 | -0.001096 | 4.2408e-06 | -4.231e-07 | 0.0066919 | 0.0066931 | 0.0066931 | 0.9737 | -0.50799 | 0.97267 | -0.52835 | 1.8388
97 | -0.0043794 | -0.0010956 | 0.0043838 | 0.0010951 | 4.404e-06 | -4.4754e-07 | 0.0066919 | 0.0066908 | 0.0066919 | 0.9737 | -0.50799 | 0.97477 | -0.48685 | 1.8384
98 | 0.0043752 | 0.001096 | -0.0043736 | -0.0010961 | 1.5752e-06 | -1.552e-07 | 0.0066931 | 0.0066935 | 0.0066935 | 0.97267 | -0.52835 | 0.97229 | -0.53591 | 1.8389
99 | -0.0062228 | -0.001556 | 0.0062234 | 0.0015562 | 5.9707e-07 | 1.6209e-07 | 0.009498 | 0.0094979 | 0.009498 | 0.97477 | -0.48685 | 0.97487 | -0.48484 | 2.6093
100 | 0.00059944 | 0.00014998 | -0.00059943 | -0.00015023 | 6.3983e-09 | -2.5004e-07 | 0.00091488 | 0.00091497 | 0.00091497 | 0.97487 | -0.48484 | 0.97486 | -0.48506 | 0.25136
101 | -0.0068228 | -0.0017061 | 0.0068232 | 0.0017062 | 3.2385e-07 | 1.0795e-07 | 0.010413 | 0.010413 | 0.010413 | 0.97487 | -0.48484 | 0.97492 | -0.48384 | 2.8607
102 | 0.058243 | 0.014627 | -0.05817 | -0.014581 | 7.2274e-05 | 4.5944e-05 | 0.08834 | 0.08834 | 0.08834 | 0.98117 | -0.36146 | 0.97984 | -0.3875 | 24.2692
103 | -0.062014 | -0.015572 | 0.062036 | 0.015586 | 2.2193e-05 | 1.4119e-05 | 0.094059 | 0.094059 | 0.094059 | 0.98117 | -0.36146 | 0.98156 | -0.35396 | 25.8404
104 | -0.062036 | -0.015586 | 0.062105 | 0.01563 | 6.9087e-05 | 4.3952e-05 | 0.094059 | 0.094059 | 0.094059 | 0.98156 | -0.35396 | 0.98275 | -0.33066 | 25.8404
105 | -0.0076287 | -0.0019119 | 0.0076292 | 0.0019121 | 5.0213e-07 | 1.9849e-07 | 0.011651 | 0.011651 | 0.011651 | 0.97434 | -0.4954 | 0.97441 | -0.49402 | 3.2007
106 | -0.0080619 | -0.0020206 | 0.0080633 | 0.0020212 | 1.3809e-06 | 5.8107e-07 | 0.012311 | 0.012311 | 0.012311 | 0.97441 | -0.49402 | 0.97459 | -0.49043 | 3.3823
107 | -0.0089479 | -0.0022429 | 0.0089507 | 0.0022442 | 2.81e-06 | 1.2979e-06 | 0.013662 | 0.013662 | 0.013662 | 0.97459 | -0.49043 | 0.97492 | -0.48384 | 3.7533

## res_trafo
| p_hv_mw | q_hv_mvar | p_lv_mw | q_lv_mvar | pl_mw | ql_mvar | i_hv_ka | i_lv_ka | vm_hv_pu | va_hv_degree | vm_lv_pu | va_lv_degree | loading_percent
0 | -1.2729e-15 | -1.3162e-15 | 0.00165 | 1.2699e-07 | 0.00165 | 1.2699e-07 | 5.2857e-17 | 0.0023815 | 0.99998 | 149.9956 | 1 | 0 | 0.2619

## res_ext_grid
| p_mw | q_mvar
0 | 0.62063 | 0.15885

## res_load
| p_mw | q_mvar
0 | 0.0069462 | 0.0017409
1 | 0.00061189 | 0.00015335
2 | 0.0054812 | 0.0013737
3 | 0.011043 | 0.0027676
4 | 0.00045209 | 0.0001133
5 | 0.0059293 | 0.001486
6 | 0.001845 | 0.00046241
7 | 0.0039452 | 0.00098876
8 | 0.00047554 | 0.00011918
9 | 0.00037493 | 9.3968e-05
10 | 0.0024688 | 0.00061875
11 | 0.00428 | 0.0010727
12 | 0.047043 | 0.01179
13 | 0.0011082 | 0.00027775
14 | 0.0023408 | 0.00058666
15 | 0.032621 | 0.0081755
16 | 0.00069578 | 0.00017438
17 | 0.014326 | 0.0035904
18 | 0.0062478 | 0.0015658
19 | 0.0035182 | 0.00088174
20 | 0.0081011 | 0.0020303
21 | 0.0036078 | 0.0009042
22 | 0.0010703 | 0.00026823
23 | 0.042437 | 0.010636
24 | 0.040994 | 0.010274
25 | 0.00092353 | 0.00023146
26 | 0.066624 | 0.016697
27 | 0.0023125 | 0.00057956
28 | 0.00090198 | 0.00022606
29 | 0.0041405 | 0.0010377
30 | 0.0092937 | 0.0023292
31 | 0.0058267 | 0.0014603
32 | 0.007501 | 0.0018799
33 | 0.008933 | 0.0022388
34 | 0.012276 | 0.0030767
35 | 0.0035695 | 0.0008946
36 | 0.0040182 | 0.0010071
37 | 0.0019908 | 0.00049894
38 | 0.001845 | 0.00046241
39 | 0.002135 | 0.00053508
40 | 0.010787 | 0.0027034
41 | 0.015947 | 0.0039968
42 | 0.0092669 | 0.0023225
43 | 0.0048583 | 0.0012176
44 | 0.0074517 | 0.0018676
45 | 0.0072875 | 0.0018264
46 | 0.010031 | 0.0025139
47 | 0.044385 | 0.011124
48 | 0.0057509 | 0.0014413
49 | 0.012111 | 0.0030353
50 | 0.0014222 | 0.00035644
51 | 0.028099 | 0.0070423
52 | 0.0030385 | 0.00076151
53 | 0.0018891 | 0.00047345
54 | 0.001913 | 0.00047945
55 | 0.0015089 | 0.00037817
56 | 0.0029677 | 0.00074376
57 | 0.0072495 | 0.0018169
58 | 0.020336 | 0.0050966
59 | 0.0040932 | 0.0010259
60 | 0.0051263 | 0.0012848
61 | 0.00092068 | 0.00023075
62 | 0.001839 | 0.00046089
63 | 0.0043736 | 0.0010961
64 | 0.0037713 | 0.00094518
65 | 0.0037479 | 0.00093931
66 | 0.00087884 | 0.00022026
67 | 0.00043278 | 0.00010846
68 | 0.00088461 | 0.0002217
69 | 0.00059943 | 0.00015023
70 | 0.0060415 | 0.0015142

## dtypes
| element | column | dtype
0 | bus | name | object
1 | bus | vn_kv | float64
2 | bus | type | object
3 | bus | zone | object
4 | bus | in_service | bool
5 | load | name | object
6 | load | bus | uint32
7 | load | p_mw | float64
8 | load | q_mvar | float64
9 | load | const_z_percent | float64
10 | load | const_i_percent | float64
11 | load | sn_mva | float64
12 | load | scaling | float64
13 | load | in_service | bool
14 | load | type | object
15 | ext_grid | name | object
16 | ext_grid | bus | uint32
17 | ext_grid | vm_pu | float64
18 | ext_grid | va_degree | float64
19 | ext_grid | slack_weight | float64
20 | ext_grid | in_service | bool
21 | line | name | object
22 | line | std_type | object
23 | line | from_bus | uint32
24 | line | to_bus | uint32
25 | line | length_km | float64
26 | line | r_ohm_per_km | float64
27 | line | x_ohm_per_km | float64
28 | line | c_nf_per_km | float64
29 | line | g_us_per_km | float64
30 | line | max_i_ka | float64
31 | line | df | float64
32 | line | parallel | uint32
33 | line | type | object
34 | line | in_service | bool
35 | trafo | name | object
36 | trafo | std_type | object
37 | trafo | hv_bus | uint32
38 | trafo | lv_bus | uint32
39 | trafo | sn_mva | float64
40 | trafo | vn_hv_kv | float64
41 | trafo | vn_lv_kv | float64
42 | trafo | vk_percent | float64
43 | trafo | vkr_percent | float64
44 | trafo | pfe_kw | float64
45 | trafo | i0_percent | float64
46 | trafo | shift_degree | float64
47 | trafo | tap_side | object
48 | trafo | tap_neutral | int32
49 | trafo | tap_min | int32
50 | trafo | tap_max | int32
51 | trafo | tap_step_percent | float64
52 | trafo | tap_step_degree | float64
53 | trafo | tap_pos | int32
54 | trafo | tap_phase_shifter | bool
55 | trafo | parallel | uint32
56 | trafo | df | float64
57 | trafo | in_service | bool
58 | line_geodata | coords | object
59 | bus_geodata | x | float64
60 | bus_geodata | y | float64
61 | bus_geodata | coords | object
62 | res_bus | vm_pu | float64
63 | res_bus | va_degree | float64
64 | res_bus | p_mw | float64
65 | res_bus | q_mvar | float64
66 | res_line | p_from_mw | float64
67 | res_line | q_from_mvar | float64
68 | res_line | p_to_mw | float64
69 | res_line | q_to_mvar | float64
70 | res_line | pl_mw | float64
71 | res_line | ql_mvar | float64
72 | res_line | i_from_ka | float64
73 | res_line | i_to_ka | float64
74 | res_line | i_ka | float64
75 | res_line | vm_from_pu | float64
76 | res_line | va_from_degree | float64
77 | res_line | vm_to_pu | float64
78 | res_line | va_to_degree | float64
79 | res_line | loading_percent | float64
80 | res_trafo | p_hv_mw | float64
81 | res_trafo | q_hv_mvar | float64
82 | res_trafo | p_lv_mw | float64
83 | res_trafo | q_lv_mvar | float64
84 | res_trafo | pl_mw | float64
85 | res_trafo | ql_mvar | float64
86 | res_trafo | i_hv_ka | float64
87 | res_trafo | i_lv_ka | float64
88 | res_trafo | vm_hv_pu | float64
89 | res_trafo | va_hv_degree | float64
90 | res_trafo | vm_lv_pu | float64
91 | res_trafo | va_lv_degree | float64
92 | res_trafo | loading_percent | float64
93 | res_ext_grid | p_mw | float64
94 | res_ext_grid | q_mvar | float64
95 | res_load | p_mw | float64
96 | res_load | q_mvar | float64

## parameters
| version | format_version | converged | OPF_converged | name | f_hz | sn_mva
0 | 2.14.6 | 2.14.0 | TRUE | FALSE |  | 50 | 1