## bus
| name | vn_kv | type | zone | in_service
0 | bus_LV_1711-5_0_6_node_0 | 0.4 | n |  | TRUE
1 | bus_LV_1711-5_0_6_node_2 | 0.4 | n |  | TRUE
2 | bus_LV_1711-5_0_6_node_4 | 0.4 | n |  | TRUE
3 | bus_LV_1711-5_0_6_node_5 | 0.4 | n |  | TRUE
4 | bus_LV_1711-5_0_6_node_3 | 0.4 | n |  | TRUE
5 | bus_LV_1711-5_0_6_node_40 | 0.4 | n |  | TRUE
6 | bus_LV_1711-5_0_6_node_38 | 0.4 | n |  | TRUE
7 | bus_LV_1711-5_0_6_node_28 | 0.4 | n |  | TRUE
8 | bus_LV_1711-5_0_6_node_42 | 0.4 | n |  | TRUE
9 | bus_LV_1711-5_0_6_node_6 | 0.4 | n |  | TRUE
10 | bus_LV_1711-5_0_6_node_121 | 0.4 | n |  | TRUE
11 | bus_LV_1711-5_0_6_node_114 | 0.4 | n |  | TRUE
12 | bus_LV_1711-5_0_6_node_33 | 0.4 | n |  | TRUE
13 | bus_LV_1711-5_0_6_node_35 | 0.4 | n |  | TRUE
14 | bus_LV_1711-5_0_6_node_32 | 0.4 | n |  | TRUE
15 | bus_LV_1711-5_0_6_node_29 | 0.4 | n |  | TRUE
16 | bus_LV_1711-5_0_6_node_44 | 0.4 | n |  | TRUE
17 | bus_LV_1711-5_0_6_node_119 | 0.4 | n |  | TRUE
18 | bus_LV_1711-5_0_6_node_45 | 0.4 | n |  | TRUE
19 | bus_LV_1711-5_0_6_node_62 | 0.4 | n |  | TRUE
20 | bus_LV_1711-5_0_6_node_58 | 0.4 | n |  | TRUE
21 | bus_LV_1711-5_0_6_node_43 | 0.4 | n |  | TRUE
22 | bus_LV_1711-5_0_6_node_122 | 0.4 | n |  | TRUE
23 | bus_LV_1711-5_0_6_node_7 | 0.4 | n |  | TRUE
24 | bus_LV_1711-5_0_6_node_8 | 0.4 | n |  | TRUE
25 | bus_LV_1711-5_0_6_node_9 | 0.4 | n |  | TRUE
26 | bus_LV_1711-5_0_6_node_10 | 0.4 | n |  | TRUE
27 | bus_LV_1711-5_0_6_node_11 | 0.4 | n |  | TRUE
28 | bus_LV_1711-5_0_6_node_12 | 0.4 | n |  | TRUE
29 | bus_LV_1711-5_0_6_node_22 | 0.4 | n |  | TRUE
30 | bus_LV_1711-5_0_6_node_13 | 0.4 | n |  | TRUE
31 | bus_LV_1711-5_0_6_node_23 | 0.4 | n |  | TRUE
32 | bus_LV_1711-5_0_6_node_14 | 0.4 | n |  | TRUE
33 | bus_LV_1711-5_0_6_node_20 | 0.4 | n |  | TRUE
34 | bus_LV_1711-5_0_6_node_21 | 0.4 | n |  | TRUE
35 | bus_LV_1711-5_0_6_node_15 | 0.4 | n |  | TRUE
36 | bus_LV_1711-5_0_6_node_16 | 0.4 | n |  | TRUE
37 | bus_LV_1711-5_0_6_node_17 | 0.4 | n |  | TRUE
38 | bus_LV_1711-5_0_6_node_18 | 0.4 | n |  | TRUE
39 | bus_LV_1711-5_0_6_node_19 | 0.4 | n |  | TRUE
40 | bus_LV_1711-5_0_6_node_108 | 0.4 | n |  | TRUE
41 | bus_LV_1711-5_0_6_node_26 | 0.4 | n |  | TRUE
42 | bus_LV_1711-5_0_6_node_25 | 0.4 | n |  | TRUE
43 | bus_LV_1711-5_0_6_node_27 | 0.4 | n |  | TRUE
44 | bus_LV_1711-5_0_6_node_24 | 0.4 | n |  | TRUE
45 | bus_LV_1711-5_0_6_node_69 | 0.4 | n |  | TRUE
46 | bus_LV_1711-5_0_6_node_70 | 0.4 | n |  | TRUE
47 | bus_LV_1711-5_0_6_node_31 | 0.4 | n |  | TRUE
48 | bus_LV_1711-5_0_6_node_30 | 0.4 | n |  | TRUE
49 | bus_LV_1711-5_0_6_node_46 | 0.4 | n |  | TRUE
50 | bus_LV_1711-5_0_6_node_47 | 0.4 | n |  | TRUE
51 | bus_LV_1711-5_0_6_node_111 | 0.4 | n |  | TRUE
52 | bus_LV_1711-5_0_6_node_109 | 0.4 | n |  | TRUE
53 | bus_LV_1711-5_0_6_node_107 | 0.4 | n |  | TRUE
54 | bus_LV_1711-5_0_6_node_48 | 0.4 | n |  | TRUE
55 | bus_LV_1711-5_0_6_node_123 | 0.4 | n |  | TRUE
56 | bus_LV_1711-5_0_6_node_34 | 0.4 | n |  | TRUE
57 | bus_LV_1711-5_0_6_node_36 | 0.4 | n |  | TRUE
58 | bus_LV_1711-5_0_6_node_37 | 0.4 | n |  | TRUE
59 | bus_LV_1711-5_0_6_node_113 | 0.4 | n |  | TRUE
60 | bus_LV_1711-5_0_6_node_112 | 0.4 | n |  | TRUE
61 | bus_LV_1711-5_0_6_node_96 | 0.4 | n |  | TRUE
62 | bus_LV_1711-5_0_6_node_116 | 0.4 | n |  | TRUE
63 | bus_LV_1711-5_0_6_node_94 | 0.4 | n |  | TRUE
64 | bus_LV_1711-5_0_6_node_95 | 0.4 | n |  | TRUE
65 | bus_LV_1711-5_0_6_node_86 | 0.4 | n |  | TRUE
66 | bus_LV_1711-5_0_6_node_118 | 0.4 | n |  | TRUE
67 | bus_LV_1711-5_0_6_node_117 | 0.4 | n |  | TRUE
68 | bus_LV_1711-5_0_6_node_59 | 0.4 | n |  | TRUE
69 | bus_LV_1711-5_0_6_node_106 | 0.4 | n |  | TRUE
70 | bus_LV_1711-5_0_6_node_49 | 0.4 | n |  | TRUE
71 | bus_LV_1711-5_0_6_node_50 | 0.4 | n |  | TRUE
72 | bus_LV_1711-5_0_6_node_51 | 0.4 | n |  | TRUE
73 | bus_LV_1711-5_0_6_node_52 | 0.4 | n |  | TRUE
74 | bus_LV_1711-5_0_6_node_88 | 0.4 | n |  | TRUE
75 | bus_LV_1711-5_0_6_node_66 | 0.4 | n |  | TRUE
76 | bus_LV_1711-5_0_6_node_53 | 0.4 | n |  | TRUE
77 | bus_LV_1711-5_0_6_node_54 | 0.4 | n |  | TRUE
78 | bus_LV_1711-5_0_6_node_55 | 0.4 | n |  | TRUE
79 | bus_LV_1711-5_0_6_node_56 | 0.4 | n |  | TRUE
80 | bus_LV_1711-5_0_6_node_57 | 0.4 | n |  | TRUE
81 | bus_LV_1711-5_0_6_node_67 | 0.4 | n |  | TRUE
82 | bus_LV_1711-5_0_6_node_87 | 0.4 | n |  | TRUE
83 | bus_LV_1711-5_0_6_node_68 | 0.4 | n |  | TRUE
84 | bus_LV_1711-5_0_6_node_65 | 0.4 | n |  | TRUE
85 | bus_LV_1711-5_0_6_node_91 | 0.4 | n |  | TRUE
86 | bus_LV_1711-5_0_6_node_60 | 0.4 | n |  | TRUE
87 | bus_LV_1711-5_0_6_node_61 | 0.4 | n |  | TRUE
88 | bus_LV_1711-5_0_6_node_92 | 0.4 | n |  | TRUE
89 | bus_LV_1711-5_0_6_node_93 | 0.4 | n |  | TRUE
90 | bus_LV_1711-5_0_6_node_63 | 0.4 | n |  | TRUE
91 | bus_LV_1711-5_0_6_node_64 | 0.4 | n |  | TRUE
92 | bus_LV_1711-5_0_6_node_74 | 0.4 | n |  | TRUE
93 | bus_LV_1711-5_0_6_node_71 | 0.4 | n |  | TRUE
94 | bus_LV_1711-5_0_6_node_72 | 0.4 | n |  | TRUE
95 | bus_LV_1711-5_0_6_node_75 | 0.4 | n |  | TRUE
96 | bus_LV_1711-5_0_6_node_76 | 0.4 | n |  | TRUE
97 | bus_LV_1711-5_0_6_node_77 | 0.4 | n |  | TRUE
98 | bus_LV_1711-5_0_6_node_78 | 0.4 | n |  | TRUE
99 | bus_LV_1711-5_0_6_node_79 | 0.4 | n |  | TRUE
100 | bus_LV_1711-5_0_6_node_80 | 0.4 | n |  | TRUE
101 | bus_LV_1711-5_0_6_node_97 | 0.4 | n |  | TRUE
102 | bus_LV_1711-5_0_6_node_85 | 0.4 | n |  | TRUE
103 | bus_LV_1711-5_0_6_node_99 | 0.4 | n |  | TRUE
104 | bus_LV_1711-5_0_6_node_98 | 0.4 | n |  | TRUE
105 | bus_LV_1711-5_0_6_node_83 | 0.4 | n |  | TRUE
106 | bus_LV_1711-5_0_6_node_81 | 0.4 | n |  | TRUE
107 | bus_LV_1711-5_0_6_node_82 | 0.4 | n |  | TRUE
108 | bus_LV_1711-5_0_6_node_84 | 0.4 | n |  | TRUE
109 | bus_LV_1711-5_0_6_node_89 | 0.4 | n |  | TRUE
110 | bus_LV_1711-5_0_6_node_90 | 0.4 | n |  | TRUE
111 | bus_LV_1711-5_0_6_node_101 | 0.4 | n |  | TRUE
112 | bus_LV_1711-5_0_6_node_100 | 0.4 | n |  | TRUE
113 | bus_LV_1711-5_0_6_node_120 | 0.4 | n |  | TRUE
114 | bus_LV_1711-5_0_6_node_102 | 0.4 | n |  | TRUE
115 | bus_LV_1711-5_0_6_node_103 | 0.4 | n |  | TRUE
116 | bus_LV_1711-5_0_6_node_105 | 0.4 | n |  | TRUE
117 | bus_LV_1711-5_0_6_node_115 | 0.4 | n |  | TRUE
118 | bus_MV_230_0_node_147 | 20 | n |  | TRUE

## load
| name | bus | p_mw | q_mvar | const_z_percent | const_i_percent | sn_mva | scaling | in_service | type
0 | LV_1711-5_0_6_load_0 | 0 | 0.076524 | 0.019179 | 0 | 0 |  | 1 | TRUE | wye
1 | LV_1711-5_0_6_load_4 | 2 | 0.012266 | 0.0030742 | 0 | 0 |  | 1 | TRUE | wye
2 | LV_1711-5_0_6_load_38 | 6 | 0.0013441 | 0.00033686 | 0 | 0 |  | 1 | TRUE | wye
3 | LV_1711-5_0_6_load_28 | 7 | 0.013478 | 0.0033778 | 0 | 0 |  | 1 | TRUE | wye
4 | LV_1711-5_0_6_load_42 | 8 | 0.012486 | 0.0031293 | 0 | 0 |  | 1 | TRUE | wye
5 | LV_1711-5_0_6_load_6 | 9 | 0.0097208 | 0.0024363 | 0 | 0 |  | 1 | TRUE | wye
6 | LV_1711-5_0_6_load_32 | 14 | 0.030795 | 0.0077181 | 0 | 0 |  | 1 | TRUE | wye
7 | LV_1711-5_0_6_load_119 | 17 | 0.0068109 | 0.001707 | 0 | 0 |  | 1 | TRUE | wye
8 | LV_1711-5_0_6_load_62 | 19 | 0.0045161 | 0.0011318 | 0 | 0 |  | 1 | TRUE | wye
9 | LV_1711-5_0_6_load_58 | 20 | 0.0082672 | 0.0020719 | 0 | 0 |  | 1 | TRUE | wye
10 | LV_1711-5_0_6_load_43 | 21 | 0.0020793 | 0.00052113 | 0 | 0 |  | 1 | TRUE | wye
11 | LV_1711-5_0_6_load_7 | 23 | 0.0018254 | 0.0004575 | 0 | 0 |  | 1 | TRUE | wye
12 | LV_1711-5_0_6_load_8 | 24 | 0.0013589 | 0.00034058 | 0 | 0 |  | 1 | TRUE | wye
13 | LV_1711-5_0_6_load_9 | 25 | 0.0011966 | 0.0002999 | 0 | 0 |  | 1 | TRUE | wye
14 | LV_1711-5_0_6_load_10 | 26 | 0.00096812 | 0.00024263 | 0 | 0 |  | 1 | TRUE | wye
15 | LV_1711-5_0_6_load_11 | 27 | 0.0032175 | 0.00080638 | 0 | 0 |  | 1 | TRUE | wye
16 | LV_1711-5_0_6_load_12 | 28 | 0.00106 | 0.00026566 | 0 | 0 |  | 1 | TRUE | wye
17 | LV_1711-5_0_6_load_22 | 29 | 0.0045783 | 0.0011474 | 0 | 0 |  | 1 | TRUE | wye
18 | LV_1711-5_0_6_load_13 | 30 | 0.0018672 | 0.00046795 | 0 | 0 |  | 1 | TRUE | wye
19 | LV_1711-5_0_6_load_14 | 32 | 0.0012299 | 0.00030824 | 0 | 0 |  | 1 | TRUE | wye
20 | LV_1711-5_0_6_load_20 | 33 | 0.0018134 | 0.00045449 | 0 | 0 |  | 1 | TRUE | wye
21 | LV_1711-5_0_6_load_21 | 34 | 0.0012484 | 0.00031287 | 0 | 0 |  | 1 | TRUE | wye
22 | LV_1711-5_0_6_load_15 | 35 | 0.0037971 | 0.00095163 | 0 | 0 |  | 1 | TRUE | wye
23 | LV_1711-5_0_6_load_16 | 36 | 0.028277 | 0.0070868 | 0 | 0 |  | 1 | TRUE | wye
24 | LV_1711-5_0_6_load_18 | 38 | 0.0096259 | 0.0024125 | 0 | 0 |  | 1 | TRUE | wye
25 | LV_1711-5_0_6_load_19 | 39 | 0.0026945 | 0.00067532 | 0 | 0 |  | 1 | TRUE | wye
26 | LV_1711-5_0_6_load_108 | 40 | 0.0084178 | 0.0021097 | 0 | 0 |  | 1 | TRUE | wye
27 | LV_1711-5_0_6_load_26 | 41 | 0.0026216 | 0.00065703 | 0 | 0 |  | 1 | TRUE | wye
28 | LV_1711-5_0_6_load_25 | 42 | 0.0075886 | 0.0019019 | 0 | 0 |  | 1 | TRUE | wye
29 | LV_1711-5_0_6_load_27 | 43 | 0.0020138 | 0.00050471 | 0 | 0 |  | 1 | TRUE | wye
30 | LV_1711-5_0_6_load_24 | 44 | 0.0013868 | 0.00034758 | 0 | 0 |  | 1 | TRUE | wye
31 | LV_1711-5_0_6_load_69 | 45 | 0.0014936 | 0.00037433 | 0 | 0 |  | 1 | TRUE | wye
32 | LV_1711-5_0_6_load_70 | 46 | 0.00045035 | 0.00011287 | 0 | 0 |  | 1 | TRUE | wye
33 | LV_1711-5_0_6_load_47 | 50 | 0.0011725 | 0.00029386 | 0 | 0 |  | 1 | TRUE | wye
34 | LV_1711-5_0_6_load_109 | 52 | 0.073722 | 0.018477 | 0 | 0 |  | 1 | TRUE | wye
35 | LV_1711-5_0_6_load_107 | 53 | 0.0016322 | 0.00040908 | 0 | 0 |  | 1 | TRUE | wye
36 | LV_1711-5_0_6_load_48 | 54 | 0.0010916 | 0.00027357 | 0 | 0 |  | 1 | TRUE | wye
37 | LV_1711-5_0_6_load_123 | 55 | 0.0097208 | 0.0024363 | 0 | 0 |  | 1 | TRUE | wye
38 | LV_1711-5_0_6_load_37 | 58 | 0.011785 | 0.0029537 | 0 | 0 |  | 1 | TRUE | wye
39 | LV_1711-5_0_6_load_113 | 59 | 0.0059232 | 0.0014845 | 0 | 0 |  | 1 | TRUE | wye
40 | LV_1711-5_0_6_load_112 | 60 | 0.019267 | 0.0048287 | 0 | 0 |  | 1 | TRUE | wye
41 | LV_1711-5_0_6_load_96 | 61 | 0.011926 | 0.002989 | 0 | 0 |  | 1 | TRUE | wye
42 | LV_1711-5_0_6_load_94 | 63 | 0.014497 | 0.0036332 | 0 | 0 |  | 1 | TRUE | wye
43 | LV_1711-5_0_6_load_95 | 64 | 0.012524 | 0.0031388 | 0 | 0 |  | 1 | TRUE | wye
44 | LV_1711-5_0_6_load_118 | 66 | 0.0069443 | 0.0017404 | 0 | 0 |  | 1 | TRUE | wye
45 | LV_1711-5_0_6_load_106 | 69 | 0.0034582 | 0.00086671 | 0 | 0 |  | 1 | TRUE | wye
46 | LV_1711-5_0_6_load_49 | 70 | 0.0043475 | 0.0010896 | 0 | 0 |  | 1 | TRUE | wye
47 | LV_1711-5_0_6_load_50 | 71 | 0.0010808 | 0.00027088 | 0 | 0 |  | 1 | TRUE | wye
48 | LV_1711-5_0_6_load_51 | 72 | 0.0044552 | 0.0011166 | 0 | 0 |  | 1 | TRUE | wye
49 | LV_1711-5_0_6_load_52 | 73 | 0.00056326 | 0.00014117 | 0 | 0 |  | 1 | TRUE | wye
50 | LV_1711-5_0_6_load_88 | 74 | 0.00075595 | 0.00018946 | 0 | 0 |  | 1 | TRUE | wye
51 | LV_1711-5_0_6_load_53 | 76 | 0.0069446 | 0.0017405 | 0 | 0 |  | 1 | TRUE | wye
52 | LV_1711-5_0_6_load_54 | 77 | 0.0017869 | 0.00044784 | 0 | 0 |  | 1 | TRUE | wye
53 | LV_1711-5_0_6_load_55 | 78 | 0.001521 | 0.0003812 | 0 | 0 |  | 1 | TRUE | wye
54 | LV_1711-5_0_6_load_56 | 79 | 0.0017883 | 0.00044818 | 0 | 0 |  | 1 | TRUE | wye
55 | LV_1711-5_0_6_load_67 | 81 | 0.0017875 | 0.00044798 | 0 | 0 |  | 1 | TRUE | wye
56 | LV_1711-5_0_6_load_87 | 82 | 0.0026276 | 0.00065854 | 0 | 0 |  | 1 | TRUE | wye
57 | LV_1711-5_0_6_load_68 | 83 | 0.0074497 | 0.0018671 | 0 | 0 |  | 1 | TRUE | wye
58 | LV_1711-5_0_6_load_65 | 84 | 0.00046566 | 0.00011671 | 0 | 0 |  | 1 | TRUE | wye
59 | LV_1711-5_0_6_load_91 | 85 | 0.0033845 | 0.00084824 | 0 | 0 |  | 1 | TRUE | wye
60 | LV_1711-5_0_6_load_60 | 86 | 0.0094214 | 0.0023612 | 0 | 0 |  | 1 | TRUE | wye
61 | LV_1711-5_0_6_load_61 | 87 | 0.0083625 | 0.0020958 | 0 | 0 |  | 1 | TRUE | wye
62 | LV_1711-5_0_6_load_92 | 88 | 0.0066239 | 0.0016601 | 0 | 0 |  | 1 | TRUE | wye
63 | LV_1711-5_0_6_load_93 | 89 | 0.0034682 | 0.00086922 | 0 | 0 |  | 1 | TRUE | wye
64 | LV_1711-5_0_6_load_63 | 90 | 0.0011262 | 0.00028226 | 0 | 0 |  | 1 | TRUE | wye
65 | LV_1711-5_0_6_load_64 | 91 | 0.00046539 | 0.00011664 | 0 | 0 |  | 1 | TRUE | wye
66 | LV_1711-5_0_6_load_74 | 92 | 0.001821 | 0.00045638 | 0 | 0 |  | 1 | TRUE | wye
67 | LV_1711-5_0_6_load_72 | 94 | 0.0017289 | 0.00043331 | 0 | 0 |  | 1 | TRUE | wye
68 | LV_1711-5_0_6_load_75 | 95 | 0.0064415 | 0.0016144 | 0 | 0 |  | 1 | TRUE | wye
69 | LV_1711-5_0_6_load_76 | 96 | 0.0062513 | 0.0015667 | 0 | 0 |  | 1 | TRUE | wye
70 | LV_1711-5_0_6_load_78 | 98 | 0.0026609 | 0.00066687 | 0 | 0 |  | 1 | TRUE | wye
71 | LV_1711-5_0_6_load_79 | 99 | 0.0036532 | 0.00091558 | 0 | 0 |  | 1 | TRUE | wye
72 | LV_1711-5_0_6_load_85 | 102 | 0.003444 | 0.00086315 | 0 | 0 |  | 1 | TRUE | wye
73 | LV_1711-5_0_6_load_99 | 103 | 0.0066798 | 0.0016741 | 0 | 0 |  | 1 | TRUE | wye
74 | LV_1711-5_0_6_load_81 | 106 | 0.0074939 | 0.0018781 | 0 | 0 |  | 1 | TRUE | wye
75 | LV_1711-5_0_6_load_82 | 107 | 0.0041487 | 0.0010398 | 0 | 0 |  | 1 | TRUE | wye
76 | LV_1711-5_0_6_load_84 | 108 | 0.011866 | 0.0029739 | 0 | 0 |  | 1 | TRUE | wye
77 | LV_1711-5_0_6_load_89 | 109 | 0.0057048 | 0.0014298 | 0 | 0 |  | 1 | TRUE | wye
78 | LV_1711-5_0_6_load_90 | 110 | 0.0025569 | 0.00064081 | 0 | 0 |  | 1 | TRUE | wye
79 | LV_1711-5_0_6_load_100 | 112 | 0.0025138 | 0.00063002 | 0 | 0 |  | 1 | TRUE | wye
80 | LV_1711-5_0_6_load_120 | 113 | 0.0049718 | 0.001246 | 0 | 0 |  | 1 | TRUE | wye
81 | LV_1711-5_0_6_load_102 | 114 | 0.010239 | 0.0025661 | 0 | 0 |  | 1 | TRUE | wye
82 | LV_1711-5_0_6_load_103 | 115 | 0.0044604 | 0.0011179 | 0 | 0 |  | 1 | TRUE | wye
83 | LV_1711-5_0_6_load_105 | 116 | 0.0063391 | 0.0015887 | 0 | 0 |  | 1 | TRUE | wye
84 | LV_1711-5_0_6_load_115 | 117 | 0.0069136 | 0.0017327 | 0 | 0 |  | 1 | TRUE | wye

## ext_grid
| name | bus | vm_pu | va_degree | slack_weight | in_service
0 |  | 18 | 1 | 0 | 1 | TRUE

## line
| name | std_type | from_bus | to_bus | length_km | r_ohm_per_km | x_ohm_per_km | c_nf_per_km | g_us_per_km | max_i_ka | df | parallel | type | in_service
0 | LV_1711-5_0_6_line_0 |  | 0 | 1 | 0.037298 | 0.125 | 0.08 | 261 | 0 | 0.364 | 1 | 1 | cs | TRUE
1 | LV_1711-5_0_6_line_1 |  | 1 | 2 | 0.026002 | 0.125 | 0.08 | 261 | 0 | 0.364 | 1 | 5 | cs | TRUE
2 | LV_1711-5_0_6_line_2 |  | 1 | 3 | 0.070971 | 0.125 | 0.08 | 261 | 0 | 0.364 | 1 | 5 | cs | TRUE
3 | LV_1711-5_0_6_line_3 |  | 2 | 7 | 7.2214e-05 | 0.125 | 0.08 | 261 | 0 | 0.364 | 1 | 5 | cs | TRUE
4 | LV_1711-5_0_6_line_4 |  | 3 | 8 | 0.0023536 | 0.125 | 0.08 | 261 | 0 | 0.364 | 1 | 5 | cs | TRUE
5 | LV_1711-5_0_6_line_5 |  | 4 | 5 | 0.026488 | 0.125 | 0.08 | 261 | 0 | 0.364 | 1 | 1 | cs | TRUE
6 | LV_1711-5_0_6_line_6 |  | 4 | 6 | 0.017492 | 0.125 | 0.08 | 261 | 0 | 0.364 | 1 | 1 | cs | TRUE
7 | LV_1711-5_0_6_line_7 |  | 5 | 11 | 0.02128 | 0.125 | 0.08 | 261 | 0 | 0.364 | 1 | 1 | cs | TRUE
8 | LV_1711-5_0_6_line_8 |  | 7 | 15 | 0.0323 | 0.125 | 0.08 | 261 | 0 | 0.364 | 1 | 5 | cs | TRUE
9 | LV_1711-5_0_6_line_9 |  | 8 | 21 | 0.029372 | 0.125 | 0.08 | 261 | 0 | 0.364 | 1 | 5 | cs | TRUE
10 | LV_1711-5_0_6_line_10 |  | 9 | 10 | 0.030562 | 0.125 | 0.08 | 261 | 0 | 0.364 | 1 | 1 | cs | TRUE
11 | LV_1711-5_0_6_line_11 |  | 10 | 22 | 0.005184 | 0.125 | 0.08 | 261 | 0 | 0.364 | 1 | 1 | cs | TRUE
12 | LV_1711-5_0_6_line_12 |  | 11 | 16 | 0.021316 | 0.125 | 0.08 | 261 | 0 | 0.364 | 1 | 1 | cs | TRUE
13 | LV_1711-5_0_6_line_13 |  | 12 | 13 | 0.022334 | 0.125 | 0.08 | 261 | 0 | 0.364 | 1 | 1 | cs | TRUE
14 | LV_1711-5_0_6_line_14 |  | 12 | 14 | 0.0017437 | 0.125 | 0.08 | 261 | 0 | 0.364 | 1 | 1 | cs | TRUE
15 | LV_1711-5_0_6_line_15 |  | 13 | 59 | 0.0073145 | 0.125 | 0.08 | 261 | 0 | 0.364 | 1 | 1 | cs | TRUE
16 | LV_1711-5_0_6_line_16 |  | 13 | 60 | 0.010893 | 0.125 | 0.08 | 261 | 0 | 0.364 | 1 | 1 | cs | TRUE
17 | LV_1711-5_0_6_line_17 |  | 14 | 56 | 0.017435 | 0.125 | 0.08 | 261 | 0 | 0.364 | 1 | 1 | cs | TRUE
18 | LV_1711-5_0_6_line_18 |  | 15 | 47 | 0.030451 | 0.125 | 0.08 | 261 | 0 | 0.364 | 1 | 5 | cs | TRUE
19 | LV_1711-5_0_6_line_19 |  | 16 | 17 | 0.012574 | 0.125 | 0.08 | 261 | 0 | 0.364 | 1 | 1 | cs | TRUE
20 | LV_1711-5_0_6_line_20 |  | 17 | 66 | 0.0091573 | 0.125 | 0.08 | 261 | 0 | 0.364 | 1 | 1 | cs | TRUE
21 | LV_1711-5_0_6_line_21 |  | 18 | 19 | 0.012815 | 0.125 | 0.08 | 261 | 0 | 0.364 | 1 | 1 | cs | TRUE
22 | LV_1711-5_0_6_line_22 |  | 18 | 20 | 0.012772 | 0.125 | 0.08 | 261 | 0 | 0.364 | 1 | 5 | cs | TRUE
23 | LV_1711-5_0_6_line_23 |  | 19 | 67 | 0.01342 | 0.125 | 0.08 | 261 | 0 | 0.364 | 1 | 1 | cs | TRUE
24 | LV_1711-5_0_6_line_24 |  | 20 | 68 | 0.013318 | 0.125 | 0.08 | 261 | 0 | 0.364 | 1 | 5 | cs | TRUE
25 | LV_1711-5_0_6_line_25 |  | 21 | 48 | 0.029293 | 0.125 | 0.08 | 261 | 0 | 0.364 | 1 | 5 | cs | TRUE
26 | LV_1711-5_0_6_line_26 |  | 22 | 55 | 0.022387 | 0.125 | 0.08 | 261 | 0 | 0.364 | 1 | 1 | cs | TRUE
27 | LV_1711-5_0_6_line_27 |  | 23 | 24 | 0.0074201 | 0.125 | 0.08 | 261 | 0 | 0.364 | 1 | 1 | cs | TRUE
28 | LV_1711-5_0_6_line_28 |  | 23 | 25 | 0.0077915 | 0.125 | 0.08 | 261 | 0 | 0.364 | 1 | 1 | cs | TRUE
29 | LV_1711-5_0_6_line_29 |  | 24 | 26 | 0.0015975 | 0.125 | 0.08 | 261 | 0 | 0.364 | 1 | 1 | cs | TRUE
30 | LV_1711-5_0_6_line_30 |  | 25 | 27 | 0.010146 | 0.125 | 0.08 | 261 | 0 | 0.364 | 1 | 1 | cs | TRUE
31 | LV_1711-5_0_6_line_31 |  | 26 | 28 | 0.0065781 | 0.125 | 0.08 | 261 | 0 | 0.364 | 1 | 1 | cs | TRUE
32 | LV_1711-5_0_6_line_32 |  | 27 | 29 | 0.010067 | 0.125 | 0.08 | 261 | 0 | 0.364 | 1 | 1 | cs | TRUE
33 | LV_1711-5_0_6_line_33 |  | 28 | 30 | 0.012017 | 0.125 | 0.08 | 261 | 0 | 0.364 | 1 | 1 | cs | TRUE
34 | LV_1711-5_0_6_line_34 |  | 29 | 31 | 0.028106 | 0.125 | 0.08 | 261 | 0 | 0.364 | 1 | 1 | cs | TRUE
35 | LV_1711-5_0_6_line_35 |  | 30 | 32 | 0.0057091 | 0.125 | 0.08 | 261 | 0 | 0.364 | 1 | 1 | cs | TRUE
36 | LV_1711-5_0_6_line_36 |  | 31 | 44 | 0.018089 | 0.125 | 0.08 | 261 | 0 | 0.364 | 1 | 2 | cs | TRUE
37 | LV_1711-5_0_6_line_37 |  | 31 | 42 | 0.0026651 | 0.125 | 0.08 | 261 | 0 | 0.364 | 1 | 1 | cs | TRUE
38 | LV_1711-5_0_6_line_38 |  | 32 | 33 | 0.0031975 | 0.125 | 0.08 | 261 | 0 | 0.364 | 1 | 1 | cs | TRUE
39 | LV_1711-5_0_6_line_39 |  | 33 | 34 | 0.0038422 | 0.125 | 0.08 | 261 | 0 | 0.364 | 1 | 1 | cs | TRUE
40 | LV_1711-5_0_6_line_40 |  | 35 | 36 | 0.022381 | 0.125 | 0.08 | 261 | 0 | 0.364 | 1 | 1 | cs | TRUE
41 | LV_1711-5_0_6_line_41 |  | 35 | 37 | 0.018362 | 0.125 | 0.08 | 261 | 0 | 0.364 | 1 | 1 | cs | TRUE
42 | LV_1711-5_0_6_line_42 |  | 36 | 38 | 0.0027824 | 0.125 | 0.08 | 261 | 0 | 0.364 | 1 | 1 | cs | TRUE
43 | LV_1711-5_0_6_line_43 |  | 37 | 39 | 0.024008 | 0.125 | 0.08 | 261 | 0 | 0.364 | 1 | 1 | cs | TRUE
44 | LV_1711-5_0_6_line_44 |  | 38 | 40 | 0.0033701 | 0.125 | 0.08 | 261 | 0 | 0.364 | 1 | 1 | cs | TRUE
45 | LV_1711-5_0_6_line_45 |  | 39 | 41 | 0.012786 | 0.125 | 0.08 | 261 | 0 | 0.364 | 1 | 1 | cs | TRUE
46 | LV_1711-5_0_6_line_46 |  | 40 | 42 | 0.013662 | 0.125 | 0.08 | 261 | 0 | 0.364 | 1 | 1 | cs | TRUE
47 | LV_1711-5_0_6_line_47 |  | 41 | 43 | 0.012927 | 0.125 | 0.08 | 261 | 0 | 0.364 | 1 | 1 | cs | TRUE
48 | LV_1711-5_0_6_line_48 |  | 44 | 45 | 0.024443 | 0.125 | 0.08 | 261 | 0 | 0.364 | 1 | 5 | cs | TRUE
49 | LV_1711-5_0_6_line_49 |  | 45 | 46 | 0.0076509 | 0.125 | 0.08 | 261 | 0 | 0.364 | 1 | 5 | cs | TRUE
50 | LV_1711-5_0_6_line_50 |  | 46 | 93 | 0.039413 | 0.125 | 0.08 | 261 | 0 | 0.364 | 1 | 5 | cs | TRUE
51 | LV_1711-5_0_6_line_51 |  | 47 | 51 | 0.047021 | 0.125 | 0.08 | 261 | 0 | 0.364 | 1 | 1 | cs | TRUE
52 | LV_1711-5_0_6_line_52 |  | 47 | 52 | 0.042832 | 0.125 | 0.08 | 261 | 0 | 0.364 | 1 | 5 | cs | TRUE
53 | LV_1711-5_0_6_line_53 |  | 48 | 49 | 0.039099 | 0.125 | 0.08 | 261 | 0 | 0.364 | 1 | 5 | cs | TRUE
54 | LV_1711-5_0_6_line_54 |  | 48 | 50 | 0.037639 | 0.125 | 0.08 | 261 | 0 | 0.364 | 1 | 5 | cs | TRUE
55 | LV_1711-5_0_6_line_55 |  | 49 | 53 | 0.027225 | 0.125 | 0.08 | 261 | 0 | 0.364 | 1 | 5 | cs | TRUE
56 | LV_1711-5_0_6_line_56 |  | 50 | 54 | 0.019182 | 0.125 | 0.08 | 261 | 0 | 0.364 | 1 | 5 | cs | TRUE
57 | LV_1711-5_0_6_line_57 |  | 51 | 55 | 0.033248 | 0.125 | 0.08 | 261 | 0 | 0.364 | 1 | 1 | cs | TRUE
58 | LV_1711-5_0_6_line_58 |  | 53 | 69 | 3.7326e-05 | 0.125 | 0.08 | 261 | 0 | 0.364 | 1 | 5 | cs | TRUE
59 | LV_1711-5_0_6_line_59 |  | 54 | 70 | 0.00997 | 0.125 | 0.08 | 261 | 0 | 0.364 | 1 | 5 | cs | TRUE
60 | LV_1711-5_0_6_line_60 |  | 56 | 57 | 0.008996 | 0.125 | 0.08 | 261 | 0 | 0.364 | 1 | 1 | cs | TRUE
61 | LV_1711-5_0_6_line_61 |  | 56 | 58 | 0.013833 | 0.125 | 0.08 | 261 | 0 | 0.364 | 1 | 1 | cs | TRUE
62 | LV_1711-5_0_6_line_62 |  | 57 | 61 | 0.017479 | 0.125 | 0.08 | 261 | 0 | 0.364 | 1 | 1 | cs | TRUE
63 | LV_1711-5_0_6_line_63 |  | 59 | 62 | 0.016732 | 0.125 | 0.08 | 261 | 0 | 0.364 | 1 | 1 | cs | TRUE
64 | LV_1711-5_0_6_line_64 |  | 61 | 63 | 0.003071 | 0.125 | 0.08 | 261 | 0 | 0.364 | 1 | 1 | cs | TRUE
65 | LV_1711-5_0_6_line_65 |  | 62 | 117 | 0.012786 | 0.125 | 0.08 | 261 | 0 | 0.364 | 1 | 1 | cs | TRUE
66 | LV_1711-5_0_6_line_66 |  | 62 | 67 | 0.021449 | 0.125 | 0.08 | 261 | 0 | 0.364 | 1 | 1 | cs | TRUE
67 | LV_1711-5_0_6_line_67 |  | 63 | 89 | 0.017502 | 0.125 | 0.08 | 261 | 0 | 0.364 | 1 | 1 | cs | TRUE
68 | LV_1711-5_0_6_line_68 |  | 64 | 65 | 0.0007568 | 0.125 | 0.08 | 261 | 0 | 0.364 | 1 | 1 | cs | TRUE
69 | LV_1711-5_0_6_line_69 |  | 65 | 105 | 0.015934 | 0.125 | 0.08 | 261 | 0 | 0.364 | 1 | 1 | cs | TRUE
70 | LV_1711-5_0_6_line_70 |  | 66 | 67 | 0.013168 | 0.125 | 0.08 | 261 | 0 | 0.364 | 1 | 1 | cs | TRUE
71 | LV_1711-5_0_6_line_71 |  | 68 | 86 | 0.014982 | 0.125 | 0.08 | 261 | 0 | 0.364 | 1 | 5 | cs | TRUE
72 | LV_1711-5_0_6_line_72 |  | 68 | 87 | 0.023958 | 0.125 | 0.08 | 261 | 0 | 0.364 | 1 | 1 | cs | TRUE
73 | LV_1711-5_0_6_line_73 |  | 69 | 116 | 0.028523 | 0.125 | 0.08 | 261 | 0 | 0.364 | 1 | 5 | cs | TRUE
74 | LV_1711-5_0_6_line_74 |  | 70 | 71 | 0.0098336 | 0.125 | 0.08 | 261 | 0 | 0.364 | 1 | 5 | cs | TRUE
75 | LV_1711-5_0_6_line_75 |  | 71 | 72 | 0.016714 | 0.125 | 0.08 | 261 | 0 | 0.364 | 1 | 5 | cs | TRUE
76 | LV_1711-5_0_6_line_76 |  | 72 | 73 | 0.0027565 | 0.125 | 0.08 | 261 | 0 | 0.364 | 1 | 5 | cs | TRUE
77 | LV_1711-5_0_6_line_77 |  | 73 | 74 | 0.0025423 | 0.125 | 0.08 | 261 | 0 | 0.364 | 1 | 5 | cs | TRUE
78 | LV_1711-5_0_6_line_78 |  | 74 | 75 | 0.012805 | 0.125 | 0.08 | 261 | 0 | 0.364 | 1 | 5 | cs | TRUE
79 | LV_1711-5_0_6_line_79 |  | 75 | 92 | 0.022622 | 0.125 | 0.08 | 261 | 0 | 0.364 | 1 | 5 | cs | TRUE
80 | LV_1711-5_0_6_line_80 |  | 75 | 91 | 0.016043 | 0.125 | 0.08 | 261 | 0 | 0.364 | 1 | 5 | cs | TRUE
81 | LV_1711-5_0_6_line_81 |  | 76 | 77 | 0.010367 | 0.125 | 0.08 | 261 | 0 | 0.364 | 1 | 5 | cs | TRUE
82 | LV_1711-5_0_6_line_82 |  | 76 | 78 | 0.0091275 | 0.125 | 0.08 | 261 | 0 | 0.364 | 1 | 5 | cs | TRUE
83 | LV_1711-5_0_6_line_83 |  | 77 | 79 | 0.0080931 | 0.125 | 0.08 | 261 | 0 | 0.364 | 1 | 5 | cs | TRUE
84 | LV_1711-5_0_6_line_84 |  | 78 | 80 | 0.013253 | 0.125 | 0.08 | 261 | 0 | 0.364 | 1 | 5 | cs | TRUE
85 | LV_1711-5_0_6_line_85 |  | 79 | 81 | 0.0080954 | 0.125 | 0.08 | 261 | 0 | 0.364 | 1 | 5 | cs | TRUE
86 | LV_1711-5_0_6_line_86 |  | 80 | 82 | 0.011478 | 0.125 | 0.08 | 261 | 0 | 0.364 | 1 | 5 | cs | TRUE
87 | LV_1711-5_0_6_line_87 |  | 80 | 83 | 0.018663 | 0.125 | 0.08 | 261 | 0 | 0.364 | 1 | 5 | cs | TRUE
88 | LV_1711-5_0_6_line_88 |  | 81 | 84 | 0.008096 | 0.125 | 0.08 | 261 | 0 | 0.364 | 1 | 5 | cs | TRUE
89 | LV_1711-5_0_6_line_89 |  | 82 | 85 | 0.0014361 | 0.125 | 0.08 | 261 | 0 | 0.364 | 1 | 5 | cs | TRUE
90 | LV_1711-5_0_6_line_90 |  | 83 | 86 | 0.021281 | 0.125 | 0.08 | 261 | 0 | 0.364 | 1 | 5 | cs | TRUE
91 | LV_1711-5_0_6_line_91 |  | 84 | 90 | 0.003219 | 0.125 | 0.08 | 261 | 0 | 0.364 | 1 | 5 | cs | TRUE
92 | LV_1711-5_0_6_line_92 |  | 85 | 110 | 0.019908 | 0.125 | 0.08 | 261 | 0 | 0.364 | 1 | 5 | cs | TRUE
93 | LV_1711-5_0_6_line_93 |  | 88 | 89 | 0.0011862 | 0.125 | 0.08 | 261 | 0 | 0.364 | 1 | 1 | cs | TRUE
94 | LV_1711-5_0_6_line_94 |  | 90 | 91 | 0.0048739 | 0.125 | 0.08 | 261 | 0 | 0.364 | 1 | 5 | cs | TRUE
95 | LV_1711-5_0_6_line_95 |  | 92 | 93 | 0.024351 | 0.125 | 0.08 | 261 | 0 | 0.364 | 1 | 5 | cs | TRUE
96 | LV_1711-5_0_6_line_96 |  | 93 | 94 | 0.027195 | 0.125 | 0.08 | 261 | 0 | 0.364 | 1 | 1 | cs | TRUE
97 | LV_1711-5_0_6_line_97 |  | 95 | 96 | 0.018024 | 0.125 | 0.08 | 261 | 0 | 0.364 | 1 | 2 | cs | TRUE
98 | LV_1711-5_0_6_line_98 |  | 95 | 97 | 0.034493 | 0.125 | 0.08 | 261 | 0 | 0.364 | 1 | 5 | cs | TRUE
99 | LV_1711-5_0_6_line_99 |  | 96 | 98 | 0.0045618 | 0.125 | 0.08 | 261 | 0 | 0.364 | 1 | 1 | cs | TRUE
100 | LV_1711-5_0_6_line_100 |  | 97 | 99 | 0.017201 | 0.125 | 0.08 | 261 | 0 | 0.364 | 1 | 5 | cs | TRUE
101 | LV_1711-5_0_6_line_101 |  | 97 | 100 | 0.025536 | 0.125 | 0.08 | 261 | 0 | 0.364 | 1 | 1 | cs | TRUE
102 | LV_1711-5_0_6_line_102 |  | 98 | 101 | 0.034734 | 0.125 | 0.08 | 261 | 0 | 0.364 | 1 | 1 | cs | TRUE
103 | LV_1711-5_0_6_line_103 |  | 99 | 102 | 0.024244 | 0.125 | 0.08 | 261 | 0 | 0.364 | 1 | 5 | cs | TRUE
104 | LV_1711-5_0_6_line_104 |  | 100 | 103 | 0.016157 | 0.125 | 0.08 | 261 | 0 | 0.364 | 1 | 1 | cs | TRUE
105 | LV_1711-5_0_6_line_105 |  | 101 | 104 | 0.007079 | 0.125 | 0.08 | 261 | 0 | 0.364 | 1 | 1 | cs | TRUE
106 | LV_1711-5_0_6_line_106 |  | 102 | 105 | 0.035684 | 0.125 | 0.08 | 261 | 0 | 0.364 | 1 | 5 | cs | TRUE
107 | LV_1711-5_0_6_line_107 |  | 104 | 111 | 0.061492 | 0.125 | 0.08 | 261 | 0 | 0.364 | 1 | 1 | cs | TRUE
108 | LV_1711-5_0_6_line_108 |  | 104 | 112 | 0.037751 | 0.125 | 0.08 | 261 | 0 | 0.364 | 1 | 1 | cs | TRUE
109 | LV_1711-5_0_6_line_109 |  | 105 | 106 | 0.017679 | 0.125 | 0.08 | 261 | 0 | 0.364 | 1 | 5 | cs | TRUE
110 | LV_1711-5_0_6_line_110 |  | 106 | 107 | 0.018662 | 0.125 | 0.08 | 261 | 0 | 0.364 | 1 | 5 | cs | TRUE
111 | LV_1711-5_0_6_line_111 |  | 107 | 108 | 0.0055574 | 0.125 | 0.08 | 261 | 0 | 0.364 | 1 | 5 | cs | TRUE
112 | LV_1711-5_0_6_line_112 |  | 108 | 109 | 0.0063732 | 0.125 | 0.08 | 261 | 0 | 0.364 | 1 | 5 | cs | TRUE
113 | LV_1711-5_0_6_line_113 |  | 109 | 110 | 0.0090395 | 0.125 | 0.08 | 261 | 0 | 0.364 | 1 | 5 | cs | TRUE
114 | LV_1711-5_0_6_line_114 |  | 111 | 113 | 0.054024 | 0.125 | 0.08 | 261 | 0 | 0.364 | 1 | 1 | cs | TRUE
115 | LV_1711-5_0_6_line_115 |  | 114 | 115 | 0.00092897 | 0.125 | 0.08 | 261 | 0 | 0.364 | 1 | 1 | cs | TRUE
116 | LV_1711-5_0_6_line_116 |  | 115 | 116 | 0.0097876 | 0.125 | 0.08 | 261 | 0 | 0.364 | 1 | 4 | cs | TRUE

## trafo
| name | std_type | hv_bus | lv_bus | sn_mva | vn_hv_kv | vn_lv_kv | vk_percent | vkr_percent | pfe_kw | i0_percent | shift_degree | tap_side | tap_neutral | tap_min | tap_max | tap_step_percent | tap_step_degree | tap_pos | tap_phase_shifter | parallel | df | in_service
0 | LV_1711-5_0_6_trafo_45 | 0.63 MVA 20/0.4 kV | 118 | 18 | 0.63 | 20 | 0.4 | 6 | 1.206 | 1.65 | 0.2619 | 150 | hv | 0 | -2 | 2 | 2.5 | 0 | 0 | FALSE | 1 | 1 | TRUE

## line_geodata
| x0 | y0 | x1 | y1 | x2 | y2 | x3 | y3 | x4 | y4 | x5 | y5 | x6 | y6
0 | 2681934.135 | 1225907.3014 | 2681933.272 | 1225902.8087 | 2681939.3269 | 1225901.3244 | 2681942.5067 | 1225881.8216 | 2681941.8341 | 1225875.1269
1 | 2681934.135 | 1225907.3014 | 2681939.3931 | 1225932.7659
2 | 2681934.135 | 1225907.3014 | 2681962.4138 | 1225900.5751 | 2681982.7396 | 1225896.6412 | 2681997.6771 | 1225891.4879 | 2682003.2418 | 1225890.9198
3 | 2681939.3931 | 1225932.7659 | 2681939.4077 | 1225932.8366
4 | 2682003.2418 | 1225890.9198 | 2682003.7255 | 1225893.2231
5 | 2681980.1962 | 1225780.8609 | 2681981.8821 | 1225788.9007 | 2681985.6232 | 1225806.7866
6 | 2681980.1962 | 1225780.8609 | 2681977.6091 | 1225768.3501 | 2681976.6528 | 1225763.7317
7 | 2681985.6232 | 1225806.7866 | 2681989.9758 | 1225827.6162
8 | 2681945.9394 | 1225964.4694 | 2681939.4077 | 1225932.8366
9 | 2682003.7255 | 1225893.2231 | 2682007.9797 | 1225913.4781 | 2682009.8415 | 1225921.9508
10 | 2681858.1895 | 1225924.3124 | 2681888.0125 | 1225917.6324
11 | 2681858.1895 | 1225924.3124 | 2681859.2036 | 1225929.3965
12 | 2681989.9758 | 1225827.6162 | 2681994.343 | 1225848.4794
13 | 2682012.9326 | 1225796.7337 | 2682008.3897 | 1225774.8674
14 | 2682008.3897 | 1225774.8674 | 2682010.1003 | 1225774.5291
15 | 2682012.9326 | 1225796.7337 | 2682013.9634 | 1225801.6958 | 2682016.1177 | 1225801.0583
16 | 2682012.9326 | 1225796.7337 | 2682002.3269 | 1225799.2206
17 | 2682027.2044 | 1225771.1464 | 2682010.1003 | 1225774.5291
18 | 2681916.044 | 1225970.2507 | 2681932.7644 | 1225967.1788 | 2681945.9394 | 1225964.4694
19 | 2681994.343 | 1225848.4794 | 2682006.6236 | 1225845.7801
20 | 2682011.0098 | 1225841.0702 | 2682005.7032 | 1225842.1539 | 2682006.6236 | 1225845.7801
21 | 2682029.4252 | 1225864.0845 | 2682026.7317 | 1225851.5555
22 | 2682029.4252 | 1225864.0845 | 2682041.9724 | 1225861.6994
23 | 2682023.9112 | 1225838.4356 | 2682026.7317 | 1225851.5555
24 | 2682055.0557 | 1225859.2123 | 2682041.9724 | 1225861.6994
25 | 2682016.1334 | 1225950.5601 | 2682013.0159 | 1225936.3964 | 2682009.8415 | 1225921.9508
26 | 2681863.5333 | 1225951.3599 | 2681859.2036 | 1225929.3965
27 | 2682246.998 | 1226010.5808 | 2682247.6128 | 1226010.6619 | 2682254.385 | 1226011.2761
28 | 2682246.998 | 1226010.5808 | 2682239.2735 | 1226009.5615
29 | 2682254.385 | 1226011.2761 | 2682255.9759 | 1226011.4204
30 | 2682229.2148 | 1226008.2344 | 2682239.2735 | 1226009.5615
31 | 2682255.9759 | 1226011.4204 | 2682262.5272 | 1226012.0146
32 | 2682219.2343 | 1226006.9175 | 2682229.2148 | 1226008.2344
33 | 2682262.5272 | 1226012.0146 | 2682274.4955 | 1226013.1002
34 | 2682191.307 | 1226005.3694 | 2682201.7715 | 1226004.6134 | 2682219.2343 | 1226006.9175
35 | 2682274.4955 | 1226013.1002 | 2682280.1813 | 1226013.6159
36 | 2682191.307 | 1226005.3694 | 2682187.2421 | 1225987.7432
37 | 2682191.307 | 1226005.3694 | 2682191.9003 | 1226007.9675
38 | 2682283.3657 | 1226013.9047 | 2682280.1813 | 1226013.6159
39 | 2682283.3657 | 1226013.9047 | 2682287.1921 | 1226014.2518
40 | 2682201.2942 | 1226049.1047 | 2682196.3116 | 1226027.2851
41 | 2682205.3819 | 1226067.0057 | 2682201.2942 | 1226049.1047
42 | 2682195.6921 | 1226024.5725 | 2682196.3116 | 1226027.2851
43 | 2682205.3819 | 1226067.0057 | 2682217.2883 | 1226066.1251 | 2682229.3221 | 1226067.0444
44 | 2682194.9419 | 1226021.287 | 2682195.6921 | 1226024.5725
45 | 2682229.3221 | 1226067.0444 | 2682242.0713 | 1226068.0183
46 | 2682194.9419 | 1226021.287 | 2682191.9003 | 1226007.9675
47 | 2682254.9605 | 1226069.0029 | 2682242.0713 | 1226068.0183
48 | 2682187.2421 | 1225987.7432 | 2682181.7493 | 1225963.9257
49 | 2682181.7493 | 1225963.9257 | 2682180.03 | 1225956.4705
50 | 2682171.173 | 1225918.0653 | 2682180.03 | 1225956.4705
51 | 2681871.4129 | 1225983.6346 | 2681883.3656 | 1225976.6498 | 2681916.044 | 1225970.2507
52 | 2681916.044 | 1225970.2507 | 2681923.7215 | 1226012.3893
53 | 2682016.1334 | 1225950.5601 | 2682024.0886 | 1225988.8402
54 | 2682016.1334 | 1225950.5601 | 2682026.6613 | 1225947.959 | 2682043.6685 | 1225944.4355 | 2682052.8985 | 1225942.5203
55 | 2682024.0886 | 1225988.8402 | 2682030.0491 | 1226015.4051
56 | 2682052.8985 | 1225942.5203 | 2682071.6803 | 1225938.6231
57 | 2681871.4129 | 1225983.6346 | 2681866.3821 | 1225965.7977 | 2681863.5333 | 1225951.3599
58 | 2682030.0491 | 1226015.4051 | 2682030.0573 | 1226015.4415
59 | 2682071.6803 | 1225938.6231 | 2682081.4423 | 1225936.5975
60 | 2682027.2044 | 1225771.1464 | 2682036.0884 | 1225769.5788
61 | 2682027.2044 | 1225771.1464 | 2682024.7977 | 1225757.5248
62 | 2682036.0884 | 1225769.5788 | 2682039.707 | 1225786.6788
63 | 2682019.5308 | 1225817.4387 | 2682016.1177 | 1225801.0583
64 | 2682040.3427 | 1225789.6833 | 2682039.707 | 1225786.6788
65 | 2682019.5308 | 1225817.4387 | 2682007.0011 | 1225819.9864
66 | 2682019.5308 | 1225817.4387 | 2682023.9112 | 1225838.4356
67 | 2682043.9661 | 1225806.8061 | 2682040.3427 | 1225789.6833
68 | 2682074.5615 | 1225762.5615 | 2682075.306 | 1225762.4257
69 | 2682075.306 | 1225762.4257 | 2682091.0448 | 1225759.6631
70 | 2682023.9112 | 1225838.4356 | 2682011.0098 | 1225841.0702
71 | 2682055.0557 | 1225859.2123 | 2682069.7243 | 1225856.1625
72 | 2682055.0557 | 1225859.2123 | 2682050.0959 | 1225835.7736
73 | 2682030.0573 | 1226015.4415 | 2682036.3019 | 1226043.2723
74 | 2682091.0708 | 1225934.5996 | 2682081.4423 | 1225936.5975
75 | 2682091.0708 | 1225934.5996 | 2682107.4365 | 1225931.2037
76 | 2682110.1355 | 1225930.6436 | 2682107.4365 | 1225931.2037
77 | 2682112.6247 | 1225930.1271 | 2682110.1355 | 1225930.6436
78 | 2682125.1622 | 1225927.5256 | 2682112.6247 | 1225930.1271
79 | 2682125.1622 | 1225927.5256 | 2682147.3209 | 1225922.9696
80 | 2682125.1622 | 1225927.5256 | 2682123.9951 | 1225923.1065 | 2682121.7234 | 1225911.8609
81 | 2682113.261 | 1225869.9621 | 2682115.3131 | 1225880.1244
82 | 2682113.261 | 1225869.9621 | 2682111.4544 | 1225861.0151
83 | 2682115.3131 | 1225880.1244 | 2682116.9151 | 1225888.0574
84 | 2682108.831 | 1225848.0241 | 2682111.4544 | 1225861.0151
85 | 2682118.5179 | 1225895.9925 | 2682117.2539 | 1225889.7353 | 2682116.9151 | 1225888.0574
86 | 2682108.831 | 1225848.0241 | 2682106.5663 | 1225836.7716
87 | 2682108.831 | 1225848.0241 | 2682090.5596 | 1225851.8285
88 | 2682120.121 | 1225903.9282 | 2682118.5179 | 1225895.9925
89 | 2682106.5663 | 1225836.7716 | 2682106.2829 | 1225835.3638
90 | 2682069.7243 | 1225856.1625 | 2682083.4905 | 1225853.3004 | 2682090.5596 | 1225851.8285
91 | 2682120.7583 | 1225907.0835 | 2682120.121 | 1225903.9282
92 | 2682102.3548 | 1225815.8468 | 2682106.2829 | 1225835.3638
93 | 2682044.2117 | 1225807.9667 | 2682043.9661 | 1225806.8061
94 | 2682120.7583 | 1225907.0835 | 2682121.7234 | 1225911.8609
95 | 2682171.173 | 1225918.0653 | 2682147.3209 | 1225922.9696
96 | 2682171.173 | 1225918.0653 | 2682177.7966 | 1225916.578 | 2682197.7696 | 1225912.3954
97 | 2682173.6493 | 1225778.7507 | 2682177.2511 | 1225796.4116
98 | 2682166.7566 | 1225744.9534 | 2682173.6493 | 1225778.7507
99 | 2682178.1627 | 1225800.8813 | 2682177.2511 | 1225796.4116
100 | 2682166.7566 | 1225744.9534 | 2682149.8536 | 1225748.1391
101 | 2682191.9234 | 1225740.2199 | 2682166.7566 | 1225744.9534
102 | 2682203.5456 | 1225798.898 | 2682179.9275 | 1225809.5347 | 2682178.1627 | 1225800.8813
103 | 2682149.8536 | 1225748.1391 | 2682137.7892 | 1225750.4128 | 2682126.0497 | 1225752.736
104 | 2682191.9234 | 1225740.2199 | 2682195.0626 | 1225756.0691
105 | 2682203.5456 | 1225798.898 | 2682203.978 | 1225801.0721 | 2682205.2703 | 1225805.7598
106 | 2682091.0448 | 1225759.6631 | 2682126.0497 | 1225752.736
107 | 2682261.0633 | 1225819.7624 | 2682258.3144 | 1225818.9905 | 2682250.4529 | 1225816.7915 | 2682224.3951 | 1225819.6445 | 2682210.8947 | 1225813.4983 | 2682206.5974 | 1225807.9241 | 2682205.2703 | 1225805.7598
108 | 2682205.2703 | 1225805.7598 | 2682201.477 | 1225808.6983 | 2682190.8566 | 1225817.4243 | 2682184.5931 | 1225825.2097 | 2682180.1661 | 1225833.2921
109 | 2682091.0448 | 1225759.6631 | 2682094.5338 | 1225776.9942
110 | 2682094.5338 | 1225776.9942 | 2682098.217 | 1225795.289
111 | 2682099.3137 | 1225800.7371 | 2682099.0335 | 1225799.3447 | 2682098.217 | 1225795.289
112 | 2682099.3137 | 1225800.7371 | 2682100.5712 | 1225806.985
113 | 2682102.3548 | 1225815.8468 | 2682100.5712 | 1225806.985
114 | 2682261.0633 | 1225819.7624 | 2682252.4707 | 1225773.3899 | 2682251.0405 | 1225766.678
115 | 2682038.4447 | 1226052.8225 | 2682038.6481 | 1226053.7289
116 | 2682038.4447 | 1226052.8225 | 2682036.3019 | 1226043.2723

## bus_geodata
| x | y | coords
0 | 2681941.8341 | 1225875.1269
1 | 2681934.135 | 1225907.3014
2 | 2681939.3931 | 1225932.7659
3 | 2682003.2418 | 1225890.9198
4 | 2681980.1962 | 1225780.8609
5 | 2681985.6232 | 1225806.7866
6 | 2681976.6528 | 1225763.7317
7 | 2681939.4077 | 1225932.8366
8 | 2682003.7255 | 1225893.2231
9 | 2681888.0125 | 1225917.6324
10 | 2681858.1895 | 1225924.3124
11 | 2681989.9758 | 1225827.6162
12 | 2682008.3897 | 1225774.8674
13 | 2682012.9326 | 1225796.7337
14 | 2682010.1003 | 1225774.5291
15 | 2681945.9394 | 1225964.4694
16 | 2681994.343 | 1225848.4794
17 | 2682006.6236 | 1225845.7801
18 | 2682029.4252 | 1225864.0845
19 | 2682026.7317 | 1225851.5555
20 | 2682041.9724 | 1225861.6994
21 | 2682009.8415 | 1225921.9508
22 | 2681859.2036 | 1225929.3965
23 | 2682246.998 | 1226010.5808
24 | 2682254.385 | 1226011.2761
25 | 2682239.2735 | 1226009.5615
26 | 2682255.9759 | 1226011.4204
27 | 2682229.2148 | 1226008.2344
28 | 2682262.5272 | 1226012.0146
29 | 2682219.2343 | 1226006.9175
30 | 2682274.4955 | 1226013.1002
31 | 2682191.307 | 1226005.3694
32 | 2682280.1813 | 1226013.6159
33 | 2682283.3657 | 1226013.9047
34 | 2682287.1921 | 1226014.2518
35 | 2682201.2942 | 1226049.1047
36 | 2682196.3116 | 1226027.2851
37 | 2682205.3819 | 1226067.0057
38 | 2682195.6921 | 1226024.5725
39 | 2682229.3221 | 1226067.0444
40 | 2682194.9419 | 1226021.287
41 | 2682242.0713 | 1226068.0183
42 | 2682191.9003 | 1226007.9675
43 | 2682254.9605 | 1226069.0029
44 | 2682187.2421 | 1225987.7432
45 | 2682181.7493 | 1225963.9257
46 | 2682180.03 | 1225956.4705
47 | 2681916.044 | 1225970.2507
48 | 2682016.1334 | 1225950.5601
49 | 2682024.0886 | 1225988.8402
50 | 2682052.8985 | 1225942.5203
51 | 2681871.4129 | 1225983.6346
52 | 2681923.7215 | 1226012.3893
53 | 2682030.0491 | 1226015.4051
54 | 2682071.6803 | 1225938.6231
55 | 2681863.5333 | 1225951.3599
56 | 2682027.2044 | 1225771.1464
57 | 2682036.0884 | 1225769.5788
58 | 2682024.7977 | 1225757.5248
59 | 2682016.1177 | 1225801.0583
60 | 2682002.3269 | 1225799.2206
61 | 2682039.707 | 1225786.6788
62 | 2682019.5308 | 1225817.4387
63 | 2682040.3427 | 1225789.6833
64 | 2682074.5615 | 1225762.5615
65 | 2682075.306 | 1225762.4257
66 | 2682011.0098 | 1225841.0702
67 | 2682023.9112 | 1225838.4356
68 | 2682055.0557 | 1225859.2123
69 | 2682030.0573 | 1226015.4415
70 | 2682081.4423 | 1225936.5975
71 | 2682091.0708 | 1225934.5996
72 | 2682107.4365 | 1225931.2037
73 | 2682110.1355 | 1225930.6436
74 | 2682112.6247 | 1225930.1271
75 | 2682125.1622 | 1225927.5256
76 | 2682113.261 | 1225869.9621
77 | 2682115.3131 | 1225880.1244
78 | 2682111.4544 | 1225861.0151
79 | 2682116.9151 | 1225888.0574
80 | 2682108.831 | 1225848.0241
81 | 2682118.5179 | 1225895.9925
82 | 2682106.5663 | 1225836.7716
83 | 2682090.5596 | 1225851.8285
84 | 2682120.121 | 1225903.9282
85 | 2682106.2829 | 1225835.3638
86 | 2682069.7243 | 1225856.1625
87 | 2682050.0959 | 1225835.7736
88 | 2682044.2117 | 1225807.9667
89 | 2682043.9661 | 1225806.8061
90 | 2682120.7583 | 1225907.0835
91 | 2682121.7234 | 1225911.8609
92 | 2682147.3209 | 1225922.9696
93 | 2682171.173 | 1225918.0653
94 | 2682197.7696 | 1225912.3954
95 | 2682173.6493 | 1225778.7507
96 | 2682177.2511 | 1225796.4116
97 | 2682166.7566 | 1225744.9534
98 | 2682178.1627 | 1225800.8813
99 | 2682149.8536 | 1225748.1391
100 | 2682191.9234 | 1225740.2199
101 | 2682203.5456 | 1225798.898
102 | 2682126.0497 | 1225752.736
103 | 2682195.0626 | 1225756.0691
104 | 2682205.2703 | 1225805.7598
105 | 2682091.0448 | 1225759.6631
106 | 2682094.5338 | 1225776.9942
107 | 2682098.217 | 1225795.289
108 | 2682099.3137 | 1225800.7371
109 | 2682100.5712 | 1225806.985
110 | 2682102.3548 | 1225815.8468
111 | 2682261.0633 | 1225819.7624
112 | 2682180.1661 | 1225833.2921
113 | 2682251.0405 | 1225766.678
114 | 2682038.6481 | 1226053.7289
115 | 2682038.4447 | 1226052.8225
116 | 2682036.3019 | 1226043.2723
117 | 2682007.0011 | 1225819.9864
118 | 2682055.0557 | 1225859.2123

## line_std_types
| c_nf_per_km | r_ohm_per_km | x_ohm_per_km | max_i_ka | type | q_mm2 | alpha | voltage_rating
NAYY 4x50 SE | 210 | 0.642 | 0.083 | 0.142 | cs | 50 | 0.00403 | LV
NAYY 4x120 SE | 264 | 0.225 | 0.08 | 0.242 | cs | 120 | 0.00403 | LV
NAYY 4x150 SE | 261 | 0.208 | 0.08 | 0.27 | cs | 150 | 0.00403 | LV
NA2XS2Y 1x95 RM/25 12/20 kV | 216 | 0.313 | 0.132 | 0.252 | cs | 95 | 0.00403 | MV
NA2XS2Y 1x185 RM/25 12/20 kV | 273 | 0.161 | 0.117 | 0.362 | cs | 185 | 0.00403 | MV
NA2XS2Y 1x240 RM/25 12/20 kV | 304 | 0.122 | 0.112 | 0.421 | cs | 240 | 0.00403 | MV
NA2XS2Y 1x95 RM/25 6/10 kV | 315 | 0.313 | 0.123 | 0.249 | cs | 95 | 0.00403 | MV
NA2XS2Y 1x185 RM/25 6/10 kV | 406 | 0.161 | 0.11 | 0.358 | cs | 185 | 0.00403 | MV
NA2XS2Y 1x240 RM/25 6/10 kV | 456 | 0.122 | 0.105 | 0.416 | cs | 240 | 0.00403 | MV
NA2XS2Y 1x150 RM/25 12/20 kV | 250 | 0.206 | 0.116 | 0.319 | cs | 150 | 0.00403 | MV
NA2XS2Y 1x120 RM/25 12/20 kV | 230 | 0.253 | 0.119 | 0.283 | cs | 120 | 0.00403 | MV
NA2XS2Y 1x70 RM/25 12/20 kV | 190 | 0.443 | 0.132 | 0.22 | cs | 70 | 0.00403 | MV
NA2XS2Y 1x150 RM/25 6/10 kV | 360 | 0.206 | 0.11 | 0.315 | cs | 150 | 0.00403 | MV
NA2XS2Y 1x120 RM/25 6/10 kV | 340 | 0.253 | 0.113 | 0.28 | cs | 120 | 0.00403 | MV
NA2XS2Y 1x70 RM/25 6/10 kV | 280 | 0.443 | 0.123 | 0.217 | cs | 70 | 0.00403 | MV
N2XS(FL)2Y 1x120 RM/35 64/110 kV | 112 | 0.153 | 0.166 | 0.366 | cs | 120 | 0.00393 | HV
N2XS(FL)2Y 1x185 RM/35 64/110 kV | 125 | 0.099 | 0.156 | 0.457 | cs | 185 | 0.00393 | HV
N2XS(FL)2Y 1x240 RM/35 64/110 kV | 135 | 0.075 | 0.149 | 0.526 | cs | 240 | 0.00393 | HV
N2XS(FL)2Y 1x300 RM/35 64/110 kV | 144 | 0.06 | 0.144 | 0.588 | cs | 300 | 0.00393 | HV
15-AL1/3-ST1A 0.4 | 11 | 1.8769 | 0.35 | 0.105 | ol | 16 | 0.00403 | LV
24-AL1/4-ST1A 0.4 | 11.25 | 1.2012 | 0.335 | 0.14 | ol | 24 | 0.00403 | LV
48-AL1/8-ST1A 0.4 | 12.2 | 0.5939 | 0.3 | 0.21 | ol | 48 | 0.00403 | LV
94-AL1/15-ST1A 0.4 | 13.2 | 0.306 | 0.29 | 0.35 | ol | 94 | 0.00403 | LV
34-AL1/6-ST1A 10.0 | 9.7 | 0.8342 | 0.36 | 0.17 | ol | 34 | 0.00403 | MV
48-AL1/8-ST1A 10.0 | 10.1 | 0.5939 | 0.35 | 0.21 | ol | 48 | 0.00403 | MV
70-AL1/11-ST1A 10.0 | 10.4 | 0.4132 | 0.339 | 0.29 | ol | 70 | 0.00403 | MV
94-AL1/15-ST1A 10.0 | 10.75 | 0.306 | 0.33 | 0.35 | ol | 94 | 0.00403 | MV
122-AL1/20-ST1A 10.0 | 11.1 | 0.2376 | 0.323 | 0.41 | ol | 122 | 0.00403 | MV
149-AL1/24-ST1A 10.0 | 11.25 | 0.194 | 0.315 | 0.47 | ol | 149 | 0.00403 | MV
34-AL1/6-ST1A 20.0 | 9.15 | 0.8342 | 0.382 | 0.17 | ol | 34 | 0.00403 | MV
48-AL1/8-ST1A 20.0 | 9.5 | 0.5939 | 0.372 | 0.21 | ol | 48 | 0.00403 | MV
70-AL1/11-ST1A 20.0 | 9.7 | 0.4132 | 0.36 | 0.29 | ol | 70 | 0.00403 | MV
94-AL1/15-ST1A 20.0 | 10 | 0.306 | 0.35 | 0.35 | ol | 94 | 0.00403 | MV
122-AL1/20-ST1A 20.0 | 10.3 | 0.2376 | 0.344 | 0.41 | ol | 122 | 0.00403 | MV
149-AL1/24-ST1A 20.0 | 10.5 | 0.194 | 0.337 | 0.47 | ol | 149 | 0.00403 | MV
184-AL1/30-ST1A 20.0 | 10.75 | 0.1571 | 0.33 | 0.535 | ol | 184 | 0.00403 | MV
243-AL1/39-ST1A 20.0 | 11 | 0.1188 | 0.32 | 0.645 | ol | 243 | 0.00403 | MV
48-AL1/8-ST1A 110.0 | 8 | 0.5939 | 0.46 | 0.21 | ol | 48 | 0.00403 | HV
70-AL1/11-ST1A 110.0 | 8.4 | 0.4132 | 0.45 | 0.29 | ol | 70 | 0.00403 | HV
94-AL1/15-ST1A 110.0 | 8.65 | 0.306 | 0.44 | 0.35 | ol | 94 | 0.00403 | HV
122-AL1/20-ST1A 110.0 | 8.5 | 0.2376 | 0.43 | 0.41 | ol | 122 | 0.00403 | HV
149-AL1/24-ST1A 110.0 | 8.75 | 0.194 | 0.41 | 0.47 | ol | 149 | 0.00403 | HV
184-AL1/30-ST1A 110.0 | 8.8 | 0.1571 | 0.4 | 0.535 | ol | 184 | 0.00403 | HV
243-AL1/39-ST1A 110.0 | 9 | 0.1188 | 0.39 | 0.645 | ol | 243 | 0.00403 | HV
305-AL1/39-ST1A 110.0 | 9.2 | 0.0949 | 0.38 | 0.74 | ol | 305 | 0.00403 | HV
490-AL1/64-ST1A 110.0 | 9.75 | 0.059 | 0.37 | 0.96 | ol | 490 | 0.00403 | HV
679-AL1/86-ST1A 110.0 | 9.95 | 0.042 | 0.36 | 1.15 | ol | 679 | 0.00403 | HV
490-AL1/64-ST1A 220.0 | 10 | 0.059 | 0.285 | 0.96 | ol | 490 | 0.00403 | HV
679-AL1/86-ST1A 220.0 | 11.7 | 0.042 | 0.275 | 1.15 | ol | 679 | 0.00403 | HV
490-AL1/64-ST1A 380.0 | 11 | 0.059 | 0.253 | 0.96 | ol | 490 | 0.00403 | HV
679-AL1/86-ST1A 380.0 | 14.6 | 0.042 | 0.25 | 1.15 | ol | 679 | 0.00403 | HV

## trafo_std_types
| i0_percent | pfe_kw | vkr_percent | sn_mva | vn_lv_kv | vn_hv_kv | vk_percent | shift_degree | vector_group | tap_side | tap_neutral | tap_min | tap_max | tap_step_degree | tap_step_percent | tap_phase_shifter
160 MVA 380/110 kV | 0.06 | 60 | 0.25 | 160 | 110 | 380 | 12.2 | 0 | Yy0 | hv | 0 | -9 | 9 | 0 | 1.5 | FALSE
100 MVA 220/110 kV | 0.06 | 55 | 0.26 | 100 | 110 | 220 | 12 | 0 | Yy0 | hv | 0 | -9 | 9 | 0 | 1.5 | FALSE
63 MVA 110/20 kV | 0.04 | 22 | 0.32 | 63 | 20 | 110 | 18 | 150 | YNd5 | hv | 0 | -9 | 9 | 0 | 1.5 | FALSE
40 MVA 110/20 kV | 0.05 | 18 | 0.34 | 40 | 20 | 110 | 16.2 | 150 | YNd5 | hv | 0 | -9 | 9 | 0 | 1.5 | FALSE
25 MVA 110/20 kV | 0.07 | 14 | 0.41 | 25 | 20 | 110 | 12 | 150 | YNd5 | hv | 0 | -9 | 9 | 0 | 1.5 | FALSE
63 MVA 110/10 kV | 0.04 | 22 | 0.32 | 63 | 10 | 110 | 18 | 150 | YNd5 | hv | 0 | -9 | 9 | 0 | 1.5 | FALSE
40 MVA 110/10 kV | 0.05 | 18 | 0.34 | 40 | 10 | 110 | 16.2 | 150 | YNd5 | hv | 0 | -9 | 9 | 0 | 1.5 | FALSE
25 MVA 110/10 kV | 0.07 | 14 | 0.41 | 25 | 10 | 110 | 12 | 150 | YNd5 | hv | 0 | -9 | 9 | 0 | 1.5 | FALSE
0.25 MVA 20/0.4 kV | 0.32 | 0.8 | 1.44 | 0.25 | 0.4 | 20 | 6 | 150 | Yzn5 | hv | 0 | -2 | 2 | 0 | 2.5 | FALSE
0.4 MVA 20/0.4 kV | 0.3375 | 1.35 | 1.425 | 0.4 | 0.4 | 20 | 6 | 150 | Dyn5 | hv | 0 | -2 | 2 | 0 | 2.5 | FALSE
0.63 MVA 20/0.4 kV | 0.2619 | 1.65 | 1.206 | 0.63 | 0.4 | 20 | 6 | 150 | Dyn5 | hv | 0 | -2 | 2 | 0 | 2.5 | FALSE
0.25 MVA 10/0.4 kV | 0.24 | 0.6 | 1.2 | 0.25 | 0.4 | 10 | 4 | 150 | Dyn5 | hv | 0 | -2 | 2 | 0 | 2.5 | FALSE
0.4 MVA 10/0.4 kV | 0.2375 | 0.95 | 1.325 | 0.4 | 0.4 | 10 | 4 | 150 | Dyn5 | hv | 0 | -2 | 2 | 0 | 2.5 | FALSE
0.63 MVA 10/0.4 kV | 0.1873 | 1.18 | 1.0794 | 0.63 | 0.4 | 10 | 4 | 150 | Dyn5 | hv | 0 | -2 | 2 | 0 | 2.5 | FALSE

## trafo3w_std_types
| sn_hv_mva | sn_mv_mva | sn_lv_mva | vn_hv_kv | vn_mv_kv | vn_lv_kv | vk_hv_percent | vk_mv_percent | vk_lv_percent | vkr_hv_percent | vkr_mv_percent | vkr_lv_percent | pfe_kw | i0_percent | shift_mv_degree | shift_lv_degree | vector_group | tap_side | tap_neutral | tap_min | tap_max | tap_step_percent
63/25/38 MVA 110/20/10 kV | 63 | 25 | 38 | 110 | 20 | 10 | 10.4 | 10.4 | 10.4 | 0.28 | 0.32 | 0.35 | 35 | 0.89 | 0 | 0 | YN0yn0yn0 | hv | 0 | -10 | 10 | 1.2
63/25/38 MVA 110/10/10 kV | 63 | 25 | 38 | 110 | 10 | 10 | 10.4 | 10.4 | 10.4 | 0.28 | 0.32 | 0.35 | 35 | 0.89 | 0 | 0 | YN0yn0yn0 | hv | 0 | -10 | 10 | 1.2

## fuse_std_types
| fuse_type | i_rated_a | t_avg | t_min | t_total | x_avg | x_min | x_total
HV 100A | HV 100A | 100 | 0 | [10.0, 3.64, 0.854, 0.281, 0.1, 0.0531, 0.022, 0.01] | [10.0, 4.267, 1.21, 0.403, 0.1, 0.058, 0.022, 0.01] | 0 | [300.0, 350.0, 450.0, 550.0, 700.0, 850.0, 1200.0, 1752.0] | [600.0, 700.0, 900.0, 1150.0, 1665.0, 2000.0, 3000.0, 4313.0]
HV 10A | HV 10A | 10 | 0 | [10.0, 1675.0, 0.344, 0.156, 0.1, 0.0417, 0.0171, 0.01] | [10.0, 1.3, 0.3, 0.155, 0.1, 0.0555, 0.023, 0.01] | 0 | [30.0, 32.0, 35.0, 37.0, 39.0, 50.0, 70.0, 88.0] | [60.0, 70.0, 80.0, 87.0, 94.0, 110.0, 150.0, 216.0]
HV 125A | HV 125A | 125 | 0 | [10.0, 1.82, 0.344, 0.1, 0.0467, 0.0269, 0.01] | [10.0, 2.478, 0.426, 0.1, 0.0427, 0.0211, 0.01] | 0 | [375.0, 500.0, 700.0, 925.0, 1200.0, 1500.0, 2341.0] | [750.0, 1000.0, 1500.0, 2200.0, 3000.0, 4000.0, 5765.0]
HV 160A | HV 160A | 160 | 0 | [10.0, 4.15, 1.03, 0.198, 0.1, 0.051, 0.0172, 0.01] | [10.0, 2.3, 0.734, 0.274, 0.1, 0.046, 0.0177, 0.01] | 0 | [480.0, 550.0, 700.0, 1000.0, 1260.0, 1600.0, 2500.0, 3227.0] | [960.0, 1300.0, 1700.0, 2200.0, 2996.0, 4000.0, 6000.0, 7946.0]
HV 16A | HV 16A | 16 | 0 | [10.0, 0.352, 0.164, 0.1, 0.0649, 0.0342, 0.01] | [10.0, 2.34, 0.722, 0.181, 0.1, 0.055, 0.0296, 0.01] | 0 | [48.0, 60.0, 65.0, 71.0, 80.0, 100.0, 162.0] | [96.0, 110.0, 125.0, 150.0, 168.0, 200.0, 250.0, 398.0]
HV 200A | HV 200A | 200 | 0 | [10.0, 4.267, 1.21, 0.403, 0.1, 0.058, 0.022, 0.01] | [10.0, 3.73, 1.654, 0.328, 0.1, 0.0531, 0.019, 0.01] | 0 | [600.0, 700.0, 900.0, 1150.0, 1665.0, 2000.0, 3000.0, 4313.0] | [1200.0, 1500.0, 1800.0, 2700.0, 3960.0, 5000.0, 7500.0, 10620.0]
HV 20A | HV 20A | 20 | 0 | [10.0, 1.3, 0.3, 0.155, 0.1, 0.0555, 0.023, 0.01] | [10.0, 1.3, 0.161, 0.1, 0.0611, 0.0399, 0.0141, 0.01] | 0 | [60.0, 70.0, 80.0, 87.0, 94.0, 110.0, 150.0, 216.0] | [120.0, 150.0, 200.0, 223.0, 260.0, 300.0, 450.0, 532.0]
HV 25A | HV 25A | 25 | 0 | [10.0, 2.512, 0.833, 0.299, 0.1, 0.0372, 0.0223, 0.01] | [10.0, 3.125, 0.597, 0.198, 0.1, 0.0378, 0.022, 0.01] | 0 | [75.0, 82.0, 90.0, 100.0, 124.0, 170.0, 200.0, 289.0] | [150.0, 170.0, 210.0, 250.0, 294.0, 400.0, 500.0, 711.0]
HV 31.5A | HV 31.5A | 31.5 | 0 | [10.0, 2.34, 0.722, 0.181, 0.1, 0.055, 0.0296, 0.01] | [10.0, 2.84, 0.368, 0.164, 0.1, 0.0621, 0.0378, 0.0195, 0.01] | 0 | [95.0, 110.0, 125.0, 150.0, 165.0, 200.0, 250.0, 390.0] | [189.0, 220.0, 300.0, 350.0, 393.0, 450.0, 530.0, 700.0, 960.0]
HV 40A | HV 40A | 40 | 0 | [10.0, 1.3, 0.161, 0.1, 0.0611, 0.0399, 0.0141, 0.01] | [10.0, 2.05, 0.369, 0.198, 0.1, 0.051, 0.0298, 0.01] | 0 | [120.0, 150.0, 200.0, 223.0, 260.0, 300.0, 450.0, 532.0] | [240.0, 300.0, 400.0, 450.0, 530.0, 650.0, 800.0, 1311.0]
HV 50A | HV 50A | 50 | 0 | [10.0, 3.215, 0.597, 0.198, 0.1, 0.0378, 0.022, 0.01] | [10.0, 3.64, 0.854, 0.281, 0.1, 0.0531, 0.022, 0.01] | 0 | [150.0, 170.0, 210.0, 250.0, 294.0, 400.0, 500.0, 711.0] | [300.0, 350.0, 450.0, 550.0, 700.0, 850.0, 1200.0, 1752.0]
HV 6.3A | HV 6.3A | 6.3 | 0 | [10.0, 1.39, 0.344, 0.168, 0.1, 0.056, 0.0263, 0.01] | [10.0, 1.711, 0.516, 0.198, 0.1, 0.0634, 0.0303, 0.01] | 0 | [19.0, 19.5, 20.4, 20.8, 22.0, 25.0, 32.0, 48.0] | [38.0, 40.0, 43.0, 48.0, 53.0, 60.0, 75.0, 118.0]
HV 63A | HV 63A | 63 | 0 | [10.0, 2.84, 0.368, 0.164, 0.1, 0.0621, 0.0378, 0.0195, 0.01] | [10.0, 1.82, 0.344, 0.1, 0.0467, 0.0269, 0.01] | 0 | [189.0, 220.0, 300.0, 350.0, 393.0, 450.0, 530.0, 700.0, 961.0] | [378.0, 500.0, 700.0, 934.0, 1200.0, 1500.0, 2366.0]
HV 80A | HV 80A | 80 | 0 | [10.0, 2.05, 0.369, 0.198, 0.1, 0.051, 0.0298, 0.01] | [10.0, 4.15, 1.03, 0.198, 0.1, 0.051, 0.0172, 0.01] | 0 | [240.0, 300.0, 400.0, 450.0, 530.0, 650.0, 800.0, 1311.0] | [480.0, 550.0, 700.0, 1000.0, 1260.0, 1600.0, 2500.0, 3227.0]
Siemens NH-1-100 | Siemens NH-1-100 | 100 | [5400.0, 2000.0, 400.0, 20.0, 1.0, 0.2, 0.012, 0.004] | 0 | 0 | [150.0, 190.0, 250.0, 430.0, 900.0, 1250.0, 2700.0, 3600.0] | 0 | 0
Siemens NH-1-125 | Siemens NH-1-125 | 125 | [4800.0, 120.0, 7.0, 0.1, 0.004] | 0 | 0 | [180.0, 400.0, 740.0, 2000.0, 4250.0] | 0 | 0
Siemens NH-1-16 | Siemens NH-1-16 | 16 | [4000.0, 400.0, 2.0, 0.1, 0.04, 0.01] | 0 | 0 | [26.0, 35.0, 75.0, 150.0, 200.0, 300.0] | 0 | 0
Siemens NH-1-160 | Siemens NH-1-160 | 160 | [4800.0, 120.0, 7.0, 0.1, 0.004] | 0 | 0 | [210.0, 500.0, 900.0, 2300.0, 5000.0] | 0 | 0
Siemens NH-1-25 | Siemens NH-1-25 | 25 | [4000.0, 1000.0, 10.0, 0.2, 0.02, 0.01] | 0 | 0 | [40.0, 50.0, 100.0, 210.0, 400.0, 500.0] | 0 | 0
Siemens NH-1-50 | Siemens NH-1-50 | 50 | [4000.0, 40.0, 4.0, 1.0, 0.02, 0.01] | 0 | 0 | [86.0, 200.0, 300.0, 400.0, 1000.0, 1280.0] | 0 | 0
Siemens NH-1-63 | Siemens NH-1-63 | 63 | [4000.0, 100.0, 10.0, 2.0, 0.04, 0.01] | 0 | 0 | [100.0, 200.0, 300.0, 400.0, 1000.0, 1500.0] | 0 | 0
Siemens NH-1-80 | Siemens NH-1-80 | 80 | [4800.0, 120.0, 7.0, 0.1, 0.01] | 0 | 0 | [150.58, 250.0, 450.0, 1150.0, 2470.0] | 0 | 0
Siemens NH-2-1000 | Siemens NH-2-1000 | 1000 | [4800.0, 120.0, 7.0, 0.1, 0.004] | 0 | 0 | [1900.0, 3500.0, 8400.0, 24000.0, 52000.0] | 0 | 0
Siemens NH-2-200 | Siemens NH-2-200 | 200 | [4800.0, 120.0, 7.0, 0.1, 0.004] | 0 | 0 | [280.0, 650.0, 1200.0, 3000.0, 7000.0] | 0 | 0
Siemens NH-2-224 | Siemens NH-2-224 | 224 | [4800.0, 120.0, 7.0, 0.2, 0.04, 0.004] | 0 | 0 | [400.0, 750.0, 1453.0, 3025.0, 4315.0, 7600.0] | 0 | 0
Siemens NH-2-250 | Siemens NH-2-250 | 250 | [4800.0, 120.0, 7.0, 0.1, 0.004] | 0 | 0 | [450.0, 800.0, 1650.0, 4000.0, 8500.0] | 0 | 0
Siemens NH-2-315 | Siemens NH-2-315 | 315 | [4800.0, 120.0, 7.0, 0.1, 0.004] | 0 | 0 | [550.0, 920.0, 1900.0, 5000.0, 11000.0] | 0 | 0
Siemens NH-2-355 | Siemens NH-2-355 | 355 | [4800.0, 120.0, 6.0, 0.1, 0.004] | 0 | 0 | [650.0, 1116.27, 2350.0, 5840.0, 12790.0] | 0 | 0
Siemens NH-2-400 | Siemens NH-2-400 | 400 | [4800.0, 120.0, 7.0, 0.1, 0.004] | 0 | 0 | [720.0, 1350.0, 2800.0, 6500.0, 15000.0] | 0 | 0
Siemens NH-2-425 | Siemens NH-2-425 | 425 | [4800.0, 120.0, 7.0, 0.1, 0.004] | 0 | 0 | [850.0, 1500.0, 3050.0, 7500.0, 16500.0] | 0 | 0
Siemens NH-2-630 | Siemens NH-2-630 | 630 | [4800.0, 120.0, 7.0, 0.1, 0.004] | 0 | 0 | [1200.0, 2000.0, 4800.0, 12000.0, 26000.0] | 0 | 0

## res_bus
| vm_pu | va_degree | p_mw | q_mvar
0 | 0.97531 | -0.47591 | 0.076524 | 0.019179
1 | 0.97796 | -0.42375 | 0 | 0
2 | 0.97739 | -0.43503 | 0.012266 | 0.0030742
3 | 0.98054 | -0.37332 | 0 | 0
4 | 0.99657 | -0.065675 | 0 | 0
5 | 0.9966 | -0.065049 | 0 | 0
6 | 0.99655 | -0.066087 | 0.0013441 | 0.00033686
7 | 0.97739 | -0.43506 | 0.013478 | 0.0033778
8 | 0.98063 | -0.37166 | 0.012486 | 0.0031293
9 | 0.97432 | -0.49537 | 0.0097208 | 0.0024363
10 | 0.9746 | -0.48992 | 0 | 0
11 | 0.99663 | -0.064547 | 0 | 0
12 | 0.99086 | -0.17569 | 0 | 0
13 | 0.99247 | -0.14438 | 0 | 0
14 | 0.99073 | -0.17814 | 0.030795 | 0.0077181
15 | 0.97683 | -0.44605 | 0 | 0
16 | 0.99665 | -0.064043 | 0 | 0
17 | 0.99667 | -0.063746 | 0.0068109 | 0.001707
18 | 1 | 0 | -0.61919 | -0.15802
19 | 0.99847 | -0.029266 | 0.0045161 | 0.0011318
20 | 0.99887 | -0.021321 | 0.0082672 | 0.0020719
21 | 0.98176 | -0.34954 | 0.0020793 | 0.00052113
22 | 0.97465 | -0.48899 | 0 | 0
23 | 0.98435 | -0.29988 | 0.0018254 | 0.0004575
24 | 0.98429 | -0.30115 | 0.0013589 | 0.00034058
25 | 0.98443 | -0.29829 | 0.0011966 | 0.0002999
26 | 0.98427 | -0.30139 | 0.00096812 | 0.00024263
27 | 0.98455 | -0.29599 | 0.0032175 | 0.00080638
28 | 0.98423 | -0.30224 | 0.00106 | 0.00026566
29 | 0.9847 | -0.29314 | 0.0045783 | 0.0011474
30 | 0.98416 | -0.30358 | 0.0018672 | 0.00046795
31 | 0.98522 | -0.28285 | 0 | 0
32 | 0.98414 | -0.30402 | 0.0012299 | 0.00030824
33 | 0.98413 | -0.30419 | 0.0018134 | 0.00045449
34 | 0.98413 | -0.30428 | 0.0012484 | 0.00031287
35 | 0.98386 | -0.3095 | 0.0037971 | 0.00095163
36 | 0.98409 | -0.30502 | 0.028277 | 0.0070868
37 | 0.98373 | -0.31193 | 0 | 0
38 | 0.98419 | -0.30305 | 0.0096259 | 0.0024125
39 | 0.98357 | -0.3151 | 0.0026945 | 0.00067532
40 | 0.98434 | -0.30007 | 0.0084178 | 0.0021097
41 | 0.98352 | -0.31617 | 0.0026216 | 0.00065703
42 | 0.98506 | -0.28596 | 0.0075886 | 0.0019019
43 | 0.98349 | -0.31664 | 0.0020138 | 0.00050471
44 | 0.98593 | -0.26899 | 0.0013868 | 0.00034758
45 | 0.98633 | -0.26139 | 0.0014936 | 0.00037433
46 | 0.98645 | -0.25897 | 0.00045035 | 0.00011287
47 | 0.9763 | -0.45642 | 0 | 0
48 | 0.98291 | -0.32731 | 0 | 0
49 | 0.98272 | -0.331 | 0 | 0
50 | 0.98456 | -0.29529 | 0.0011725 | 0.00029386
51 | 0.97545 | -0.47315 | 0 | 0
52 | 0.97572 | -0.46797 | 0.073722 | 0.018477
53 | 0.98259 | -0.33357 | 0.0016322 | 0.00040908
54 | 0.9854 | -0.27893 | 0.0010916 | 0.00027357
55 | 0.97485 | -0.485 | 0.0097208 | 0.0024363
56 | 0.98996 | -0.1931 | 0 | 0
57 | 0.98966 | -0.19895 | 0 | 0
58 | 0.98981 | -0.196 | 0.011785 | 0.0029537
59 | 0.99313 | -0.13166 | 0.0059232 | 0.0014845
60 | 0.99228 | -0.14809 | 0.019267 | 0.0048287
61 | 0.98907 | -0.21031 | 0.011926 | 0.002989
62 | 0.99473 | -0.10087 | 0 | 0
63 | 0.989 | -0.21166 | 0.014497 | 0.0036332
64 | 0.99181 | -0.15615 | 0.012524 | 0.0031388
65 | 0.99181 | -0.15599 | 0 | 0
66 | 0.99673 | -0.062435 | 0.0069443 | 0.0017404
67 | 0.99692 | -0.058947 | 0 | 0
68 | 0.99772 | -0.04322 | 0 | 0
69 | 0.98259 | -0.33357 | 0.0034582 | 0.00086671
70 | 0.98585 | -0.2704 | 0.0043475 | 0.0010896
71 | 0.98629 | -0.26184 | 0.0010808 | 0.00027088
72 | 0.98705 | -0.24724 | 0.0044552 | 0.0011166
73 | 0.98717 | -0.24479 | 0.00056326 | 0.00014117
74 | 0.98729 | -0.24253 | 0.00075595 | 0.00018946
75 | 0.98788 | -0.2311 | 0 | 0
76 | 0.99164 | -0.15893 | 0.0069446 | 0.0017405
77 | 0.99097 | -0.17178 | 0.0017869 | 0.00044784
78 | 0.99225 | -0.14741 | 0.001521 | 0.0003812
79 | 0.99045 | -0.18177 | 0.0017883 | 0.00044818
80 | 0.99312 | -0.13063 | 0 | 0
81 | 0.98993 | -0.19173 | 0.0017875 | 0.00044798
82 | 0.99294 | -0.13416 | 0.0026276 | 0.00065854
83 | 0.99466 | -0.10133 | 0.0074497 | 0.0018671
84 | 0.98942 | -0.20164 | 0.00046566 | 0.00011671
85 | 0.99292 | -0.13458 | 0.0033845 | 0.00084824
86 | 0.99644 | -0.067476 | 0.0094214 | 0.0023612
87 | 0.99753 | -0.046728 | 0.0083625 | 0.0020958
88 | 0.98883 | -0.21495 | 0.0066239 | 0.0016601
89 | 0.98884 | -0.21481 | 0.0034682 | 0.00086922
90 | 0.98921 | -0.20558 | 0.0011262 | 0.00028226
91 | 0.9889 | -0.21153 | 0.00046539 | 0.00011664
92 | 0.9875 | -0.23857 | 0.001821 | 0.00045638
93 | 0.98709 | -0.24644 | 0 | 0
94 | 0.98705 | -0.24729 | 0.0017289 | 0.00043331
95 | 0.99137 | -0.16453 | 0.0064415 | 0.0016144
96 | 0.99124 | -0.16715 | 0.0062513 | 0.0015667
97 | 0.99152 | -0.16174 | 0 | 0
98 | 0.9912 | -0.16798 | 0.0026609 | 0.00066687
99 | 0.99161 | -0.15994 | 0.0036532 | 0.00091558
100 | 0.99136 | -0.16476 | 0 | 0
101 | 0.99096 | -0.17259 | 0 | 0
102 | 0.99176 | -0.15708 | 0.003444 | 0.00086315
103 | 0.99126 | -0.16668 | 0.0066798 | 0.0016741
104 | 0.99091 | -0.17353 | 0 | 0
105 | 0.992 | -0.15245 | 0 | 0
106 | 0.99216 | -0.14937 | 0.0074939 | 0.0018781
107 | 0.99235 | -0.14563 | 0.0041487 | 0.0010398
108 | 0.99241 | -0.14443 | 0.011866 | 0.0029739
109 | 0.9925 | -0.14279 | 0.0057048 | 0.0014298
110 | 0.99263 | -0.14028 | 0.0025569 | 0.00064081
111 | 0.99063 | -0.17897 | 0 | 0
112 | 0.99082 | -0.17522 | 0.0025138 | 0.00063002
113 | 0.99038 | -0.18374 | 0.0049718 | 0.001246
114 | 0.98243 | -0.33656 | 0.010239 | 0.0025661
115 | 0.98244 | -0.33639 | 0.0044604 | 0.0011179
116 | 0.98248 | -0.33574 | 0.0063391 | 0.0015887
117 | 0.99465 | -0.10243 | 0.0069136 | 0.0017327
118 | 0.99998 | 149.9956 | 0 | 0

## res_line
| p_from_mw | q_from_mvar | p_to_mw | q_to_mvar | pl_mw | ql_mvar | i_from_ka | i_to_ka | i_ka | vm_from_pu | va_from_degree | vm_to_pu | va_to_degree | loading_percent
0 | -0.076524 | -0.019179 | 0.076715 | 0.0193 | 0.00019065 | 0.00012155 | 0.11675 | 0.11675 | 0.11675 | 0.97531 | -0.47591 | 0.97796 | -0.42375 | 32.0745
1 | 0.11914 | 0.029939 | -0.11908 | -0.0299 | 6.4103e-05 | 3.9396e-05 | 0.1813 | 0.1813 | 0.1813 | 0.97796 | -0.42375 | 0.97739 | -0.43503 | 9.9618
2 | -0.19585 | -0.049239 | 0.19633 | 0.049538 | 0.00047286 | 0.00029817 | 0.29806 | 0.29805 | 0.29806 | 0.97796 | -0.42375 | 0.98054 | -0.37332 | 16.3767
3 | 0.10681 | 0.026826 | -0.10681 | -0.026825 | 1.4326e-07 | 8.7148e-08 | 0.16263 | 0.16263 | 0.16263 | 0.97739 | -0.43503 | 0.97739 | -0.43506 | 8.9357
4 | -0.19633 | -0.049538 | 0.19634 | 0.049548 | 1.5681e-05 | 9.8876e-06 | 0.29805 | 0.29805 | 0.29805 | 0.98054 | -0.37332 | 0.98063 | -0.37166 | 16.3766
5 | -0.0013441 | -0.00033665 | 0.0013442 | 0.00033633 | 4.0003e-08 | -3.1953e-07 | 0.0020069 | 0.0020068 | 0.0020069 | 0.99657 | -0.065675 | 0.9966 | -0.065049 | 0.55134
6 | 0.0013441 | 0.00033665 | -0.0013441 | -0.00033686 | 2.642e-08 | -2.1099e-07 | 0.0020069 | 0.002007 | 0.002007 | 0.99657 | -0.065675 | 0.99655 | -0.066087 | 0.55136
7 | -0.0013442 | -0.00033633 | 0.0013442 | 0.00033607 | 3.2135e-08 | -2.5672e-07 | 0.0020068 | 0.0020067 | 0.0020068 | 0.9966 | -0.065049 | 0.99663 | -0.064547 | 0.55131
8 | 0.093331 | 0.023448 | -0.093282 | -0.023418 | 4.8924e-05 | 2.9289e-05 | 0.14211 | 0.14211 | 0.14211 | 0.97739 | -0.43506 | 0.97683 | -0.44605 | 7.8083
9 | -0.20883 | -0.052677 | 0.20905 | 0.052817 | 0.00022137 | 0.00013982 | 0.317 | 0.317 | 0.317 | 0.98063 | -0.37166 | 0.98176 | -0.34954 | 17.4176
10 | -0.0097208 | -0.0024363 | 0.0097233 | 0.0024375 | 2.5259e-06 | 1.2359e-06 | 0.014846 | 0.014846 | 0.014846 | 0.97432 | -0.49537 | 0.9746 | -0.48992 | 4.0785
11 | -0.0097233 | -0.0024375 | 0.0097237 | 0.0024377 | 4.2845e-07 | 2.096e-07 | 0.014846 | 0.014846 | 0.014846 | 0.9746 | -0.48992 | 0.97465 | -0.48899 | 4.0785
12 | -0.0013442 | -0.00033607 | 0.0013442 | 0.00033582 | 3.2186e-08 | -2.5717e-07 | 0.0020067 | 0.0020066 | 0.0020067 | 0.99663 | -0.064547 | 0.99665 | -0.064043 | 0.55128
13 | -0.079174 | -0.019873 | 0.079293 | 0.019948 | 0.00011842 | 7.5503e-05 | 0.11891 | 0.11891 | 0.11891 | 0.99086 | -0.17569 | 0.99247 | -0.14438 | 32.6677
14 | 0.079174 | 0.019873 | -0.079165 | -0.019867 | 9.2456e-06 | 5.8948e-06 | 0.11891 | 0.11891 | 0.11891 | 0.99086 | -0.17569 | 0.99073 | -0.17814 | 32.6677
15 | -0.098563 | -0.024779 | 0.098623 | 0.024817 | 5.9922e-05 | 3.8255e-05 | 0.1478 | 0.1478 | 0.1478 | 0.99247 | -0.14438 | 0.99313 | -0.13166 | 40.6052
16 | 0.01927 | 0.0048308 | -0.019267 | -0.0048287 | 3.4101e-06 | 2.0417e-06 | 0.028892 | 0.028892 | 0.028892 | 0.99247 | -0.14438 | 0.99228 | -0.14809 | 7.9375
17 | 0.04837 | 0.012149 | -0.048335 | -0.012127 | 3.4517e-05 | 2.1866e-05 | 0.072658 | 0.072658 | 0.072658 | 0.99073 | -0.17814 | 0.98996 | -0.1931 | 19.9609
18 | 0.093282 | 0.023418 | -0.093236 | -0.023391 | 4.6124e-05 | 2.7614e-05 | 0.14211 | 0.14211 | 0.14211 | 0.97683 | -0.44605 | 0.9763 | -0.45642 | 7.8084
19 | -0.0013442 | -0.00033582 | 0.0013442 | 0.00033567 | 1.8984e-08 | -1.5171e-07 | 0.0020066 | 0.0020065 | 0.0020066 | 0.99665 | -0.064043 | 0.99667 | -0.063746 | 0.55126
20 | -0.0081551 | -0.0020426 | 0.0081556 | 0.0020428 | 5.0903e-07 | 2.0643e-07 | 0.012175 | 0.012175 | 0.012175 | 0.99667 | -0.063746 | 0.99673 | -0.062435 | 3.3448
21 | 0.13182 | 0.033427 | -0.13164 | -0.033308 | 0.00018517 | 0.00011834 | 0.19629 | 0.19629 | 0.19629 | 1 | 0 | 0.99847 | -0.029266 | 53.9265
22 | 0.48572 | 0.1246 | -0.48522 | -0.12428 | 0.00050179 | 0.00032031 | 0.72377 | 0.72377 | 0.72377 | 1 | 0 | 0.99887 | -0.021321 | 39.7678
23 | 0.12712 | 0.032176 | -0.12694 | -0.032061 | 0.00018083 | 0.00011556 | 0.18956 | 0.18956 | 0.18956 | 0.99847 | -0.029266 | 0.99692 | -0.058947 | 52.0775
24 | 0.47695 | 0.1222 | -0.47644 | -0.12188 | 0.00050558 | 0.0003227 | 0.71146 | 0.71146 | 0.71146 | 0.99887 | -0.021321 | 0.99772 | -0.04322 | 39.0912
25 | -0.21113 | -0.053338 | 0.21135 | 0.05348 | 0.00022518 | 0.00014226 | 0.32015 | 0.32015 | 0.32015 | 0.98176 | -0.34954 | 0.98291 | -0.32731 | 17.5907
26 | -0.0097237 | -0.0024377 | 0.0097256 | 0.0024386 | 1.8502e-06 | 9.0509e-07 | 0.014846 | 0.014846 | 0.014846 | 0.97465 | -0.48899 | 0.97485 | -0.485 | 4.0785
27 | 0.0095474 | 0.0023929 | -0.0095468 | -0.0023926 | 5.796e-07 | 2.7663e-07 | 0.014433 | 0.014433 | 0.014433 | 0.98435 | -0.29988 | 0.98429 | -0.30115 | 3.965
28 | -0.011373 | -0.0028504 | 0.011374 | 0.0028508 | 8.6358e-07 | 4.5364e-07 | 0.017192 | 0.017192 | 0.017192 | 0.98435 | -0.29988 | 0.98443 | -0.29829 | 4.7231
29 | 0.0081879 | 0.002052 | -0.0081878 | -0.002052 | 9.1786e-08 | 3.8439e-08 | 0.012378 | 0.012378 | 0.012378 | 0.98429 | -0.30115 | 0.98427 | -0.30139 | 3.4006
30 | -0.01257 | -0.0031507 | 0.012572 | 0.0031515 | 1.3736e-06 | 7.501e-07 | 0.019001 | 0.019001 | 0.019001 | 0.98443 | -0.29829 | 0.98455 | -0.29599 | 5.22
31 | 0.0072197 | 0.0018093 | -0.0072194 | -0.0018092 | 2.9387e-07 | 1.0447e-07 | 0.010915 | 0.010915 | 0.010915 | 0.98427 | -0.30139 | 0.98423 | -0.30224 | 2.9985
32 | -0.015789 | -0.0039578 | 0.015791 | 0.0039591 | 2.1498e-06 | 1.2478e-06 | 0.023863 | 0.023863 | 0.023863 | 0.98455 | -0.29599 | 0.9847 | -0.29314 | 6.5559
33 | 0.0061594 | 0.0015436 | -0.006159 | -0.0015435 | 3.9079e-07 | 9.7387e-08 | 0.0093121 | 0.0093121 | 0.0093121 | 0.98423 | -0.30224 | 0.98416 | -0.30358 | 2.5583
34 | -0.02037 | -0.0051065 | 0.02038 | 0.0051126 | 9.9866e-06 | 6.0337e-06 | 0.030782 | 0.030782 | 0.030782 | 0.9847 | -0.29314 | 0.98522 | -0.28285 | 8.4566
35 | 0.0042918 | 0.0010755 | -0.0042917 | -0.0010755 | 9.0149e-08 | -1.4848e-08 | 0.006489 | 0.0064891 | 0.0064891 | 0.98416 | -0.30358 | 0.98414 | -0.30402 | 1.7827
36 | -0.085479 | -0.021451 | 0.085536 | 0.021487 | 5.6539e-05 | 3.5724e-05 | 0.12911 | 0.12911 | 0.12911 | 0.98522 | -0.28285 | 0.98593 | -0.26899 | 17.7352
37 | 0.0651 | 0.016339 | -0.06509 | -0.016333 | 9.6631e-06 | 6.1504e-06 | 0.098331 | 0.098331 | 0.098331 | 0.98522 | -0.28285 | 0.98506 | -0.28596 | 27.0139
38 | 0.0030618 | 0.00076729 | -0.0030618 | -0.00076731 | 2.5698e-08 | -2.4181e-08 | 0.0046295 | 0.0046295 | 0.0046295 | 0.98414 | -0.30402 | 0.98413 | -0.30419 | 1.2718
39 | 0.0012484 | 0.00031283 | -0.0012484 | -0.00031287 | 5.1335e-09 | -4.5533e-08 | 0.0018876 | 0.0018876 | 0.0018876 | 0.98413 | -0.30419 | 0.98413 | -0.30428 | 0.51856
40 | -0.011129 | -0.0027893 | 0.011132 | 0.0027905 | 2.3779e-06 | 1.2376e-06 | 0.016832 | 0.016832 | 0.016832 | 0.98386 | -0.3095 | 0.98409 | -0.30502 | 4.6242
41 | 0.0073322 | 0.0018376 | -0.0073314 | -0.0018373 | 8.4678e-07 | 3.0879e-07 | 0.011089 | 0.01109 | 0.01109 | 0.98386 | -0.3095 | 0.98373 | -0.31193 | 3.0466
42 | -0.039408 | -0.0098773 | 0.039412 | 0.0098796 | 3.7049e-06 | 2.3358e-06 | 0.059589 | 0.059589 | 0.059589 | 0.98409 | -0.30502 | 0.98419 | -0.30305 | 16.3705
43 | 0.0073314 | 0.0018373 | -0.0073303 | -0.0018369 | 1.1072e-06 | 4.0384e-07 | 0.01109 | 0.01109 | 0.01109 | 0.98373 | -0.31193 | 0.98357 | -0.3151 | 3.0466
44 | -0.049038 | -0.012292 | 0.049045 | 0.012297 | 6.9472e-06 | 4.4034e-06 | 0.074142 | 0.074142 | 0.074142 | 0.98419 | -0.30305 | 0.98434 | -0.30007 | 20.3688
45 | 0.0046357 | 0.0011616 | -0.0046355 | -0.0011616 | 2.3583e-07 | -1.1338e-08 | 0.0070132 | 0.0070132 | 0.0070132 | 0.98357 | -0.3151 | 0.98352 | -0.31617 | 1.9267
46 | -0.057463 | -0.014406 | 0.057501 | 0.014431 | 3.8661e-05 | 2.4569e-05 | 0.086867 | 0.086867 | 0.086867 | 0.98434 | -0.30007 | 0.98506 | -0.28596 | 23.8647
47 | 0.0020139 | 0.00050458 | -0.0020138 | -0.00050471 | 4.5002e-08 | -1.3524e-07 | 0.0030469 | 0.0030469 | 0.0030469 | 0.98352 | -0.31617 | 0.98349 | -0.31664 | 0.83706
48 | -0.086923 | -0.021835 | 0.086954 | 0.021853 | 3.1558e-05 | 1.8638e-05 | 0.13121 | 0.1312 | 0.13121 | 0.98593 | -0.26899 | 0.98633 | -0.26139 | 7.2091
49 | -0.088448 | -0.022228 | 0.088458 | 0.022234 | 1.022e-05 | 6.0526e-06 | 0.13346 | 0.13346 | 0.13346 | 0.98633 | -0.26139 | 0.98645 | -0.25897 | 7.3329
50 | -0.088908 | -0.022347 | 0.088962 | 0.022378 | 5.3186e-05 | 3.1522e-05 | 0.13414 | 0.13414 | 0.13414 | 0.98645 | -0.25897 | 0.98709 | -0.24644 | 7.3702
51 | 0.019473 | 0.0048908 | -0.019457 | -0.0048815 | 1.5536e-05 | 9.3557e-06 | 0.029683 | 0.029683 | 0.029683 | 0.9763 | -0.45642 | 0.97545 | -0.47315 | 8.1548
52 | 0.073763 | 0.0185 | -0.073722 | -0.018477 | 4.0607e-05 | 2.3312e-05 | 0.11243 | 0.11243 | 0.11243 | 0.9763 | -0.45642 | 0.97572 | -0.46797 | 6.1775
53 | 0.026139 | 0.0065487 | -0.026135 | -0.0065482 | 4.5919e-06 | 4.6146e-07 | 0.039571 | 0.039572 | 0.039572 | 0.98291 | -0.32731 | 0.98272 | -0.331 | 2.1743
54 | -0.23749 | -0.060029 | 0.23786 | 0.06026 | 0.00036529 | 0.0002314 | 0.35972 | 0.35972 | 0.35972 | 0.98291 | -0.32731 | 0.98456 | -0.29529 | 19.7649
55 | 0.026135 | 0.0065482 | -0.026131 | -0.0065479 | 3.1976e-06 | 3.2197e-07 | 0.039572 | 0.039573 | 0.039573 | 0.98272 | -0.331 | 0.98259 | -0.33357 | 2.1743
56 | -0.23903 | -0.060554 | 0.23922 | 0.060673 | 0.000188 | 0.0001191 | 0.36149 | 0.36149 | 0.36149 | 0.98456 | -0.29529 | 0.9854 | -0.27893 | 19.8622
57 | 0.019457 | 0.0048815 | -0.019446 | -0.0048749 | 1.0986e-05 | 6.616e-06 | 0.029683 | 0.029683 | 0.029683 | 0.97545 | -0.47315 | 0.97485 | -0.485 | 8.1548
58 | 0.024499 | 0.0061388 | -0.024499 | -0.0061388 | 3.8539e-09 | 9.2572e-11 | 0.037101 | 0.037101 | 0.037101 | 0.98259 | -0.33357 | 0.98259 | -0.33357 | 2.0385
59 | -0.24031 | -0.060947 | 0.24041 | 0.061009 | 9.8606e-05 | 6.2473e-05 | 0.36314 | 0.36314 | 0.36314 | 0.9854 | -0.27893 | 0.98585 | -0.2704 | 19.9528
60 | 0.036548 | 0.0091722 | -0.036538 | -0.0091657 | 1.0183e-05 | 6.4014e-06 | 0.054941 | 0.054941 | 0.054941 | 0.98996 | -0.1931 | 0.98966 | -0.19895 | 15.0936
61 | 0.011787 | 0.0029545 | -0.011785 | -0.0029537 | 1.6283e-06 | 8.6426e-07 | 0.017717 | 0.017717 | 0.017717 | 0.98996 | -0.1931 | 0.98981 | -0.196 | 4.8674
62 | 0.036538 | 0.0091657 | -0.036518 | -0.0091533 | 1.9785e-05 | 1.2438e-05 | 0.054941 | 0.054941 | 0.054941 | 0.98966 | -0.19895 | 0.98907 | -0.21031 | 15.0936
63 | -0.10455 | -0.026302 | 0.1047 | 0.0264 | 0.00015403 | 9.836e-05 | 0.15668 | 0.15668 | 0.15668 | 0.99313 | -0.13166 | 0.99473 | -0.10087 | 43.0433
64 | 0.024592 | 0.0061643 | -0.02459 | -0.0061633 | 1.5764e-06 | 9.695e-07 | 0.036998 | 0.036998 | 0.036998 | 0.98907 | -0.21031 | 0.989 | -0.21166 | 10.1643
65 | 0.0069141 | 0.0017329 | -0.0069136 | -0.0017327 | 5.1292e-07 | 1.623e-07 | 0.010343 | 0.010343 | 0.010343 | 0.99473 | -0.10087 | 0.99465 | -0.10243 | 2.8415
66 | -0.11161 | -0.028133 | 0.11184 | 0.028276 | 0.00022438 | 0.00014332 | 0.16702 | 0.16702 | 0.16702 | 0.99473 | -0.10087 | 0.99692 | -0.058947 | 45.8847
67 | 0.010094 | 0.0025301 | -0.010092 | -0.0025293 | 1.5137e-06 | 7.4422e-07 | 0.015187 | 0.015187 | 0.015187 | 0.989 | -0.21166 | 0.98884 | -0.21481 | 4.1722
68 | -0.012524 | -0.0031388 | 0.012524 | 0.0031388 | 1.002e-07 | 5.4358e-08 | 0.01879 | 0.01879 | 0.01879 | 0.99181 | -0.15615 | 0.99181 | -0.15599 | 5.162
69 | -0.012524 | -0.0031388 | 0.012526 | 0.00314 | 2.1096e-06 | 1.1444e-06 | 0.01879 | 0.01879 | 0.01879 | 0.99181 | -0.15599 | 0.992 | -0.15245 | 5.162
70 | -0.0151 | -0.0037832 | 0.015102 | 0.0037847 | 2.5092e-06 | 1.4342e-06 | 0.022542 | 0.022542 | 0.022542 | 0.99673 | -0.062435 | 0.99692 | -0.058947 | 6.1929
71 | 0.46808 | 0.11978 | -0.46753 | -0.11943 | 0.000549 | 0.00035038 | 0.69899 | 0.69899 | 0.69899 | 0.99772 | -0.04322 | 0.99644 | -0.067476 | 38.4058
72 | 0.0083639 | 0.0020964 | -0.0083625 | -0.0020958 | 1.398e-06 | 5.8189e-07 | 0.012474 | 0.012474 | 0.012474 | 0.99772 | -0.04322 | 0.99753 | -0.046728 | 3.427
73 | 0.021041 | 0.0052721 | -0.021039 | -0.0052725 | 2.172e-06 | -4.1614e-07 | 0.031864 | 0.031864 | 0.031864 | 0.98259 | -0.33357 | 0.98248 | -0.33574 | 1.7508
74 | -0.24476 | -0.062099 | 0.24486 | 0.062163 | 0.0001008 | 6.3887e-05 | 0.3697 | 0.3697 | 0.3697 | 0.98585 | -0.2704 | 0.98629 | -0.26184 | 20.3133
75 | -0.24594 | -0.062433 | 0.24611 | 0.062543 | 0.00017285 | 0.00010956 | 0.37133 | 0.37133 | 0.37133 | 0.98629 | -0.26184 | 0.98705 | -0.24724 | 20.4029
76 | -0.25057 | -0.06366 | 0.2506 | 0.063678 | 2.9547e-05 | 1.8734e-05 | 0.37805 | 0.37805 | 0.37805 | 0.98705 | -0.24724 | 0.98717 | -0.24479 | 20.7719
77 | -0.25116 | -0.063819 | 0.25119 | 0.063837 | 2.7373e-05 | 1.7356e-05 | 0.3789 | 0.3789 | 0.3789 | 0.98717 | -0.24479 | 0.98729 | -0.24253 | 20.8186
78 | -0.25194 | -0.064026 | 0.25208 | 0.064114 | 0.0001387 | 8.7949e-05 | 0.38004 | 0.38004 | 0.38004 | 0.98729 | -0.24253 | 0.98788 | -0.2311 | 20.8812
79 | 0.092579 | 0.023307 | -0.092546 | -0.023288 | 3.3011e-05 | 1.9679e-05 | 0.13949 | 0.13949 | 0.13949 | 0.98788 | -0.2311 | 0.9875 | -0.23857 | 7.6641
80 | -0.34466 | -0.087422 | 0.34499 | 0.087629 | 0.00032476 | 0.00020682 | 0.51952 | 0.51952 | 0.51952 | 0.98788 | -0.2311 | 0.9889 | -0.21153 | 28.5452
81 | 0.35329 | 0.090053 | -0.35307 | -0.089913 | 0.00021897 | 0.00013947 | 0.53067 | 0.53067 | 0.53067 | 0.99164 | -0.15893 | 0.99097 | -0.17178 | 29.1578
82 | -0.36024 | -0.091793 | 0.36044 | 0.091921 | 0.00020043 | 0.00012768 | 0.54109 | 0.54109 | 0.54109 | 0.99164 | -0.15893 | 0.99225 | -0.14741 | 29.7304
83 | 0.35129 | 0.089465 | -0.35112 | -0.089358 | 0.00016921 | 0.00010777 | 0.52799 | 0.52799 | 0.52799 | 0.99097 | -0.17178 | 0.99045 | -0.18177 | 29.0104
84 | -0.36196 | -0.092302 | 0.36225 | 0.092489 | 0.00029348 | 0.00018697 | 0.54337 | 0.54337 | 0.54337 | 0.99225 | -0.14741 | 0.99312 | -0.13063 | 29.8557
85 | 0.34933 | 0.088909 | -0.34916 | -0.088803 | 0.00016754 | 0.0001067 | 0.5253 | 0.5253 | 0.5253 | 0.99045 | -0.18177 | 0.98993 | -0.19173 | 28.8628
86 | 0.087026 | 0.021834 | -0.087011 | -0.021825 | 1.4638e-05 | 8.626e-06 | 0.1304 | 0.1304 | 0.1304 | 0.99312 | -0.13063 | 0.99294 | -0.13416 | 7.1649
87 | -0.44928 | -0.11432 | 0.44991 | 0.11473 | 0.00063544 | 0.00040547 | 0.67377 | 0.67377 | 0.67377 | 0.99312 | -0.13063 | 0.99466 | -0.10133 | 37.0205
88 | 0.34737 | 0.088355 | -0.34721 | -0.088249 | 0.00016584 | 0.00010562 | 0.52262 | 0.52262 | 0.52262 | 0.98993 | -0.19173 | 0.98942 | -0.20164 | 28.7152
89 | 0.084383 | 0.021167 | -0.084382 | -0.021166 | 1.7225e-06 | 1.0095e-06 | 0.12646 | 0.12646 | 0.12646 | 0.99294 | -0.13416 | 0.99292 | -0.13458 | 6.9485
90 | -0.45736 | -0.1166 | 0.45811 | 0.11707 | 0.00074875 | 0.00047781 | 0.68492 | 0.68492 | 0.68492 | 0.99466 | -0.10133 | 0.99644 | -0.067476 | 37.6328
91 | 0.34674 | 0.088132 | -0.34668 | -0.08809 | 6.5762e-05 | 4.1881e-05 | 0.52192 | 0.52192 | 0.52192 | 0.98942 | -0.20164 | 0.98921 | -0.20558 | 28.6767
92 | 0.080997 | 0.020318 | -0.080975 | -0.020305 | 2.2002e-05 | 1.2794e-05 | 0.12139 | 0.12139 | 0.12139 | 0.99292 | -0.13458 | 0.99263 | -0.14028 | 6.6699
93 | -0.0066239 | -0.0016601 | 0.0066239 | 0.0016601 | 4.4197e-08 | 1.3069e-08 | 0.0099677 | 0.0099677 | 0.0099677 | 0.98883 | -0.21495 | 0.98884 | -0.21481 | 2.7384
94 | 0.34555 | 0.087808 | -0.34545 | -0.087745 | 9.8927e-05 | 6.3001e-05 | 0.52022 | 0.52022 | 0.52022 | 0.98921 | -0.20558 | 0.9889 | -0.21153 | 28.5836
95 | 0.090725 | 0.022831 | -0.090691 | -0.022811 | 3.4149e-05 | 2.0299e-05 | 0.13674 | 0.13674 | 0.13674 | 0.9875 | -0.23857 | 0.98709 | -0.24644 | 7.5133
96 | 0.001729 | 0.00043301 | -0.0017289 | -0.00043331 | 6.9278e-08 | -3.0327e-07 | 0.0026063 | 0.0026065 | 0.0026065 | 0.98709 | -0.24644 | 0.98705 | -0.24729 | 0.71606
97 | 0.016405 | 0.0041111 | -0.016403 | -0.0041103 | 2.049e-06 | 8.4661e-07 | 0.024623 | 0.024623 | 0.024623 | 0.99137 | -0.16453 | 0.99124 | -0.16715 | 3.3823
98 | -0.022846 | -0.0057255 | 0.022849 | 0.0057252 | 3.0419e-06 | -2.7724e-07 | 0.034291 | 0.03429 | 0.034291 | 0.99137 | -0.16453 | 0.99152 | -0.16174 | 1.8841
99 | 0.010151 | 0.0025436 | -0.010151 | -0.0025434 | 3.9725e-07 | 1.9544e-07 | 0.015239 | 0.015239 | 0.015239 | 0.99124 | -0.16715 | 0.9912 | -0.16798 | 4.1865
100 | -0.029531 | -0.0073998 | 0.029533 | 0.0074003 | 2.5337e-06 | 5.1222e-07 | 0.044318 | 0.044317 | 0.044318 | 0.99152 | -0.16174 | 0.99161 | -0.15994 | 2.435
101 | 0.0066814 | 0.0016746 | -0.0066805 | -0.0016743 | 9.6282e-07 | 2.869e-07 | 0.010027 | 0.010027 | 0.010027 | 0.99152 | -0.16174 | 0.99136 | -0.16476 | 2.7547
102 | 0.0074902 | 0.0018765 | -0.0074886 | -0.0018759 | 1.6469e-06 | 6.064e-07 | 0.011244 | 0.011244 | 0.011244 | 0.9912 | -0.16798 | 0.99096 | -0.17259 | 3.0891
103 | -0.033186 | -0.0083159 | 0.033191 | 0.0083173 | 4.5092e-06 | 1.3219e-06 | 0.049799 | 0.049799 | 0.049799 | 0.99161 | -0.15994 | 0.99176 | -0.15708 | 2.7362
104 | 0.0066805 | 0.0016743 | -0.0066798 | -0.0016741 | 6.092e-07 | 1.8159e-07 | 0.010027 | 0.010027 | 0.010027 | 0.99136 | -0.16476 | 0.99126 | -0.16668 | 2.7548
105 | 0.0074886 | 0.0018759 | -0.0074882 | -0.0018758 | 3.3564e-07 | 1.2362e-07 | 0.011244 | 0.011244 | 0.011244 | 0.99096 | -0.17259 | 0.99091 | -0.17353 | 3.0891
106 | -0.036635 | -0.0091804 | 0.036643 | 0.0091833 | 8.0857e-06 | 2.872e-06 | 0.054966 | 0.054965 | 0.054966 | 0.99176 | -0.15708 | 0.992 | -0.15245 | 3.0201
107 | 0.0049742 | 0.0012461 | -0.0049729 | -0.0012461 | 1.2866e-06 | 3.1505e-08 | 0.0074694 | 0.0074697 | 0.0074697 | 0.99091 | -0.17353 | 0.99063 | -0.17897 | 2.0521
108 | 0.002514 | 0.00062966 | -0.0025138 | -0.00063002 | 2.0176e-07 | -3.5714e-07 | 0.0037751 | 0.0037752 | 0.0037752 | 0.99091 | -0.17353 | 0.99082 | -0.17522 | 1.0372
109 | -0.049169 | -0.012323 | 0.049176 | 0.012327 | 7.2126e-06 | 3.4747e-06 | 0.073755 | 0.073754 | 0.073755 | 0.992 | -0.15245 | 0.99216 | -0.14937 | 4.0525
110 | -0.05667 | -0.014205 | 0.05668 | 0.01421 | 1.0111e-05 | 5.2657e-06 | 0.084994 | 0.084993 | 0.084994 | 0.99216 | -0.14937 | 0.99235 | -0.14563 | 4.67
111 | -0.060829 | -0.01525 | 0.060833 | 0.015252 | 3.4678e-06 | 1.8604e-06 | 0.091214 | 0.091214 | 0.091214 | 0.99235 | -0.14563 | 0.99241 | -0.14443 | 5.0118
112 | -0.072699 | -0.018226 | 0.072704 | 0.018229 | 5.6796e-06 | 3.2232e-06 | 0.10901 | 0.10901 | 0.10901 | 0.99241 | -0.14443 | 0.9925 | -0.14279 | 5.9893
113 | -0.078409 | -0.019659 | 0.078418 | 0.019664 | 9.3695e-06 | 5.4123e-06 | 0.11756 | 0.11756 | 0.11756 | 0.9925 | -0.14279 | 0.99263 | -0.14028 | 6.4593
114 | 0.0049729 | 0.0012461 | -0.0049718 | -0.001246 | 1.1304e-06 | 2.8099e-08 | 0.0074697 | 0.0074699 | 0.0074699 | 0.99063 | -0.17897 | 0.99038 | -0.18374 | 2.0522
115 | -0.010239 | -0.0025661 | 0.010239 | 0.0025661 | 8.378e-08 | 4.1856e-08 | 0.015508 | 0.015508 | 0.015508 | 0.98243 | -0.33656 | 0.98244 | -0.33639 | 4.2604
116 | -0.014699 | -0.003684 | 0.0147 | 0.0036838 | 4.5481e-07 | -2.0468e-07 | 0.022264 | 0.022263 | 0.022264 | 0.98244 | -0.33639 | 0.98248 | -0.33574 | 1.5291

## res_trafo
| p_hv_mw | q_hv_mvar | p_lv_mw | q_lv_mvar | pl_mw | ql_mvar | i_hv_ka | i_lv_ka | vm_hv_pu | va_hv_degree | vm_lv_pu | va_lv_degree | loading_percent
0 | -1.2729e-15 | -1.3162e-15 | 0.00165 | 1.2699e-07 | 0.00165 | 1.2699e-07 | 5.2857e-17 | 0.0023815 | 0.99998 | 149.9956 | 1 | 0 | 0.2619

## res_ext_grid
| p_mw | q_mvar
0 | 0.61919 | 0.15802

## res_load
| p_mw | q_mvar
0 | 0.076524 | 0.019179
1 | 0.012266 | 0.0030742
2 | 0.0013441 | 0.00033686
3 | 0.013478 | 0.0033778
4 | 0.012486 | 0.0031293
5 | 0.0097208 | 0.0024363
6 | 0.030795 | 0.0077181
7 | 0.0068109 | 0.001707
8 | 0.0045161 | 0.0011318
9 | 0.0082672 | 0.0020719
10 | 0.0020793 | 0.00052113
11 | 0.0018254 | 0.0004575
12 | 0.0013589 | 0.00034058
13 | 0.0011966 | 0.0002999
14 | 0.00096812 | 0.00024263
15 | 0.0032175 | 0.00080638
16 | 0.00106 | 0.00026566
17 | 0.0045783 | 0.0011474
18 | 0.0018672 | 0.00046795
19 | 0.0012299 | 0.00030824
20 | 0.0018134 | 0.00045449
21 | 0.0012484 | 0.00031287
22 | 0.0037971 | 0.00095163
23 | 0.028277 | 0.0070868
24 | 0.0096259 | 0.0024125
25 | 0.0026945 | 0.00067532
26 | 0.0084178 | 0.0021097
27 | 0.0026216 | 0.00065703
28 | 0.0075886 | 0.0019019
29 | 0.0020138 | 0.00050471
30 | 0.0013868 | 0.00034758
31 | 0.0014936 | 0.00037433
32 | 0.00045035 | 0.00011287
33 | 0.0011725 | 0.00029386
34 | 0.073722 | 0.018477
35 | 0.0016322 | 0.00040908
36 | 0.0010916 | 0.00027357
37 | 0.0097208 | 0.0024363
38 | 0.011785 | 0.0029537
39 | 0.0059232 | 0.0014845
40 | 0.019267 | 0.0048287
41 | 0.011926 | 0.002989
42 | 0.014497 | 0.0036332
43 | 0.012524 | 0.0031388
44 | 0.0069443 | 0.0017404
45 | 0.0034582 | 0.00086671
46 | 0.0043475 | 0.0010896
47 | 0.0010808 | 0.00027088
48 | 0.0044552 | 0.0011166
49 | 0.00056326 | 0.00014117
50 | 0.00075595 | 0.00018946
51 | 0.0069446 | 0.0017405
52 | 0.0017869 | 0.00044784
53 | 0.001521 | 0.0003812
54 | 0.0017883 | 0.00044818
55 | 0.0017875 | 0.00044798
56 | 0.0026276 | 0.00065854
57 | 0.0074497 | 0.0018671
58 | 0.00046566 | 0.00011671
59 | 0.0033845 | 0.00084824
60 | 0.0094214 | 0.0023612
61 | 0.0083625 | 0.0020958
62 | 0.0066239 | 0.0016601
63 | 0.0034682 | 0.00086922
64 | 0.0011262 | 0.00028226
65 | 0.00046539 | 0.00011664
66 | 0.001821 | 0.00045638
67 | 0.0017289 | 0.00043331
68 | 0.0064415 | 0.0016144
69 | 0.0062513 | 0.0015667
70 | 0.0026609 | 0.00066687
71 | 0.0036532 | 0.00091558
72 | 0.003444 | 0.00086315
73 | 0.0066798 | 0.0016741
74 | 0.0074939 | 0.0018781
75 | 0.0041487 | 0.0010398
76 | 0.011866 | 0.0029739
77 | 0.0057048 | 0.0014298
78 | 0.0025569 | 0.00064081
79 | 0.0025138 | 0.00063002
80 | 0.0049718 | 0.001246
81 | 0.010239 | 0.0025661
82 | 0.0044604 | 0.0011179
83 | 0.0063391 | 0.0015887
84 | 0.0069136 | 0.0017327

## dtypes
| element | column | dtype
0 | bus | name | object
1 | bus | vn_kv | float64
2 | bus | type | object
3 | bus | zone | object
4 | bus | in_service | bool
5 | load | name | object
6 | load | bus | uint32
7 | load | p_mw | float64
8 | load | q_mvar | float64
9 | load | const_z_percent | float64
10 | load | const_i_percent | float64
11 | load | sn_mva | float64
12 | load | scaling | float64
13 | load | in_service | bool
14 | load | type | object
15 | ext_grid | name | object
16 | ext_grid | bus | uint32
17 | ext_grid | vm_pu | float64
18 | ext_grid | va_degree | float64
19 | ext_grid | slack_weight | float64
20 | ext_grid | in_service | bool
21 | line | name | object
22 | line | std_type | object
23 | line | from_bus | uint32
24 | line | to_bus | uint32
25 | line | length_km | float64
26 | line | r_ohm_per_km | float64
27 | line | x_ohm_per_km | float64
28 | line | c_nf_per_km | float64
29 | line | g_us_per_km | float64
30 | line | max_i_ka | float64
31 | line | df | float64
32 | line | parallel | uint32
33 | line | type | object
34 | line | in_service | bool
35 | trafo | name | object
36 | trafo | std_type | object
37 | trafo | hv_bus | uint32
38 | trafo | lv_bus | uint32
39 | trafo | sn_mva | float64
40 | trafo | vn_hv_kv | float64
41 | trafo | vn_lv_kv | float64
42 | trafo | vk_percent | float64
43 | trafo | vkr_percent | float64
44 | trafo | pfe_kw | float64
45 | trafo | i0_percent | float64
46 | trafo | shift_degree | float64
47 | trafo | tap_side | object
48 | trafo | tap_neutral | int32
49 | trafo | tap_min | int32
50 | trafo | tap_max | int32
51 | trafo | tap_step_percent | float64
52 | trafo | tap_step_degree | float64
53 | trafo | tap_pos | int32
54 | trafo | tap_phase_shifter | bool
55 | trafo | parallel | uint32
56 | trafo | df | float64
57 | trafo | in_service | bool
58 | line_geodata | coords | object
59 | bus_geodata | x | float64
60 | bus_geodata | y | float64
61 | bus_geodata | coords | object
62 | res_bus | vm_pu | float64
63 | res_bus | va_degree | float64
64 | res_bus | p_mw | float64
65 | res_bus | q_mvar | float64
66 | res_line | p_from_mw | float64
67 | res_line | q_from_mvar | float64
68 | res_line | p_to_mw | float64
69 | res_line | q_to_mvar | float64
70 | res_line | pl_mw | float64
71 | res_line | ql_mvar | float64
72 | res_line | i_from_ka | float64
73 | res_line | i_to_ka | float64
74 | res_line | i_ka | float64
75 | res_line | vm_from_pu | float64
76 | res_line | va_from_degree | float64
77 | res_line | vm_to_pu | float64
78 | res_line | va_to_degree | float64
79 | res_line | loading_percent | float64
80 | res_trafo | p_hv_mw | float64
81 | res_trafo | q_hv_mvar | float64
82 | res_trafo | p_lv_mw | float64
83 | res_trafo | q_lv_mvar | float64
84 | res_trafo | pl_mw | float64
85 | res_trafo | ql_mvar | float64
86 | res_trafo | i_hv_ka | float64
87 | res_trafo | i_lv_ka | float64
88 | res_trafo | vm_hv_pu | float64
89 | res_trafo | va_hv_degree | float64
90 | res_trafo | vm_lv_pu | float64
91 | res_trafo | va_lv_degree | float64
92 | res_trafo | loading_percent | float64
93 | res_ext_grid | p_mw | float64
94 | res_ext_grid | q_mvar | float64
95 | res_load | p_mw | float64
96 | res_load | q_mvar | float64

## parameters
| version | format_version | converged | OPF_converged | name | f_hz | sn_mva
0 | 2.14.6 | 2.14.0 | TRUE | FALSE |  | 50 | 1