## bus
| name | vn_kv | type | zone | in_service
0 | bus_LV_2125-63_0_5_node_0 | 0.4 | n |  | TRUE
1 | bus_LV_2125-63_0_5_node_1 | 0.4 | n |  | TRUE
2 | bus_LV_2125-63_0_5_node_2 | 0.4 | n |  | TRUE
3 | bus_LV_2125-63_0_5_node_3 | 0.4 | n |  | TRUE
4 | bus_LV_2125-63_0_5_node_4 | 0.4 | n |  | TRUE
5 | bus_LV_2125-63_0_5_node_5 | 0.4 | n |  | TRUE
6 | bus_LV_2125-63_0_5_node_11 | 0.4 | n |  | TRUE
7 | bus_LV_2125-63_0_5_node_22 | 0.4 | n |  | TRUE
8 | bus_LV_2125-63_0_5_node_26 | 0.4 | n |  | TRUE
9 | bus_LV_2125-63_0_5_node_23 | 0.4 | n |  | TRUE
10 | bus_LV_2125-63_0_5_node_10 | 0.4 | n |  | TRUE
11 | bus_LV_2125-63_0_5_node_21 | 0.4 | n |  | TRUE
12 | bus_LV_2125-63_0_5_node_42 | 0.4 | n |  | TRUE
13 | bus_LV_2125-63_0_5_node_24 | 0.4 | n |  | TRUE
14 | bus_LV_2125-63_0_5_node_69 | 0.4 | n |  | TRUE
15 | bus_LV_2125-63_0_5_node_33 | 0.4 | n |  | TRUE
16 | bus_LV_2125-63_0_5_node_67 | 0.4 | n |  | TRUE
17 | bus_LV_2125-63_0_5_node_6 | 0.4 | n |  | TRUE
18 | bus_LV_2125-63_0_5_node_7 | 0.4 | n |  | TRUE
19 | bus_LV_2125-63_0_5_node_25 | 0.4 | n |  | TRUE
20 | bus_LV_2125-63_0_5_node_66 | 0.4 | n |  | TRUE
21 | bus_LV_2125-63_0_5_node_12 | 0.4 | n |  | TRUE
22 | bus_LV_2125-63_0_5_node_13 | 0.4 | n |  | TRUE
23 | bus_LV_2125-63_0_5_node_14 | 0.4 | n |  | TRUE
24 | bus_LV_2125-63_0_5_node_15 | 0.4 | n |  | TRUE
25 | bus_LV_2125-63_0_5_node_16 | 0.4 | n |  | TRUE
26 | bus_LV_2125-63_0_5_node_17 | 0.4 | n |  | TRUE
27 | bus_LV_2125-63_0_5_node_18 | 0.4 | n |  | TRUE
28 | bus_LV_2125-63_0_5_node_19 | 0.4 | n |  | TRUE
29 | bus_LV_2125-63_0_5_node_20 | 0.4 | n |  | TRUE
30 | bus_LV_2125-63_0_5_node_106 | 0.4 | n |  | TRUE
31 | bus_LV_2125-63_0_5_node_27 | 0.4 | n |  | TRUE
32 | bus_LV_2125-63_0_5_node_28 | 0.4 | n |  | TRUE
33 | bus_LV_2125-63_0_5_node_59 | 0.4 | n |  | TRUE
34 | bus_LV_2125-63_0_5_node_40 | 0.4 | n |  | TRUE
35 | bus_LV_2125-63_0_5_node_29 | 0.4 | n |  | TRUE
36 | bus_LV_2125-63_0_5_node_30 | 0.4 | n |  | TRUE
37 | bus_LV_2125-63_0_5_node_31 | 0.4 | n |  | TRUE
38 | bus_LV_2125-63_0_5_node_32 | 0.4 | n |  | TRUE
39 | bus_LV_2125-63_0_5_node_34 | 0.4 | n |  | TRUE
40 | bus_LV_2125-63_0_5_node_35 | 0.4 | n |  | TRUE
41 | bus_LV_2125-63_0_5_node_88 | 0.4 | n |  | TRUE
42 | bus_LV_2125-63_0_5_node_36 | 0.4 | n |  | TRUE
43 | bus_LV_2125-63_0_5_node_50 | 0.4 | n |  | TRUE
44 | bus_LV_2125-63_0_5_node_89 | 0.4 | n |  | TRUE
45 | bus_LV_2125-63_0_5_node_37 | 0.4 | n |  | TRUE
46 | bus_LV_2125-63_0_5_node_38 | 0.4 | n |  | TRUE
47 | bus_LV_2125-63_0_5_node_39 | 0.4 | n |  | TRUE
48 | bus_LV_2125-63_0_5_node_41 | 0.4 | n |  | TRUE
49 | bus_LV_2125-63_0_5_node_43 | 0.4 | n |  | TRUE
50 | bus_LV_2125-63_0_5_node_54 | 0.4 | n |  | TRUE
51 | bus_LV_2125-63_0_5_node_51 | 0.4 | n |  | TRUE
52 | bus_LV_2125-63_0_5_node_57 | 0.4 | n |  | TRUE
53 | bus_LV_2125-63_0_5_node_78 | 0.4 | n |  | TRUE
54 | bus_LV_2125-63_0_5_node_52 | 0.4 | n |  | TRUE
55 | bus_LV_2125-63_0_5_node_44 | 0.4 | n |  | TRUE
56 | bus_LV_2125-63_0_5_node_45 | 0.4 | n |  | TRUE
57 | bus_LV_2125-63_0_5_node_46 | 0.4 | n |  | TRUE
58 | bus_LV_2125-63_0_5_node_47 | 0.4 | n |  | TRUE
59 | bus_LV_2125-63_0_5_node_48 | 0.4 | n |  | TRUE
60 | bus_LV_2125-63_0_5_node_49 | 0.4 | n |  | TRUE
61 | bus_LV_2125-63_0_5_node_70 | 0.4 | n |  | TRUE
62 | bus_LV_2125-63_0_5_node_79 | 0.4 | n |  | TRUE
63 | bus_LV_2125-63_0_5_node_68 | 0.4 | n |  | TRUE
64 | bus_LV_2125-63_0_5_node_53 | 0.4 | n |  | TRUE
65 | bus_LV_2125-63_0_5_node_71 | 0.4 | n |  | TRUE
66 | bus_LV_2125-63_0_5_node_84 | 0.4 | n |  | TRUE
67 | bus_LV_2125-63_0_5_node_55 | 0.4 | n |  | TRUE
68 | bus_LV_2125-63_0_5_node_56 | 0.4 | n |  | TRUE
69 | bus_LV_2125-63_0_5_node_99 | 0.4 | n |  | TRUE
70 | bus_LV_2125-63_0_5_node_97 | 0.4 | n |  | TRUE
71 | bus_LV_2125-63_0_5_node_58 | 0.4 | n |  | TRUE
72 | bus_LV_2125-63_0_5_node_60 | 0.4 | n |  | TRUE
73 | bus_LV_2125-63_0_5_node_61 | 0.4 | n |  | TRUE
74 | bus_LV_2125-63_0_5_node_62 | 0.4 | n |  | TRUE
75 | bus_LV_2125-63_0_5_node_63 | 0.4 | n |  | TRUE
76 | bus_LV_2125-63_0_5_node_64 | 0.4 | n |  | TRUE
77 | bus_LV_2125-63_0_5_node_65 | 0.4 | n |  | TRUE
78 | bus_LV_2125-63_0_5_node_72 | 0.4 | n |  | TRUE
79 | bus_LV_2125-63_0_5_node_76 | 0.4 | n |  | TRUE
80 | bus_LV_2125-63_0_5_node_87 | 0.4 | n |  | TRUE
81 | bus_LV_2125-63_0_5_node_74 | 0.4 | n |  | TRUE
82 | bus_LV_2125-63_0_5_node_85 | 0.4 | n |  | TRUE
83 | bus_LV_2125-63_0_5_node_91 | 0.4 | n |  | TRUE
84 | bus_LV_2125-63_0_5_node_73 | 0.4 | n |  | TRUE
85 | bus_LV_2125-63_0_5_node_75 | 0.4 | n |  | TRUE
86 | bus_LV_2125-63_0_5_node_77 | 0.4 | n |  | TRUE
87 | bus_LV_2125-63_0_5_node_102 | 0.4 | n |  | TRUE
88 | bus_LV_2125-63_0_5_node_94 | 0.4 | n |  | TRUE
89 | bus_LV_2125-63_0_5_node_80 | 0.4 | n |  | TRUE
90 | bus_LV_2125-63_0_5_node_81 | 0.4 | n |  | TRUE
91 | bus_LV_2125-63_0_5_node_82 | 0.4 | n |  | TRUE
92 | bus_LV_2125-63_0_5_node_83 | 0.4 | n |  | TRUE
93 | bus_LV_2125-63_0_5_node_86 | 0.4 | n |  | TRUE
94 | bus_LV_2125-63_0_5_node_95 | 0.4 | n |  | TRUE
95 | bus_LV_2125-63_0_5_node_100 | 0.4 | n |  | TRUE
96 | bus_LV_2125-63_0_5_node_90 | 0.4 | n |  | TRUE
97 | bus_LV_2125-63_0_5_node_92 | 0.4 | n |  | TRUE
98 | bus_LV_2125-63_0_5_node_93 | 0.4 | n |  | TRUE
99 | bus_LV_2125-63_0_5_node_96 | 0.4 | n |  | TRUE
100 | bus_LV_2125-63_0_5_node_101 | 0.4 | n |  | TRUE
101 | bus_LV_2125-63_0_5_node_98 | 0.4 | n |  | TRUE
102 | bus_LV_2125-63_0_5_node_103 | 0.4 | n |  | TRUE
103 | bus_LV_2125-63_0_5_node_104 | 0.4 | n |  | TRUE
104 | bus_LV_2125-63_0_5_node_105 | 0.4 | n |  | TRUE
105 | bus_MV_32_0_node_110 | 20 | n |  | TRUE

## load
| name | bus | p_mw | q_mvar | const_z_percent | const_i_percent | sn_mva | scaling | in_service | type
0 | LV_2125-63_0_5_load_0 | 0 | 0.007986 | 0.0020015 | 0 | 0 |  | 1 | TRUE | wye
1 | LV_2125-63_0_5_load_1 | 1 | 0.003593 | 0.00090049 | 0 | 0 |  | 1 | TRUE | wye
2 | LV_2125-63_0_5_load_5 | 5 | 0.0023152 | 0.00058024 | 0 | 0 |  | 1 | TRUE | wye
3 | LV_2125-63_0_5_load_11 | 6 | 0.0044867 | 0.0011245 | 0 | 0 |  | 1 | TRUE | wye
4 | LV_2125-63_0_5_load_26 | 8 | 0.014082 | 0.0035294 | 0 | 0 |  | 1 | TRUE | wye
5 | LV_2125-63_0_5_load_23 | 9 | 0.013114 | 0.0032866 | 0 | 0 |  | 1 | TRUE | wye
6 | LV_2125-63_0_5_load_10 | 10 | 0.0056403 | 0.0014136 | 0 | 0 |  | 1 | TRUE | wye
7 | LV_2125-63_0_5_load_21 | 11 | 0.0032185 | 0.00080664 | 0 | 0 |  | 1 | TRUE | wye
8 | LV_2125-63_0_5_load_24 | 13 | 0.012575 | 0.0031516 | 0 | 0 |  | 1 | TRUE | wye
9 | LV_2125-63_0_5_load_67 | 16 | 0.0114 | 0.0028572 | 0 | 0 |  | 1 | TRUE | wye
10 | LV_2125-63_0_5_load_6 | 17 | 0.0088631 | 0.0022213 | 0 | 0 |  | 1 | TRUE | wye
11 | LV_2125-63_0_5_load_7 | 18 | 0.0088623 | 0.0022211 | 0 | 0 |  | 1 | TRUE | wye
12 | LV_2125-63_0_5_load_25 | 19 | 0.012571 | 0.0031505 | 0 | 0 |  | 1 | TRUE | wye
13 | LV_2125-63_0_5_load_66 | 20 | 0.010783 | 0.0027026 | 0 | 0 |  | 1 | TRUE | wye
14 | LV_2125-63_0_5_load_12 | 21 | 0.002175 | 0.00054512 | 0 | 0 |  | 1 | TRUE | wye
15 | LV_2125-63_0_5_load_13 | 22 | 0.0033915 | 0.00085 | 0 | 0 |  | 1 | TRUE | wye
16 | LV_2125-63_0_5_load_14 | 23 | 0.0021825 | 0.00054698 | 0 | 0 |  | 1 | TRUE | wye
17 | LV_2125-63_0_5_load_15 | 24 | 0.00095723 | 0.0002399 | 0 | 0 |  | 1 | TRUE | wye
18 | LV_2125-63_0_5_load_16 | 25 | 0.0020853 | 0.00052263 | 0 | 0 |  | 1 | TRUE | wye
19 | LV_2125-63_0_5_load_17 | 26 | 0.0042299 | 0.0010601 | 0 | 0 |  | 1 | TRUE | wye
20 | LV_2125-63_0_5_load_19 | 28 | 0.0012742 | 0.00031935 | 0 | 0 |  | 1 | TRUE | wye
21 | LV_2125-63_0_5_load_20 | 29 | 0.0019892 | 0.00049853 | 0 | 0 |  | 1 | TRUE | wye
22 | LV_2125-63_0_5_load_106 | 30 | 0.013516 | 0.0033874 | 0 | 0 |  | 1 | TRUE | wye
23 | LV_2125-63_0_5_load_28 | 32 | 0.0020402 | 0.00051132 | 0 | 0 |  | 1 | TRUE | wye
24 | LV_2125-63_0_5_load_59 | 33 | 0.0037245 | 0.00093344 | 0 | 0 |  | 1 | TRUE | wye
25 | LV_2125-63_0_5_load_40 | 34 | 0.0011335 | 0.00028408 | 0 | 0 |  | 1 | TRUE | wye
26 | LV_2125-63_0_5_load_29 | 35 | 0.0013957 | 0.00034979 | 0 | 0 |  | 1 | TRUE | wye
27 | LV_2125-63_0_5_load_30 | 36 | 0.0013953 | 0.00034969 | 0 | 0 |  | 1 | TRUE | wye
28 | LV_2125-63_0_5_load_32 | 38 | 0.0017048 | 0.00042727 | 0 | 0 |  | 1 | TRUE | wye
29 | LV_2125-63_0_5_load_34 | 39 | 0.0013308 | 0.00033352 | 0 | 0 |  | 1 | TRUE | wye
30 | LV_2125-63_0_5_load_35 | 40 | 0.0013957 | 0.00034979 | 0 | 0 |  | 1 | TRUE | wye
31 | LV_2125-63_0_5_load_88 | 41 | 0.0044968 | 0.001127 | 0 | 0 |  | 1 | TRUE | wye
32 | LV_2125-63_0_5_load_36 | 42 | 0.002098 | 0.0005258 | 0 | 0 |  | 1 | TRUE | wye
33 | LV_2125-63_0_5_load_50 | 43 | 0.0013955 | 0.00034975 | 0 | 0 |  | 1 | TRUE | wye
34 | LV_2125-63_0_5_load_89 | 44 | 0.007712 | 0.0019328 | 0 | 0 |  | 1 | TRUE | wye
35 | LV_2125-63_0_5_load_37 | 45 | 0.0012064 | 0.00030234 | 0 | 0 |  | 1 | TRUE | wye
36 | LV_2125-63_0_5_load_38 | 46 | 0.0026464 | 0.00066325 | 0 | 0 |  | 1 | TRUE | wye
37 | LV_2125-63_0_5_load_39 | 47 | 0.0035308 | 0.00088491 | 0 | 0 |  | 1 | TRUE | wye
38 | LV_2125-63_0_5_load_41 | 48 | 0.0038904 | 0.00097502 | 0 | 0 |  | 1 | TRUE | wye
39 | LV_2125-63_0_5_load_54 | 50 | 0.0038054 | 0.00095373 | 0 | 0 |  | 1 | TRUE | wye
40 | LV_2125-63_0_5_load_51 | 51 | 0.0047138 | 0.0011814 | 0 | 0 |  | 1 | TRUE | wye
41 | LV_2125-63_0_5_load_57 | 52 | 0.0049136 | 0.0012315 | 0 | 0 |  | 1 | TRUE | wye
42 | LV_2125-63_0_5_load_78 | 53 | 0.0038061 | 0.00095391 | 0 | 0 |  | 1 | TRUE | wye
43 | LV_2125-63_0_5_load_52 | 54 | 0.0028112 | 0.00070455 | 0 | 0 |  | 1 | TRUE | wye
44 | LV_2125-63_0_5_load_44 | 55 | 0.021648 | 0.0054254 | 0 | 0 |  | 1 | TRUE | wye
45 | LV_2125-63_0_5_load_45 | 56 | 0.016449 | 0.0041225 | 0 | 0 |  | 1 | TRUE | wye
46 | LV_2125-63_0_5_load_47 | 58 | 0.014332 | 0.0035918 | 0 | 0 |  | 1 | TRUE | wye
47 | LV_2125-63_0_5_load_48 | 59 | 0.0012092 | 0.00030306 | 0 | 0 |  | 1 | TRUE | wye
48 | LV_2125-63_0_5_load_49 | 60 | 0.0036625 | 0.0009179 | 0 | 0 |  | 1 | TRUE | wye
49 | LV_2125-63_0_5_load_70 | 61 | 0.0024039 | 0.00060248 | 0 | 0 |  | 1 | TRUE | wye
50 | LV_2125-63_0_5_load_79 | 62 | 0.0056171 | 0.0014078 | 0 | 0 |  | 1 | TRUE | wye
51 | LV_2125-63_0_5_load_68 | 63 | 0.015471 | 0.0038773 | 0 | 0 |  | 1 | TRUE | wye
52 | LV_2125-63_0_5_load_53 | 64 | 0.0021134 | 0.00052967 | 0 | 0 |  | 1 | TRUE | wye
53 | LV_2125-63_0_5_load_71 | 65 | 0.0016127 | 0.00040417 | 0 | 0 |  | 1 | TRUE | wye
54 | LV_2125-63_0_5_load_84 | 66 | 0.0039904 | 0.0010001 | 0 | 0 |  | 1 | TRUE | wye
55 | LV_2125-63_0_5_load_55 | 67 | 0.0031912 | 0.00079979 | 0 | 0 |  | 1 | TRUE | wye
56 | LV_2125-63_0_5_load_56 | 68 | 0.0010245 | 0.00025675 | 0 | 0 |  | 1 | TRUE | wye
57 | LV_2125-63_0_5_load_99 | 69 | 0.0016026 | 0.00040165 | 0 | 0 |  | 1 | TRUE | wye
58 | LV_2125-63_0_5_load_97 | 70 | 0.0029691 | 0.00074413 | 0 | 0 |  | 1 | TRUE | wye
59 | LV_2125-63_0_5_load_58 | 71 | 0.0047478 | 0.0011899 | 0 | 0 |  | 1 | TRUE | wye
60 | LV_2125-63_0_5_load_60 | 72 | 0.0043831 | 0.0010985 | 0 | 0 |  | 1 | TRUE | wye
61 | LV_2125-63_0_5_load_61 | 73 | 0.0058388 | 0.0014633 | 0 | 0 |  | 1 | TRUE | wye
62 | LV_2125-63_0_5_load_62 | 74 | 0.0021107 | 0.000529 | 0 | 0 |  | 1 | TRUE | wye
63 | LV_2125-63_0_5_load_64 | 76 | 0.0012365 | 0.00030991 | 0 | 0 |  | 1 | TRUE | wye
64 | LV_2125-63_0_5_load_65 | 77 | 0.012879 | 0.0032279 | 0 | 0 |  | 1 | TRUE | wye
65 | LV_2125-63_0_5_load_72 | 78 | 0.00063061 | 0.00015805 | 0 | 0 |  | 1 | TRUE | wye
66 | LV_2125-63_0_5_load_76 | 79 | 0.0022011 | 0.00055165 | 0 | 0 |  | 1 | TRUE | wye
67 | LV_2125-63_0_5_load_74 | 81 | 0.0018738 | 0.00046961 | 0 | 0 |  | 1 | TRUE | wye
68 | LV_2125-63_0_5_load_85 | 82 | 0.0020204 | 0.00050635 | 0 | 0 |  | 1 | TRUE | wye
69 | LV_2125-63_0_5_load_73 | 84 | 0.0042107 | 0.0010553 | 0 | 0 |  | 1 | TRUE | wye
70 | LV_2125-63_0_5_load_75 | 85 | 0.0012119 | 0.00030372 | 0 | 0 |  | 1 | TRUE | wye
71 | LV_2125-63_0_5_load_77 | 86 | 0.001566 | 0.00039248 | 0 | 0 |  | 1 | TRUE | wye
72 | LV_2125-63_0_5_load_102 | 87 | 0.00047204 | 0.0001183 | 0 | 0 |  | 1 | TRUE | wye
73 | LV_2125-63_0_5_load_94 | 88 | 0.0038555 | 0.00096627 | 0 | 0 |  | 1 | TRUE | wye
74 | LV_2125-63_0_5_load_80 | 89 | 0.00097291 | 0.00024383 | 0 | 0 |  | 1 | TRUE | wye
75 | LV_2125-63_0_5_load_81 | 90 | 0.0013281 | 0.00033285 | 0 | 0 |  | 1 | TRUE | wye
76 | LV_2125-63_0_5_load_82 | 91 | 0.001334 | 0.00033434 | 0 | 0 |  | 1 | TRUE | wye
77 | LV_2125-63_0_5_load_83 | 92 | 0.00084964 | 0.00021294 | 0 | 0 |  | 1 | TRUE | wye
78 | LV_2125-63_0_5_load_95 | 94 | 0.003273 | 0.00082029 | 0 | 0 |  | 1 | TRUE | wye
79 | LV_2125-63_0_5_load_90 | 96 | 0.0070999 | 0.0017794 | 0 | 0 |  | 1 | TRUE | wye
80 | LV_2125-63_0_5_load_93 | 98 | 0.0066587 | 0.0016688 | 0 | 0 |  | 1 | TRUE | wye
81 | LV_2125-63_0_5_load_96 | 99 | 0.006532 | 0.0016371 | 0 | 0 |  | 1 | TRUE | wye
82 | LV_2125-63_0_5_load_101 | 100 | 0.00294 | 0.00073684 | 0 | 0 |  | 1 | TRUE | wye
83 | LV_2125-63_0_5_load_98 | 101 | 0.0020441 | 0.0005123 | 0 | 0 |  | 1 | TRUE | wye
84 | LV_2125-63_0_5_load_103 | 102 | 0.009764 | 0.0024471 | 0 | 0 |  | 1 | TRUE | wye
85 | LV_2125-63_0_5_load_104 | 103 | 0.0032823 | 0.00082261 | 0 | 0 |  | 1 | TRUE | wye
86 | LV_2125-63_0_5_load_105 | 104 | 0.0030249 | 0.0007581 | 0 | 0 |  | 1 | TRUE | wye

## ext_grid
| name | bus | vm_pu | va_degree | slack_weight | in_service
0 |  | 12 | 1 | 0 | 1 | TRUE

## line
| name | std_type | from_bus | to_bus | length_km | r_ohm_per_km | x_ohm_per_km | c_nf_per_km | g_us_per_km | max_i_ka | df | parallel | type | in_service
0 | LV_2125-63_0_5_line_0 |  | 0 | 1 | 0.010754 | 0.125 | 0.08 | 261 | 0 | 0.364 | 1 | 1 | cs | TRUE
1 | LV_2125-63_0_5_line_1 |  | 0 | 2 | 0.02351 | 0.125 | 0.08 | 261 | 0 | 0.364 | 1 | 1 | cs | TRUE
2 | LV_2125-63_0_5_line_2 |  | 1 | 3 | 0.024653 | 0.125 | 0.08 | 261 | 0 | 0.364 | 1 | 1 | cs | TRUE
3 | LV_2125-63_0_5_line_3 |  | 2 | 4 | 0.028799 | 0.125 | 0.08 | 261 | 0 | 0.364 | 1 | 1 | cs | TRUE
4 | LV_2125-63_0_5_line_4 |  | 2 | 5 | 0.018007 | 0.125 | 0.08 | 261 | 0 | 0.364 | 1 | 1 | cs | TRUE
5 | LV_2125-63_0_5_line_5 |  | 3 | 6 | 0.016279 | 0.125 | 0.08 | 261 | 0 | 0.364 | 1 | 1 | cs | TRUE
6 | LV_2125-63_0_5_line_6 |  | 3 | 7 | 0.055581 | 0.125 | 0.08 | 261 | 0 | 0.364 | 1 | 1 | cs | TRUE
7 | LV_2125-63_0_5_line_7 |  | 4 | 8 | 0.036005 | 0.125 | 0.08 | 261 | 0 | 0.364 | 1 | 1 | cs | TRUE
8 | LV_2125-63_0_5_line_8 |  | 4 | 9 | 0.048381 | 0.125 | 0.08 | 261 | 0 | 0.364 | 1 | 1 | cs | TRUE
9 | LV_2125-63_0_5_line_9 |  | 6 | 10 | 0.05356 | 0.125 | 0.08 | 261 | 0 | 0.364 | 1 | 1 | cs | TRUE
10 | LV_2125-63_0_5_line_10 |  | 7 | 11 | 0.04836 | 0.125 | 0.08 | 261 | 0 | 0.364 | 1 | 1 | cs | TRUE
11 | LV_2125-63_0_5_line_11 |  | 8 | 12 | 0.028439 | 0.125 | 0.08 | 261 | 0 | 0.364 | 1 | 2 | cs | TRUE
12 | LV_2125-63_0_5_line_12 |  | 9 | 13 | 0.021954 | 0.125 | 0.08 | 261 | 0 | 0.364 | 1 | 1 | cs | TRUE
13 | LV_2125-63_0_5_line_13 |  | 11 | 24 | 0.014929 | 0.125 | 0.08 | 261 | 0 | 0.364 | 1 | 1 | cs | TRUE
14 | LV_2125-63_0_5_line_14 |  | 12 | 33 | 0.025748 | 0.125 | 0.08 | 261 | 0 | 0.364 | 1 | 1 | cs | TRUE
15 | LV_2125-63_0_5_line_15 |  | 12 | 34 | 0.027913 | 0.125 | 0.08 | 261 | 0 | 0.364 | 1 | 2 | cs | TRUE
16 | LV_2125-63_0_5_line_16 |  | 13 | 19 | 0.033721 | 0.125 | 0.08 | 261 | 0 | 0.364 | 1 | 1 | cs | TRUE
17 | LV_2125-63_0_5_line_17 |  | 14 | 15 | 0.01744 | 0.125 | 0.08 | 261 | 0 | 0.364 | 1 | 1 | cs | TRUE
18 | LV_2125-63_0_5_line_18 |  | 14 | 16 | 0.014681 | 0.125 | 0.08 | 261 | 0 | 0.364 | 1 | 1 | cs | TRUE
19 | LV_2125-63_0_5_line_19 |  | 15 | 41 | 0.044058 | 0.125 | 0.08 | 261 | 0 | 0.364 | 1 | 1 | cs | TRUE
20 | LV_2125-63_0_5_line_20 |  | 15 | 37 | 0.023772 | 0.125 | 0.08 | 261 | 0 | 0.364 | 1 | 1 | cs | TRUE
21 | LV_2125-63_0_5_line_21 |  | 16 | 63 | 0.031592 | 0.125 | 0.08 | 261 | 0 | 0.364 | 1 | 1 | cs | TRUE
22 | LV_2125-63_0_5_line_22 |  | 17 | 18 | 0.037158 | 0.125 | 0.08 | 261 | 0 | 0.364 | 1 | 1 | cs | TRUE
23 | LV_2125-63_0_5_line_23 |  | 18 | 19 | 0.055534 | 0.125 | 0.08 | 261 | 0 | 0.364 | 1 | 1 | cs | TRUE
24 | LV_2125-63_0_5_line_24 |  | 19 | 20 | 0.032321 | 0.125 | 0.08 | 261 | 0 | 0.364 | 1 | 1 | cs | TRUE
25 | LV_2125-63_0_5_line_25 |  | 21 | 22 | 0.012011 | 0.125 | 0.08 | 261 | 0 | 0.364 | 1 | 1 | cs | TRUE
26 | LV_2125-63_0_5_line_26 |  | 21 | 23 | 0.0076459 | 0.125 | 0.08 | 261 | 0 | 0.364 | 1 | 1 | cs | TRUE
27 | LV_2125-63_0_5_line_27 |  | 22 | 24 | 0.0086493 | 0.125 | 0.08 | 261 | 0 | 0.364 | 1 | 1 | cs | TRUE
28 | LV_2125-63_0_5_line_28 |  | 23 | 25 | 0.01629 | 0.125 | 0.08 | 261 | 0 | 0.364 | 1 | 1 | cs | TRUE
29 | LV_2125-63_0_5_line_29 |  | 25 | 26 | 0.0069607 | 0.125 | 0.08 | 261 | 0 | 0.364 | 1 | 1 | cs | TRUE
30 | LV_2125-63_0_5_line_30 |  | 26 | 27 | 0.0072668 | 0.125 | 0.08 | 261 | 0 | 0.364 | 1 | 1 | cs | TRUE
31 | LV_2125-63_0_5_line_31 |  | 27 | 28 | 0.026342 | 0.125 | 0.08 | 261 | 0 | 0.364 | 1 | 1 | cs | TRUE
32 | LV_2125-63_0_5_line_32 |  | 27 | 29 | 0.014584 | 0.125 | 0.08 | 261 | 0 | 0.364 | 1 | 1 | cs | TRUE
33 | LV_2125-63_0_5_line_33 |  | 28 | 30 | 0.049914 | 0.125 | 0.08 | 261 | 0 | 0.364 | 1 | 1 | cs | TRUE
34 | LV_2125-63_0_5_line_34 |  | 29 | 31 | 0.019489 | 0.125 | 0.08 | 261 | 0 | 0.364 | 1 | 1 | cs | TRUE
35 | LV_2125-63_0_5_line_35 |  | 31 | 32 | 0.016668 | 0.125 | 0.08 | 261 | 0 | 0.364 | 1 | 1 | cs | TRUE
36 | LV_2125-63_0_5_line_36 |  | 33 | 52 | 0.028825 | 0.125 | 0.08 | 261 | 0 | 0.364 | 1 | 1 | cs | TRUE
37 | LV_2125-63_0_5_line_37 |  | 34 | 47 | 0.0094725 | 0.125 | 0.08 | 261 | 0 | 0.364 | 1 | 2 | cs | TRUE
38 | LV_2125-63_0_5_line_38 |  | 35 | 36 | 0.016601 | 0.125 | 0.08 | 261 | 0 | 0.364 | 1 | 1 | cs | TRUE
39 | LV_2125-63_0_5_line_39 |  | 35 | 37 | 0.017337 | 0.125 | 0.08 | 261 | 0 | 0.364 | 1 | 1 | cs | TRUE
40 | LV_2125-63_0_5_line_40 |  | 36 | 38 | 0.011576 | 0.125 | 0.08 | 261 | 0 | 0.364 | 1 | 1 | cs | TRUE
41 | LV_2125-63_0_5_line_41 |  | 37 | 39 | 0.0055121 | 0.125 | 0.08 | 261 | 0 | 0.364 | 1 | 1 | cs | TRUE
42 | LV_2125-63_0_5_line_42 |  | 38 | 40 | 0.004986 | 0.125 | 0.08 | 261 | 0 | 0.364 | 1 | 1 | cs | TRUE
43 | LV_2125-63_0_5_line_43 |  | 39 | 42 | 0.015875 | 0.125 | 0.08 | 261 | 0 | 0.364 | 1 | 1 | cs | TRUE
44 | LV_2125-63_0_5_line_44 |  | 40 | 43 | 0.0052788 | 0.125 | 0.08 | 261 | 0 | 0.364 | 1 | 1 | cs | TRUE
45 | LV_2125-63_0_5_line_45 |  | 41 | 44 | 0.027317 | 0.125 | 0.08 | 261 | 0 | 0.364 | 1 | 1 | cs | TRUE
46 | LV_2125-63_0_5_line_46 |  | 42 | 45 | 0.015462 | 0.125 | 0.08 | 261 | 0 | 0.364 | 1 | 1 | cs | TRUE
47 | LV_2125-63_0_5_line_47 |  | 44 | 96 | 0.010501 | 0.125 | 0.08 | 261 | 0 | 0.364 | 1 | 1 | cs | TRUE
48 | LV_2125-63_0_5_line_48 |  | 45 | 46 | 0.0023156 | 0.125 | 0.08 | 261 | 0 | 0.364 | 1 | 1 | cs | TRUE
49 | LV_2125-63_0_5_line_49 |  | 47 | 48 | 0.019403 | 0.125 | 0.08 | 261 | 0 | 0.364 | 1 | 2 | cs | TRUE
50 | LV_2125-63_0_5_line_50 |  | 48 | 49 | 0.024515 | 0.125 | 0.08 | 261 | 0 | 0.364 | 1 | 2 | cs | TRUE
51 | LV_2125-63_0_5_line_51 |  | 49 | 50 | 0.0053024 | 0.125 | 0.08 | 261 | 0 | 0.364 | 1 | 2 | cs | TRUE
52 | LV_2125-63_0_5_line_52 |  | 49 | 51 | 0.029309 | 0.125 | 0.08 | 261 | 0 | 0.364 | 1 | 1 | cs | TRUE
53 | LV_2125-63_0_5_line_53 |  | 50 | 53 | 0.014686 | 0.125 | 0.08 | 261 | 0 | 0.364 | 1 | 2 | cs | TRUE
54 | LV_2125-63_0_5_line_54 |  | 51 | 54 | 0.014909 | 0.125 | 0.08 | 261 | 0 | 0.364 | 1 | 1 | cs | TRUE
55 | LV_2125-63_0_5_line_55 |  | 52 | 71 | 0.027189 | 0.125 | 0.08 | 261 | 0 | 0.364 | 1 | 1 | cs | TRUE
56 | LV_2125-63_0_5_line_56 |  | 53 | 62 | 0.01833 | 0.125 | 0.08 | 261 | 0 | 0.364 | 1 | 1 | cs | TRUE
57 | LV_2125-63_0_5_line_57 |  | 54 | 64 | 0.012962 | 0.125 | 0.08 | 261 | 0 | 0.364 | 1 | 1 | cs | TRUE
58 | LV_2125-63_0_5_line_58 |  | 55 | 56 | 0.0035745 | 0.125 | 0.08 | 261 | 0 | 0.364 | 1 | 1 | cs | TRUE
59 | LV_2125-63_0_5_line_59 |  | 55 | 57 | 0.04311 | 0.125 | 0.08 | 261 | 0 | 0.364 | 1 | 1 | cs | TRUE
60 | LV_2125-63_0_5_line_60 |  | 56 | 58 | 0.019846 | 0.125 | 0.08 | 261 | 0 | 0.364 | 1 | 1 | cs | TRUE
61 | LV_2125-63_0_5_line_61 |  | 57 | 59 | 0.010515 | 0.125 | 0.08 | 261 | 0 | 0.364 | 1 | 1 | cs | TRUE
62 | LV_2125-63_0_5_line_62 |  | 57 | 60 | 0.0060911 | 0.125 | 0.08 | 261 | 0 | 0.364 | 1 | 1 | cs | TRUE
63 | LV_2125-63_0_5_line_63 |  | 59 | 61 | 0.011129 | 0.125 | 0.08 | 261 | 0 | 0.364 | 1 | 1 | cs | TRUE
64 | LV_2125-63_0_5_line_64 |  | 60 | 62 | 0.046869 | 0.125 | 0.08 | 261 | 0 | 0.364 | 1 | 1 | cs | TRUE
65 | LV_2125-63_0_5_line_65 |  | 61 | 63 | 0.0062395 | 0.125 | 0.08 | 261 | 0 | 0.364 | 1 | 1 | cs | TRUE
66 | LV_2125-63_0_5_line_66 |  | 64 | 65 | 0.0099785 | 0.125 | 0.08 | 261 | 0 | 0.364 | 1 | 1 | cs | TRUE
67 | LV_2125-63_0_5_line_67 |  | 65 | 66 | 0.0086921 | 0.125 | 0.08 | 261 | 0 | 0.364 | 1 | 1 | cs | TRUE
68 | LV_2125-63_0_5_line_68 |  | 66 | 82 | 6.3463e-05 | 0.125 | 0.08 | 261 | 0 | 0.364 | 1 | 1 | cs | TRUE
69 | LV_2125-63_0_5_line_69 |  | 67 | 68 | 0.0049224 | 0.125 | 0.08 | 261 | 0 | 0.364 | 1 | 1 | cs | TRUE
70 | LV_2125-63_0_5_line_70 |  | 68 | 69 | 0.042295 | 0.125 | 0.08 | 261 | 0 | 0.364 | 1 | 1 | cs | TRUE
71 | LV_2125-63_0_5_line_71 |  | 69 | 70 | 0.031321 | 0.125 | 0.08 | 261 | 0 | 0.364 | 1 | 1 | cs | TRUE
72 | LV_2125-63_0_5_line_72 |  | 70 | 101 | 0.0052174 | 0.125 | 0.08 | 261 | 0 | 0.364 | 1 | 1 | cs | TRUE
73 | LV_2125-63_0_5_line_73 |  | 71 | 72 | 0.014839 | 0.125 | 0.08 | 261 | 0 | 0.364 | 1 | 1 | cs | TRUE
74 | LV_2125-63_0_5_line_74 |  | 73 | 74 | 0.014458 | 0.125 | 0.08 | 261 | 0 | 0.364 | 1 | 1 | cs | TRUE
75 | LV_2125-63_0_5_line_75 |  | 73 | 75 | 0.017478 | 0.125 | 0.08 | 261 | 0 | 0.364 | 1 | 1 | cs | TRUE
76 | LV_2125-63_0_5_line_76 |  | 74 | 76 | 0.0193 | 0.125 | 0.08 | 261 | 0 | 0.364 | 1 | 1 | cs | TRUE
77 | LV_2125-63_0_5_line_77 |  | 75 | 77 | 0.033865 | 0.125 | 0.08 | 261 | 0 | 0.364 | 1 | 1 | cs | TRUE
78 | LV_2125-63_0_5_line_78 |  | 76 | 78 | 0.0014216 | 0.125 | 0.08 | 261 | 0 | 0.364 | 1 | 1 | cs | TRUE
79 | LV_2125-63_0_5_line_79 |  | 77 | 79 | 0.027026 | 0.125 | 0.08 | 261 | 0 | 0.364 | 1 | 1 | cs | TRUE
80 | LV_2125-63_0_5_line_80 |  | 78 | 80 | 0.043565 | 0.125 | 0.08 | 261 | 0 | 0.364 | 1 | 1 | cs | TRUE
81 | LV_2125-63_0_5_line_81 |  | 79 | 81 | 0.019788 | 0.125 | 0.08 | 261 | 0 | 0.364 | 1 | 1 | cs | TRUE
82 | LV_2125-63_0_5_line_82 |  | 80 | 83 | 0.069517 | 0.125 | 0.08 | 261 | 0 | 0.364 | 1 | 1 | cs | TRUE
83 | LV_2125-63_0_5_line_83 |  | 81 | 84 | 0.0057376 | 0.125 | 0.08 | 261 | 0 | 0.364 | 1 | 1 | cs | TRUE
84 | LV_2125-63_0_5_line_84 |  | 82 | 93 | 0.016505 | 0.125 | 0.08 | 261 | 0 | 0.364 | 1 | 1 | cs | TRUE
85 | LV_2125-63_0_5_line_85 |  | 83 | 92 | 0.044623 | 0.125 | 0.08 | 261 | 0 | 0.364 | 1 | 1 | cs | TRUE
86 | LV_2125-63_0_5_line_86 |  | 84 | 85 | 0.0030451 | 0.125 | 0.08 | 261 | 0 | 0.364 | 1 | 1 | cs | TRUE
87 | LV_2125-63_0_5_line_87 |  | 85 | 86 | 0.02396 | 0.125 | 0.08 | 261 | 0 | 0.364 | 1 | 1 | cs | TRUE
88 | LV_2125-63_0_5_line_88 |  | 86 | 87 | 0.0035291 | 0.125 | 0.08 | 261 | 0 | 0.364 | 1 | 1 | cs | TRUE
89 | LV_2125-63_0_5_line_89 |  | 87 | 88 | 0.035274 | 0.125 | 0.08 | 261 | 0 | 0.364 | 1 | 1 | cs | TRUE
90 | LV_2125-63_0_5_line_90 |  | 88 | 93 | 0.019369 | 0.125 | 0.08 | 261 | 0 | 0.364 | 1 | 1 | cs | TRUE
91 | LV_2125-63_0_5_line_91 |  | 89 | 90 | 0.022105 | 0.125 | 0.08 | 261 | 0 | 0.364 | 1 | 1 | cs | TRUE
92 | LV_2125-63_0_5_line_92 |  | 89 | 91 | 0.027228 | 0.125 | 0.08 | 261 | 0 | 0.364 | 1 | 1 | cs | TRUE
93 | LV_2125-63_0_5_line_93 |  | 91 | 92 | 0.012573 | 0.125 | 0.08 | 261 | 0 | 0.364 | 1 | 1 | cs | TRUE
94 | LV_2125-63_0_5_line_94 |  | 93 | 94 | 0.045019 | 0.125 | 0.08 | 261 | 0 | 0.364 | 1 | 1 | cs | TRUE
95 | LV_2125-63_0_5_line_95 |  | 94 | 95 | 0.0083502 | 0.125 | 0.08 | 261 | 0 | 0.364 | 1 | 1 | cs | TRUE
96 | LV_2125-63_0_5_line_96 |  | 95 | 100 | 0.026053 | 0.125 | 0.08 | 261 | 0 | 0.364 | 1 | 1 | cs | TRUE
97 | LV_2125-63_0_5_line_97 |  | 95 | 101 | 0.018845 | 0.125 | 0.08 | 261 | 0 | 0.364 | 1 | 1 | cs | TRUE
98 | LV_2125-63_0_5_line_98 |  | 96 | 97 | 0.011716 | 0.125 | 0.08 | 261 | 0 | 0.364 | 1 | 1 | cs | TRUE
99 | LV_2125-63_0_5_line_99 |  | 97 | 98 | 0.039312 | 0.125 | 0.08 | 261 | 0 | 0.364 | 1 | 1 | cs | TRUE
100 | LV_2125-63_0_5_line_100 |  | 98 | 99 | 0.017731 | 0.125 | 0.08 | 261 | 0 | 0.364 | 1 | 1 | cs | TRUE
101 | LV_2125-63_0_5_line_101 |  | 100 | 102 | 0.0016086 | 0.125 | 0.08 | 261 | 0 | 0.364 | 1 | 1 | cs | TRUE
102 | LV_2125-63_0_5_line_102 |  | 102 | 103 | 0.0058829 | 0.125 | 0.08 | 261 | 0 | 0.364 | 1 | 1 | cs | TRUE
103 | LV_2125-63_0_5_line_103 |  | 103 | 104 | 0.0075462 | 0.125 | 0.08 | 261 | 0 | 0.364 | 1 | 1 | cs | TRUE

## trafo
| name | std_type | hv_bus | lv_bus | sn_mva | vn_hv_kv | vn_lv_kv | vk_percent | vkr_percent | pfe_kw | i0_percent | shift_degree | tap_side | tap_neutral | tap_min | tap_max | tap_step_percent | tap_step_degree | tap_pos | tap_phase_shifter | parallel | df | in_service
0 | LV_2125-63_0_5_trafo_42 | 0.63 MVA 20/0.4 kV | 105 | 12 | 0.63 | 20 | 0.4 | 6 | 1.206 | 1.65 | 0.2619 | 150 | hv | 0 | -2 | 2 | 2.5 | 0 | 0 | FALSE | 1 | 1 | TRUE

## line_geodata
| x0 | y0 | x1 | y1 | x2 | y2 | x3 | y3 | x4 | y4
0 | 2570931.9143 | 1162246.9876 | 2570942.5863 | 1162248.3122
1 | 2570908.594 | 1162244.0061 | 2570919.2955 | 1162245.4215 | 2570931.9143 | 1162246.9876
2 | 2570967.0518 | 1162251.3486 | 2570942.5863 | 1162248.3122
3 | 2570923.1823 | 1162219.156 | 2570908.594 | 1162244.0061
4 | 2570908.594 | 1162244.0061 | 2570890.7165 | 1162241.8483
5 | 2570967.0518 | 1162251.3486 | 2570976.1633 | 1162242.411 | 2570978.9608 | 1162240.2819
6 | 2570967.0518 | 1162251.3486 | 2570976.3118 | 1162252.4932 | 2571022.6001 | 1162255.871
7 | 2570923.1823 | 1162219.156 | 2570894.4594 | 1162197.4454
8 | 2570923.1823 | 1162219.156 | 2570943.8912 | 1162175.4316
9 | 2571021.5805 | 1162207.8436 | 2570978.9608 | 1162240.2819
10 | 2571022.6001 | 1162255.871 | 2570984.5243 | 1162285.6866
11 | 2570871.7722 | 1162180.2971 | 2570894.4594 | 1162197.4454
12 | 2570953.2885 | 1162155.5901 | 2570943.8912 | 1162175.4316
13 | 2570972.7705 | 1162294.8905 | 2570984.5243 | 1162285.6866
14 | 2570871.7722 | 1162180.2971 | 2570882.6957 | 1162156.9813
15 | 2570871.7722 | 1162180.2971 | 2570849.8134 | 1162163.0654
16 | 2570953.2885 | 1162155.5901 | 2570967.7226 | 1162125.1141
17 | 2570826.296 | 1162252.5881 | 2570842.8468 | 1162246.9492
18 | 2570842.8468 | 1162246.9492 | 2570835.3924 | 1162234.3013
19 | 2570826.296 | 1162252.5881 | 2570814.3336 | 1162256.5373 | 2570784.9468 | 1162267.7692
20 | 2570827.0782 | 1162276.3408 | 2570826.296 | 1162252.5881
21 | 2570835.3924 | 1162234.3013 | 2570820.8855 | 1162223.8888 | 2570809.9482 | 1162215.5811
22 | 2571040.3041 | 1162114.6933 | 2571019.4105 | 1162145.4209
23 | 2570967.7226 | 1162125.1141 | 2571019.4105 | 1162145.4209
24 | 2570981.5572 | 1162095.9038 | 2570967.7226 | 1162125.1141
25 | 2570956.5038 | 1162307.6284 | 2570965.9606 | 1162300.2231
26 | 2570950.4839 | 1162312.3423 | 2570956.5038 | 1162307.6284
27 | 2570972.7705 | 1162294.8905 | 2570965.9606 | 1162300.2231
28 | 2570950.4839 | 1162312.3423 | 2570937.6579 | 1162322.3858
29 | 2570932.1782 | 1162326.6781 | 2570933.0623 | 1162325.9844 | 2570937.6579 | 1162322.3858
30 | 2570926.4608 | 1162331.1635 | 2570932.1782 | 1162326.6781
31 | 2570926.4608 | 1162331.1635 | 2570916.4542 | 1162338.7159 | 2570911.6523 | 1162343.7528 | 2570907.7094 | 1162349.3489
32 | 2570926.4608 | 1162331.1635 | 2570934.8426 | 1162342.3841 | 2570935.2216 | 1162342.8217
33 | 2570907.7094 | 1162349.3489 | 2570906.6448 | 1162399.2512
34 | 2570949.2801 | 1162355.9654 | 2570944.0488 | 1162353.0115 | 2570935.2216 | 1162342.8217
35 | 2570949.2801 | 1162355.9654 | 2570954.4995 | 1162356.4515 | 2570965.925 | 1162356.5304
36 | 2570894.9246 | 1162130.8792 | 2570882.6957 | 1162156.9813
37 | 2570842.3614 | 1162157.2176 | 2570849.8134 | 1162163.0654
38 | 2570844.3997 | 1162277.0685 | 2570860.9858 | 1162277.7654
39 | 2570827.0782 | 1162276.3408 | 2570844.3997 | 1162277.0685
40 | 2570860.9858 | 1162277.7654 | 2570872.5515 | 1162278.2513
41 | 2570827.0782 | 1162276.3408 | 2570827.2588 | 1162281.8499
42 | 2570877.5331 | 1162278.4606 | 2570872.5515 | 1162278.2513
43 | 2570826.8815 | 1162297.6637 | 2570827.618 | 1162292.8021 | 2570827.2588 | 1162281.8499
44 | 2570882.8072 | 1162278.6821 | 2570877.5331 | 1162278.4606
45 | 2570784.9468 | 1162267.7692 | 2570764.8979 | 1162275.4322 | 2570759.7501 | 1162278.2181
46 | 2570826.8815 | 1162297.6637 | 2570824.5654 | 1162312.9516
47 | 2570750.5144 | 1162283.2164 | 2570759.7501 | 1162278.2181
48 | 2570824.2186 | 1162315.2411 | 2570824.5654 | 1162312.9516
49 | 2570842.3614 | 1162157.2176 | 2570827.0971 | 1162145.2394
50 | 2570807.811 | 1162130.105 | 2570827.0971 | 1162145.2394
51 | 2570807.811 | 1162130.105 | 2570804.6686 | 1162134.3759
52 | 2570807.811 | 1162130.105 | 2570825.0622 | 1162106.4112
53 | 2570804.6686 | 1162134.3759 | 2570795.965 | 1162146.2049
54 | 2570825.0622 | 1162106.4112 | 2570833.8374 | 1162094.3587
55 | 2570894.9246 | 1162130.8792 | 2570906.4597 | 1162106.2581
56 | 2570795.965 | 1162146.2049 | 2570785.1019 | 1162160.969
57 | 2570833.8374 | 1162094.3587 | 2570841.4671 | 1162083.8796
58 | 2570752.0923 | 1162222.6735 | 2570749.0155 | 1162224.4929
59 | 2570787.744 | 1162198.7153 | 2570777.4836 | 1162207.6587 | 2570752.0923 | 1162222.6735
60 | 2570731.9328 | 1162234.5946 | 2570749.0155 | 1162224.4929
61 | 2570787.744 | 1162198.7153 | 2570796.1174 | 1162205.0755
62 | 2570787.744 | 1162198.7153 | 2570782.8942 | 1162195.0301
63 | 2570796.1174 | 1162205.0755 | 2570804.9796 | 1162211.807
64 | 2570785.1019 | 1162160.969 | 2570768.2358 | 1162183.8918 | 2570782.8942 | 1162195.0301
65 | 2570809.9482 | 1162215.5811 | 2570804.9796 | 1162211.807
66 | 2570841.4671 | 1162083.8796 | 2570847.3405 | 1162075.8128
67 | 2570852.4567 | 1162068.7859 | 2570847.3405 | 1162075.8128
68 | 2570852.4567 | 1162068.7859 | 2570852.494 | 1162068.7346
69 | 2570805.4595 | 1161952.4958 | 2570810.38 | 1161952.3571
70 | 2570843.1369 | 1161979.1122 | 2570810.38 | 1161952.3571
71 | 2570843.1369 | 1161979.1122 | 2570847.2767 | 1161982.8162 | 2570832.7103 | 1162004.07
72 | 2570832.7103 | 1162004.07 | 2570829.7608 | 1162008.3737
73 | 2570912.7553 | 1162092.8204 | 2570906.4597 | 1162106.2581
74 | 2571016.2933 | 1162022.1435 | 2571022.3476 | 1162009.0142
75 | 2571008.9744 | 1162038.0155 | 2571016.2933 | 1162022.1435
76 | 2571022.3476 | 1162009.0142 | 2571030.4293 | 1161991.4881
77 | 2571008.9744 | 1162038.0155 | 2570976.1298 | 1162029.7634
78 | 2571030.4293 | 1161991.4881 | 2571031.0245 | 1161990.1972
79 | 2570976.1298 | 1162029.7634 | 2570949.9188 | 1162023.178
80 | 2571051.5769 | 1161952.1106 | 2571045.0407 | 1161959.8016 | 2571031.0245 | 1161990.1972
81 | 2570930.7272 | 1162018.3562 | 2570949.9188 | 1162023.178
82 | 2571024.5387 | 1161937.5449 | 2571062.5816 | 1161925.7774 | 2571054.9693 | 1161934.3408 | 2571052.5349 | 1161941.067 | 2571051.5769 | 1161952.1106
83 | 2570925.1626 | 1162016.9581 | 2570930.7272 | 1162018.3562
84 | 2570862.209 | 1162055.3914 | 2570852.494 | 1162068.7346
85 | 2571024.5387 | 1161937.5449 | 2571012.3983 | 1161941.2944 | 2570981.3183 | 1161948.5544
86 | 2570925.1626 | 1162016.9581 | 2570922.2093 | 1162016.216
87 | 2570922.2093 | 1162016.216 | 2570903.1437 | 1162011.4259 | 2570898.842 | 1162011.4468
88 | 2570895.6534 | 1162012.6483 | 2570897.5818 | 1162011.4529 | 2570898.842 | 1162011.4468
89 | 2570873.5533 | 1162039.6925 | 2570891.0205 | 1162015.5202 | 2570895.6534 | 1162012.6483
90 | 2570862.209 | 1162055.3914 | 2570873.5533 | 1162039.6925
91 | 2570941.7801 | 1161947.2629 | 2570922.4044 | 1161948.345 | 2570919.7098 | 1161948.4958
92 | 2570941.7801 | 1161947.2629 | 2570944.6391 | 1161947.1032 | 2570968.9146 | 1161949.1872
93 | 2570981.3183 | 1161948.5544 | 2570978.2827 | 1161949.2635 | 2570976.0176 | 1161949.797 | 2570968.9146 | 1161949.1872
94 | 2570862.209 | 1162055.3914 | 2570825.8509 | 1162028.8427
95 | 2570819.1072 | 1162023.9185 | 2570825.8509 | 1162028.8427
96 | 2570819.1072 | 1162023.9185 | 2570814.0942 | 1162020.2521 | 2570802.2436 | 1162036.1674
97 | 2570819.1072 | 1162023.9185 | 2570829.7608 | 1162008.3737
98 | 2570740.2108 | 1162288.7927 | 2570750.5144 | 1162283.2164
99 | 2570740.2108 | 1162288.7927 | 2570748.9984 | 1162327.11
100 | 2570752.9618 | 1162344.392 | 2570748.9984 | 1162327.11
101 | 2570801.2829 | 1162037.4576 | 2570802.2436 | 1162036.1674
102 | 2570801.2829 | 1162037.4576 | 2570797.7695 | 1162042.1761
103 | 2570793.2627 | 1162048.2287 | 2570797.7695 | 1162042.1761

## bus_geodata
| x | y | coords
0 | 2570931.9143 | 1162246.9876
1 | 2570942.5863 | 1162248.3122
2 | 2570908.594 | 1162244.0061
3 | 2570967.0518 | 1162251.3486
4 | 2570923.1823 | 1162219.156
5 | 2570890.7165 | 1162241.8483
6 | 2570978.9608 | 1162240.2819
7 | 2571022.6001 | 1162255.871
8 | 2570894.4594 | 1162197.4454
9 | 2570943.8912 | 1162175.4316
10 | 2571021.5805 | 1162207.8436
11 | 2570984.5243 | 1162285.6866
12 | 2570871.7722 | 1162180.2971
13 | 2570953.2885 | 1162155.5901
14 | 2570842.8468 | 1162246.9492
15 | 2570826.296 | 1162252.5881
16 | 2570835.3924 | 1162234.3013
17 | 2571040.3041 | 1162114.6933
18 | 2571019.4105 | 1162145.4209
19 | 2570967.7226 | 1162125.1141
20 | 2570981.5572 | 1162095.9038
21 | 2570956.5038 | 1162307.6284
22 | 2570965.9606 | 1162300.2231
23 | 2570950.4839 | 1162312.3423
24 | 2570972.7705 | 1162294.8905
25 | 2570937.6579 | 1162322.3858
26 | 2570932.1782 | 1162326.6781
27 | 2570926.4608 | 1162331.1635
28 | 2570907.7094 | 1162349.3489
29 | 2570935.2216 | 1162342.8217
30 | 2570906.6448 | 1162399.2512
31 | 2570949.2801 | 1162355.9654
32 | 2570965.925 | 1162356.5304
33 | 2570882.6957 | 1162156.9813
34 | 2570849.8134 | 1162163.0654
35 | 2570844.3997 | 1162277.0685
36 | 2570860.9858 | 1162277.7654
37 | 2570827.0782 | 1162276.3408
38 | 2570872.5515 | 1162278.2513
39 | 2570827.2588 | 1162281.8499
40 | 2570877.5331 | 1162278.4606
41 | 2570784.9468 | 1162267.7692
42 | 2570826.8815 | 1162297.6637
43 | 2570882.8072 | 1162278.6821
44 | 2570759.7501 | 1162278.2181
45 | 2570824.5654 | 1162312.9516
46 | 2570824.2186 | 1162315.2411
47 | 2570842.3614 | 1162157.2176
48 | 2570827.0971 | 1162145.2394
49 | 2570807.811 | 1162130.105
50 | 2570804.6686 | 1162134.3759
51 | 2570825.0622 | 1162106.4112
52 | 2570894.9246 | 1162130.8792
53 | 2570795.965 | 1162146.2049
54 | 2570833.8374 | 1162094.3587
55 | 2570752.0923 | 1162222.6735
56 | 2570749.0155 | 1162224.4929
57 | 2570787.744 | 1162198.7153
58 | 2570731.9328 | 1162234.5946
59 | 2570796.1175 | 1162205.0755
60 | 2570782.8942 | 1162195.0301
61 | 2570804.9796 | 1162211.8071
62 | 2570785.1019 | 1162160.969
63 | 2570809.9482 | 1162215.5811
64 | 2570841.4671 | 1162083.8796
65 | 2570847.3405 | 1162075.8128
66 | 2570852.4567 | 1162068.7859
67 | 2570805.4595 | 1161952.4958
68 | 2570810.38 | 1161952.3571
69 | 2570843.1369 | 1161979.1122
70 | 2570832.7103 | 1162004.07
71 | 2570906.4597 | 1162106.2581
72 | 2570912.7553 | 1162092.8204
73 | 2571016.2933 | 1162022.1435
74 | 2571022.3476 | 1162009.0142
75 | 2571008.9744 | 1162038.0155
76 | 2571030.4293 | 1161991.4881
77 | 2570976.1298 | 1162029.7634
78 | 2571031.0245 | 1161990.1972
79 | 2570949.9188 | 1162023.178
80 | 2571051.5769 | 1161952.1106
81 | 2570930.7272 | 1162018.3562
82 | 2570852.494 | 1162068.7346
83 | 2571024.5387 | 1161937.5449
84 | 2570925.1626 | 1162016.9581
85 | 2570922.2093 | 1162016.216
86 | 2570898.842 | 1162011.4468
87 | 2570895.6534 | 1162012.6483
88 | 2570873.5533 | 1162039.6925
89 | 2570941.7801 | 1161947.2629
90 | 2570919.7098 | 1161948.4958
91 | 2570968.9146 | 1161949.1872
92 | 2570981.3183 | 1161948.5544
93 | 2570862.209 | 1162055.3914
94 | 2570825.8509 | 1162028.8427
95 | 2570819.1072 | 1162023.9185
96 | 2570750.5144 | 1162283.2164
97 | 2570740.2108 | 1162288.7927
98 | 2570748.9984 | 1162327.11
99 | 2570752.9618 | 1162344.392
100 | 2570802.2436 | 1162036.1674
101 | 2570829.7608 | 1162008.3737
102 | 2570801.2829 | 1162037.4576
103 | 2570797.7695 | 1162042.1761
104 | 2570793.2627 | 1162048.2287
105 | 2570923.1823 | 1162219.156

## line_std_types
| c_nf_per_km | r_ohm_per_km | x_ohm_per_km | max_i_ka | type | q_mm2 | alpha | voltage_rating
NAYY 4x50 SE | 210 | 0.642 | 0.083 | 0.142 | cs | 50 | 0.00403 | LV
NAYY 4x120 SE | 264 | 0.225 | 0.08 | 0.242 | cs | 120 | 0.00403 | LV
NAYY 4x150 SE | 261 | 0.208 | 0.08 | 0.27 | cs | 150 | 0.00403 | LV
NA2XS2Y 1x95 RM/25 12/20 kV | 216 | 0.313 | 0.132 | 0.252 | cs | 95 | 0.00403 | MV
NA2XS2Y 1x185 RM/25 12/20 kV | 273 | 0.161 | 0.117 | 0.362 | cs | 185 | 0.00403 | MV
NA2XS2Y 1x240 RM/25 12/20 kV | 304 | 0.122 | 0.112 | 0.421 | cs | 240 | 0.00403 | MV
NA2XS2Y 1x95 RM/25 6/10 kV | 315 | 0.313 | 0.123 | 0.249 | cs | 95 | 0.00403 | MV
NA2XS2Y 1x185 RM/25 6/10 kV | 406 | 0.161 | 0.11 | 0.358 | cs | 185 | 0.00403 | MV
NA2XS2Y 1x240 RM/25 6/10 kV | 456 | 0.122 | 0.105 | 0.416 | cs | 240 | 0.00403 | MV
NA2XS2Y 1x150 RM/25 12/20 kV | 250 | 0.206 | 0.116 | 0.319 | cs | 150 | 0.00403 | MV
NA2XS2Y 1x120 RM/25 12/20 kV | 230 | 0.253 | 0.119 | 0.283 | cs | 120 | 0.00403 | MV
NA2XS2Y 1x70 RM/25 12/20 kV | 190 | 0.443 | 0.132 | 0.22 | cs | 70 | 0.00403 | MV
NA2XS2Y 1x150 RM/25 6/10 kV | 360 | 0.206 | 0.11 | 0.315 | cs | 150 | 0.00403 | MV
NA2XS2Y 1x120 RM/25 6/10 kV | 340 | 0.253 | 0.113 | 0.28 | cs | 120 | 0.00403 | MV
NA2XS2Y 1x70 RM/25 6/10 kV | 280 | 0.443 | 0.123 | 0.217 | cs | 70 | 0.00403 | MV
N2XS(FL)2Y 1x120 RM/35 64/110 kV | 112 | 0.153 | 0.166 | 0.366 | cs | 120 | 0.00393 | HV
N2XS(FL)2Y 1x185 RM/35 64/110 kV | 125 | 0.099 | 0.156 | 0.457 | cs | 185 | 0.00393 | HV
N2XS(FL)2Y 1x240 RM/35 64/110 kV | 135 | 0.075 | 0.149 | 0.526 | cs | 240 | 0.00393 | HV
N2XS(FL)2Y 1x300 RM/35 64/110 kV | 144 | 0.06 | 0.144 | 0.588 | cs | 300 | 0.00393 | HV
15-AL1/3-ST1A 0.4 | 11 | 1.8769 | 0.35 | 0.105 | ol | 16 | 0.00403 | LV
24-AL1/4-ST1A 0.4 | 11.25 | 1.2012 | 0.335 | 0.14 | ol | 24 | 0.00403 | LV
48-AL1/8-ST1A 0.4 | 12.2 | 0.5939 | 0.3 | 0.21 | ol | 48 | 0.00403 | LV
94-AL1/15-ST1A 0.4 | 13.2 | 0.306 | 0.29 | 0.35 | ol | 94 | 0.00403 | LV
34-AL1/6-ST1A 10.0 | 9.7 | 0.8342 | 0.36 | 0.17 | ol | 34 | 0.00403 | MV
48-AL1/8-ST1A 10.0 | 10.1 | 0.5939 | 0.35 | 0.21 | ol | 48 | 0.00403 | MV
70-AL1/11-ST1A 10.0 | 10.4 | 0.4132 | 0.339 | 0.29 | ol | 70 | 0.00403 | MV
94-AL1/15-ST1A 10.0 | 10.75 | 0.306 | 0.33 | 0.35 | ol | 94 | 0.00403 | MV
122-AL1/20-ST1A 10.0 | 11.1 | 0.2376 | 0.323 | 0.41 | ol | 122 | 0.00403 | MV
149-AL1/24-ST1A 10.0 | 11.25 | 0.194 | 0.315 | 0.47 | ol | 149 | 0.00403 | MV
34-AL1/6-ST1A 20.0 | 9.15 | 0.8342 | 0.382 | 0.17 | ol | 34 | 0.00403 | MV
48-AL1/8-ST1A 20.0 | 9.5 | 0.5939 | 0.372 | 0.21 | ol | 48 | 0.00403 | MV
70-AL1/11-ST1A 20.0 | 9.7 | 0.4132 | 0.36 | 0.29 | ol | 70 | 0.00403 | MV
94-AL1/15-ST1A 20.0 | 10 | 0.306 | 0.35 | 0.35 | ol | 94 | 0.00403 | MV
122-AL1/20-ST1A 20.0 | 10.3 | 0.2376 | 0.344 | 0.41 | ol | 122 | 0.00403 | MV
149-AL1/24-ST1A 20.0 | 10.5 | 0.194 | 0.337 | 0.47 | ol | 149 | 0.00403 | MV
184-AL1/30-ST1A 20.0 | 10.75 | 0.1571 | 0.33 | 0.535 | ol | 184 | 0.00403 | MV
243-AL1/39-ST1A 20.0 | 11 | 0.1188 | 0.32 | 0.645 | ol | 243 | 0.00403 | MV
48-AL1/8-ST1A 110.0 | 8 | 0.5939 | 0.46 | 0.21 | ol | 48 | 0.00403 | HV
70-AL1/11-ST1A 110.0 | 8.4 | 0.4132 | 0.45 | 0.29 | ol | 70 | 0.00403 | HV
94-AL1/15-ST1A 110.0 | 8.65 | 0.306 | 0.44 | 0.35 | ol | 94 | 0.00403 | HV
122-AL1/20-ST1A 110.0 | 8.5 | 0.2376 | 0.43 | 0.41 | ol | 122 | 0.00403 | HV
149-AL1/24-ST1A 110.0 | 8.75 | 0.194 | 0.41 | 0.47 | ol | 149 | 0.00403 | HV
184-AL1/30-ST1A 110.0 | 8.8 | 0.1571 | 0.4 | 0.535 | ol | 184 | 0.00403 | HV
243-AL1/39-ST1A 110.0 | 9 | 0.1188 | 0.39 | 0.645 | ol | 243 | 0.00403 | HV
305-AL1/39-ST1A 110.0 | 9.2 | 0.0949 | 0.38 | 0.74 | ol | 305 | 0.00403 | HV
490-AL1/64-ST1A 110.0 | 9.75 | 0.059 | 0.37 | 0.96 | ol | 490 | 0.00403 | HV
679-AL1/86-ST1A 110.0 | 9.95 | 0.042 | 0.36 | 1.15 | ol | 679 | 0.00403 | HV
490-AL1/64-ST1A 220.0 | 10 | 0.059 | 0.285 | 0.96 | ol | 490 | 0.00403 | HV
679-AL1/86-ST1A 220.0 | 11.7 | 0.042 | 0.275 | 1.15 | ol | 679 | 0.00403 | HV
490-AL1/64-ST1A 380.0 | 11 | 0.059 | 0.253 | 0.96 | ol | 490 | 0.00403 | HV
679-AL1/86-ST1A 380.0 | 14.6 | 0.042 | 0.25 | 1.15 | ol | 679 | 0.00403 | HV

## trafo_std_types
| i0_percent | pfe_kw | vkr_percent | sn_mva | vn_lv_kv | vn_hv_kv | vk_percent | shift_degree | vector_group | tap_side | tap_neutral | tap_min | tap_max | tap_step_degree | tap_step_percent | tap_phase_shifter
160 MVA 380/110 kV | 0.06 | 60 | 0.25 | 160 | 110 | 380 | 12.2 | 0 | Yy0 | hv | 0 | -9 | 9 | 0 | 1.5 | FALSE
100 MVA 220/110 kV | 0.06 | 55 | 0.26 | 100 | 110 | 220 | 12 | 0 | Yy0 | hv | 0 | -9 | 9 | 0 | 1.5 | FALSE
63 MVA 110/20 kV | 0.04 | 22 | 0.32 | 63 | 20 | 110 | 18 | 150 | YNd5 | hv | 0 | -9 | 9 | 0 | 1.5 | FALSE
40 MVA 110/20 kV | 0.05 | 18 | 0.34 | 40 | 20 | 110 | 16.2 | 150 | YNd5 | hv | 0 | -9 | 9 | 0 | 1.5 | FALSE
25 MVA 110/20 kV | 0.07 | 14 | 0.41 | 25 | 20 | 110 | 12 | 150 | YNd5 | hv | 0 | -9 | 9 | 0 | 1.5 | FALSE
63 MVA 110/10 kV | 0.04 | 22 | 0.32 | 63 | 10 | 110 | 18 | 150 | YNd5 | hv | 0 | -9 | 9 | 0 | 1.5 | FALSE
40 MVA 110/10 kV | 0.05 | 18 | 0.34 | 40 | 10 | 110 | 16.2 | 150 | YNd5 | hv | 0 | -9 | 9 | 0 | 1.5 | FALSE
25 MVA 110/10 kV | 0.07 | 14 | 0.41 | 25 | 10 | 110 | 12 | 150 | YNd5 | hv | 0 | -9 | 9 | 0 | 1.5 | FALSE
0.25 MVA 20/0.4 kV | 0.32 | 0.8 | 1.44 | 0.25 | 0.4 | 20 | 6 | 150 | Yzn5 | hv | 0 | -2 | 2 | 0 | 2.5 | FALSE
0.4 MVA 20/0.4 kV | 0.3375 | 1.35 | 1.425 | 0.4 | 0.4 | 20 | 6 | 150 | Dyn5 | hv | 0 | -2 | 2 | 0 | 2.5 | FALSE
0.63 MVA 20/0.4 kV | 0.2619 | 1.65 | 1.206 | 0.63 | 0.4 | 20 | 6 | 150 | Dyn5 | hv | 0 | -2 | 2 | 0 | 2.5 | FALSE
0.25 MVA 10/0.4 kV | 0.24 | 0.6 | 1.2 | 0.25 | 0.4 | 10 | 4 | 150 | Dyn5 | hv | 0 | -2 | 2 | 0 | 2.5 | FALSE
0.4 MVA 10/0.4 kV | 0.2375 | 0.95 | 1.325 | 0.4 | 0.4 | 10 | 4 | 150 | Dyn5 | hv | 0 | -2 | 2 | 0 | 2.5 | FALSE
0.63 MVA 10/0.4 kV | 0.1873 | 1.18 | 1.0794 | 0.63 | 0.4 | 10 | 4 | 150 | Dyn5 | hv | 0 | -2 | 2 | 0 | 2.5 | FALSE

## trafo3w_std_types
| sn_hv_mva | sn_mv_mva | sn_lv_mva | vn_hv_kv | vn_mv_kv | vn_lv_kv | vk_hv_percent | vk_mv_percent | vk_lv_percent | vkr_hv_percent | vkr_mv_percent | vkr_lv_percent | pfe_kw | i0_percent | shift_mv_degree | shift_lv_degree | vector_group | tap_side | tap_neutral | tap_min | tap_max | tap_step_percent
63/25/38 MVA 110/20/10 kV | 63 | 25 | 38 | 110 | 20 | 10 | 10.4 | 10.4 | 10.4 | 0.28 | 0.32 | 0.35 | 35 | 0.89 | 0 | 0 | YN0yn0yn0 | hv | 0 | -10 | 10 | 1.2
63/25/38 MVA 110/10/10 kV | 63 | 25 | 38 | 110 | 10 | 10 | 10.4 | 10.4 | 10.4 | 0.28 | 0.32 | 0.35 | 35 | 0.89 | 0 | 0 | YN0yn0yn0 | hv | 0 | -10 | 10 | 1.2

## fuse_std_types
| fuse_type | i_rated_a | t_avg | t_min | t_total | x_avg | x_min | x_total
HV 100A | HV 100A | 100 | 0 | [10.0, 3.64, 0.854, 0.281, 0.1, 0.0531, 0.022, 0.01] | [10.0, 4.267, 1.21, 0.403, 0.1, 0.058, 0.022, 0.01] | 0 | [300.0, 350.0, 450.0, 550.0, 700.0, 850.0, 1200.0, 1752.0] | [600.0, 700.0, 900.0, 1150.0, 1665.0, 2000.0, 3000.0, 4313.0]
HV 10A | HV 10A | 10 | 0 | [10.0, 1675.0, 0.344, 0.156, 0.1, 0.0417, 0.0171, 0.01] | [10.0, 1.3, 0.3, 0.155, 0.1, 0.0555, 0.023, 0.01] | 0 | [30.0, 32.0, 35.0, 37.0, 39.0, 50.0, 70.0, 88.0] | [60.0, 70.0, 80.0, 87.0, 94.0, 110.0, 150.0, 216.0]
HV 125A | HV 125A | 125 | 0 | [10.0, 1.82, 0.344, 0.1, 0.0467, 0.0269, 0.01] | [10.0, 2.478, 0.426, 0.1, 0.0427, 0.0211, 0.01] | 0 | [375.0, 500.0, 700.0, 925.0, 1200.0, 1500.0, 2341.0] | [750.0, 1000.0, 1500.0, 2200.0, 3000.0, 4000.0, 5765.0]
HV 160A | HV 160A | 160 | 0 | [10.0, 4.15, 1.03, 0.198, 0.1, 0.051, 0.0172, 0.01] | [10.0, 2.3, 0.734, 0.274, 0.1, 0.046, 0.0177, 0.01] | 0 | [480.0, 550.0, 700.0, 1000.0, 1260.0, 1600.0, 2500.0, 3227.0] | [960.0, 1300.0, 1700.0, 2200.0, 2996.0, 4000.0, 6000.0, 7946.0]
HV 16A | HV 16A | 16 | 0 | [10.0, 0.352, 0.164, 0.1, 0.0649, 0.0342, 0.01] | [10.0, 2.34, 0.722, 0.181, 0.1, 0.055, 0.0296, 0.01] | 0 | [48.0, 60.0, 65.0, 71.0, 80.0, 100.0, 162.0] | [96.0, 110.0, 125.0, 150.0, 168.0, 200.0, 250.0, 398.0]
HV 200A | HV 200A | 200 | 0 | [10.0, 4.267, 1.21, 0.403, 0.1, 0.058, 0.022, 0.01] | [10.0, 3.73, 1.654, 0.328, 0.1, 0.0531, 0.019, 0.01] | 0 | [600.0, 700.0, 900.0, 1150.0, 1665.0, 2000.0, 3000.0, 4313.0] | [1200.0, 1500.0, 1800.0, 2700.0, 3960.0, 5000.0, 7500.0, 10620.0]
HV 20A | HV 20A | 20 | 0 | [10.0, 1.3, 0.3, 0.155, 0.1, 0.0555, 0.023, 0.01] | [10.0, 1.3, 0.161, 0.1, 0.0611, 0.0399, 0.0141, 0.01] | 0 | [60.0, 70.0, 80.0, 87.0, 94.0, 110.0, 150.0, 216.0] | [120.0, 150.0, 200.0, 223.0, 260.0, 300.0, 450.0, 532.0]
HV 25A | HV 25A | 25 | 0 | [10.0, 2.512, 0.833, 0.299, 0.1, 0.0372, 0.0223, 0.01] | [10.0, 3.125, 0.597, 0.198, 0.1, 0.0378, 0.022, 0.01] | 0 | [75.0, 82.0, 90.0, 100.0, 124.0, 170.0, 200.0, 289.0] | [150.0, 170.0, 210.0, 250.0, 294.0, 400.0, 500.0, 711.0]
HV 31.5A | HV 31.5A | 31.5 | 0 | [10.0, 2.34, 0.722, 0.181, 0.1, 0.055, 0.0296, 0.01] | [10.0, 2.84, 0.368, 0.164, 0.1, 0.0621, 0.0378, 0.0195, 0.01] | 0 | [95.0, 110.0, 125.0, 150.0, 165.0, 200.0, 250.0, 390.0] | [189.0, 220.0, 300.0, 350.0, 393.0, 450.0, 530.0, 700.0, 960.0]
HV 40A | HV 40A | 40 | 0 | [10.0, 1.3, 0.161, 0.1, 0.0611, 0.0399, 0.0141, 0.01] | [10.0, 2.05, 0.369, 0.198, 0.1, 0.051, 0.0298, 0.01] | 0 | [120.0, 150.0, 200.0, 223.0, 260.0, 300.0, 450.0, 532.0] | [240.0, 300.0, 400.0, 450.0, 530.0, 650.0, 800.0, 1311.0]
HV 50A | HV 50A | 50 | 0 | [10.0, 3.215, 0.597, 0.198, 0.1, 0.0378, 0.022, 0.01] | [10.0, 3.64, 0.854, 0.281, 0.1, 0.0531, 0.022, 0.01] | 0 | [150.0, 170.0, 210.0, 250.0, 294.0, 400.0, 500.0, 711.0] | [300.0, 350.0, 450.0, 550.0, 700.0, 850.0, 1200.0, 1752.0]
HV 6.3A | HV 6.3A | 6.3 | 0 | [10.0, 1.39, 0.344, 0.168, 0.1, 0.056, 0.0263, 0.01] | [10.0, 1.711, 0.516, 0.198, 0.1, 0.0634, 0.0303, 0.01] | 0 | [19.0, 19.5, 20.4, 20.8, 22.0, 25.0, 32.0, 48.0] | [38.0, 40.0, 43.0, 48.0, 53.0, 60.0, 75.0, 118.0]
HV 63A | HV 63A | 63 | 0 | [10.0, 2.84, 0.368, 0.164, 0.1, 0.0621, 0.0378, 0.0195, 0.01] | [10.0, 1.82, 0.344, 0.1, 0.0467, 0.0269, 0.01] | 0 | [189.0, 220.0, 300.0, 350.0, 393.0, 450.0, 530.0, 700.0, 961.0] | [378.0, 500.0, 700.0, 934.0, 1200.0, 1500.0, 2366.0]
HV 80A | HV 80A | 80 | 0 | [10.0, 2.05, 0.369, 0.198, 0.1, 0.051, 0.0298, 0.01] | [10.0, 4.15, 1.03, 0.198, 0.1, 0.051, 0.0172, 0.01] | 0 | [240.0, 300.0, 400.0, 450.0, 530.0, 650.0, 800.0, 1311.0] | [480.0, 550.0, 700.0, 1000.0, 1260.0, 1600.0, 2500.0, 3227.0]
Siemens NH-1-100 | Siemens NH-1-100 | 100 | [5400.0, 2000.0, 400.0, 20.0, 1.0, 0.2, 0.012, 0.004] | 0 | 0 | [150.0, 190.0, 250.0, 430.0, 900.0, 1250.0, 2700.0, 3600.0] | 0 | 0
Siemens NH-1-125 | Siemens NH-1-125 | 125 | [4800.0, 120.0, 7.0, 0.1, 0.004] | 0 | 0 | [180.0, 400.0, 740.0, 2000.0, 4250.0] | 0 | 0
Siemens NH-1-16 | Siemens NH-1-16 | 16 | [4000.0, 400.0, 2.0, 0.1, 0.04, 0.01] | 0 | 0 | [26.0, 35.0, 75.0, 150.0, 200.0, 300.0] | 0 | 0
Siemens NH-1-160 | Siemens NH-1-160 | 160 | [4800.0, 120.0, 7.0, 0.1, 0.004] | 0 | 0 | [210.0, 500.0, 900.0, 2300.0, 5000.0] | 0 | 0
Siemens NH-1-25 | Siemens NH-1-25 | 25 | [4000.0, 1000.0, 10.0, 0.2, 0.02, 0.01] | 0 | 0 | [40.0, 50.0, 100.0, 210.0, 400.0, 500.0] | 0 | 0
Siemens NH-1-50 | Siemens NH-1-50 | 50 | [4000.0, 40.0, 4.0, 1.0, 0.02, 0.01] | 0 | 0 | [86.0, 200.0, 300.0, 400.0, 1000.0, 1280.0] | 0 | 0
Siemens NH-1-63 | Siemens NH-1-63 | 63 | [4000.0, 100.0, 10.0, 2.0, 0.04, 0.01] | 0 | 0 | [100.0, 200.0, 300.0, 400.0, 1000.0, 1500.0] | 0 | 0
Siemens NH-1-80 | Siemens NH-1-80 | 80 | [4800.0, 120.0, 7.0, 0.1, 0.01] | 0 | 0 | [150.58, 250.0, 450.0, 1150.0, 2470.0] | 0 | 0
Siemens NH-2-1000 | Siemens NH-2-1000 | 1000 | [4800.0, 120.0, 7.0, 0.1, 0.004] | 0 | 0 | [1900.0, 3500.0, 8400.0, 24000.0, 52000.0] | 0 | 0
Siemens NH-2-200 | Siemens NH-2-200 | 200 | [4800.0, 120.0, 7.0, 0.1, 0.004] | 0 | 0 | [280.0, 650.0, 1200.0, 3000.0, 7000.0] | 0 | 0
Siemens NH-2-224 | Siemens NH-2-224 | 224 | [4800.0, 120.0, 7.0, 0.2, 0.04, 0.004] | 0 | 0 | [400.0, 750.0, 1453.0, 3025.0, 4315.0, 7600.0] | 0 | 0
Siemens NH-2-250 | Siemens NH-2-250 | 250 | [4800.0, 120.0, 7.0, 0.1, 0.004] | 0 | 0 | [450.0, 800.0, 1650.0, 4000.0, 8500.0] | 0 | 0
Siemens NH-2-315 | Siemens NH-2-315 | 315 | [4800.0, 120.0, 7.0, 0.1, 0.004] | 0 | 0 | [550.0, 920.0, 1900.0, 5000.0, 11000.0] | 0 | 0
Siemens NH-2-355 | Siemens NH-2-355 | 355 | [4800.0, 120.0, 6.0, 0.1, 0.004] | 0 | 0 | [650.0, 1116.27, 2350.0, 5840.0, 12790.0] | 0 | 0
Siemens NH-2-400 | Siemens NH-2-400 | 400 | [4800.0, 120.0, 7.0, 0.1, 0.004] | 0 | 0 | [720.0, 1350.0, 2800.0, 6500.0, 15000.0] | 0 | 0
Siemens NH-2-425 | Siemens NH-2-425 | 425 | [4800.0, 120.0, 7.0, 0.1, 0.004] | 0 | 0 | [850.0, 1500.0, 3050.0, 7500.0, 16500.0] | 0 | 0
Siemens NH-2-630 | Siemens NH-2-630 | 630 | [4800.0, 120.0, 7.0, 0.1, 0.004] | 0 | 0 | [1200.0, 2000.0, 4800.0, 12000.0, 26000.0] | 0 | 0

## res_bus
| vm_pu | va_degree | p_mw | q_mvar
0 | 0.99103 | -0.17172 | 0.007986 | 0.0020015
1 | 0.99053 | -0.18142 | 0.003593 | 0.00090049
2 | 0.9923 | -0.14723 | 0 | 0
3 | 0.98946 | -0.20211 | 0 | 0
4 | 0.99392 | -0.11613 | 0 | 0
5 | 0.99226 | -0.14797 | 0.0023152 | 0.00058024
6 | 0.98931 | -0.20505 | 0.0044867 | 0.0011245
7 | 0.98756 | -0.23886 | 0 | 0
8 | 0.99815 | -0.035247 | 0.014082 | 0.0035294
9 | 0.99096 | -0.1733 | 0.013114 | 0.0032866
10 | 0.98903 | -0.21043 | 0.0056403 | 0.0014136
11 | 0.98591 | -0.27095 | 0.0032185 | 0.00080664
12 | 1 | 0 | -0.41592 | -0.10621
13 | 0.98988 | -0.19424 | 0.012575 | 0.0031516
14 | 0.97618 | -0.4581 | 0 | 0
15 | 0.97541 | -0.47313 | 0 | 0
16 | 0.97682 | -0.44547 | 0.0114 | 0.0028572
17 | 0.9874 | -0.24237 | 0.0088631 | 0.0022213
18 | 0.9877 | -0.23648 | 0.0088623 | 0.0022211
19 | 0.98861 | -0.21891 | 0.012571 | 0.0031505
20 | 0.98829 | -0.22513 | 0.010783 | 0.0027026
21 | 0.98485 | -0.29149 | 0.002175 | 0.00054512
22 | 0.98518 | -0.28512 | 0.0033915 | 0.00085
23 | 0.98466 | -0.29524 | 0.0021825 | 0.00054698
24 | 0.98544 | -0.28001 | 0.00095723 | 0.0002399
25 | 0.98428 | -0.30261 | 0.0020853 | 0.00052263
26 | 0.98414 | -0.30549 | 0.0042299 | 0.0010601
27 | 0.98401 | -0.30796 | 0 | 0
28 | 0.98365 | -0.31497 | 0.0012742 | 0.00031935
29 | 0.98396 | -0.30901 | 0.0019892 | 0.00049853
30 | 0.98303 | -0.32713 | 0.013516 | 0.0033874
31 | 0.98392 | -0.30973 | 0 | 0
32 | 0.98389 | -0.31034 | 0.0020402 | 0.00051132
33 | 0.99958 | -0.0079787 | 0.0037245 | 0.00093344
34 | 0.99679 | -0.060623 | 0.0011335 | 0.00028408
35 | 0.97497 | -0.4818 | 0.0013957 | 0.00034979
36 | 0.97488 | -0.48359 | 0.0013953 | 0.00034969
37 | 0.97509 | -0.47948 | 0 | 0
38 | 0.97484 | -0.48454 | 0.0017048 | 0.00042727
39 | 0.97505 | -0.48022 | 0.0013308 | 0.00033352
40 | 0.97482 | -0.4848 | 0.0013957 | 0.00034979
41 | 0.97408 | -0.4994 | 0.0044968 | 0.001127
42 | 0.97497 | -0.48195 | 0.002098 | 0.0005258
43 | 0.97482 | -0.48493 | 0.0013955 | 0.00034975
44 | 0.97337 | -0.51346 | 0.007712 | 0.0019328
45 | 0.97491 | -0.48304 | 0.0012064 | 0.00030234
46 | 0.97491 | -0.48315 | 0.0026464 | 0.00066325
47 | 0.9957 | -0.081191 | 0.0035308 | 0.00088491
48 | 0.99351 | -0.12286 | 0.0038904 | 0.00097502
49 | 0.99078 | -0.17492 | 0 | 0
50 | 0.99042 | -0.18183 | 0.0038054 | 0.00095373
51 | 0.98826 | -0.22342 | 0.0047138 | 0.0011814
52 | 0.99922 | -0.015044 | 0.0049136 | 0.0012315
53 | 0.98944 | -0.20052 | 0.0038061 | 0.00095391
54 | 0.98705 | -0.24693 | 0.0028112 | 0.00070455
55 | 0.97842 | -0.41421 | 0.021648 | 0.0054254
56 | 0.97832 | -0.41622 | 0.016449 | 0.0041225
57 | 0.98052 | -0.37315 | 0 | 0
58 | 0.97806 | -0.4214 | 0.014332 | 0.0035918
59 | 0.97976 | -0.38795 | 0.0012092 | 0.00030306
60 | 0.98125 | -0.35881 | 0.0036625 | 0.0009179
61 | 0.97897 | -0.40339 | 0.0024039 | 0.00060248
62 | 0.98707 | -0.24608 | 0.0056171 | 0.0014078
63 | 0.97854 | -0.41178 | 0.015471 | 0.0038773
64 | 0.98602 | -0.26677 | 0.0021134 | 0.00052967
65 | 0.98525 | -0.28168 | 0.0016127 | 0.00040417
66 | 0.9846 | -0.29445 | 0.0039904 | 0.0010001
67 | 0.98125 | -0.35978 | 0.0031912 | 0.00079979
68 | 0.98127 | -0.35949 | 0.0010245 | 0.00025675
69 | 0.98143 | -0.35626 | 0.0016026 | 0.00040165
70 | 0.9816 | -0.35297 | 0.0029691 | 0.00074413
71 | 0.99899 | -0.019379 | 0.0047478 | 0.0011899
72 | 0.99893 | -0.020515 | 0.0043831 | 0.0010985
73 | 0.9783 | -0.41746 | 0.0058388 | 0.0014633
74 | 0.97819 | -0.41969 | 0.0021107 | 0.000529
75 | 0.97853 | -0.4129 | 0 | 0
76 | 0.97808 | -0.42193 | 0.0012365 | 0.00030991
77 | 0.97898 | -0.40409 | 0.012879 | 0.0032279
78 | 0.97807 | -0.42206 | 0.00063061 | 0.00015805
79 | 0.97966 | -0.39073 | 0.0022011 | 0.00055165
80 | 0.97789 | -0.42562 | 0 | 0
81 | 0.9802 | -0.38018 | 0.0018738 | 0.00046961
82 | 0.98459 | -0.29454 | 0.0020204 | 0.00050635
83 | 0.9776 | -0.43131 | 0 | 0
84 | 0.98037 | -0.37692 | 0.0042107 | 0.0010553
85 | 0.98047 | -0.37496 | 0.0012119 | 0.00030372
86 | 0.98128 | -0.35904 | 0.001566 | 0.00039248
87 | 0.98141 | -0.35659 | 0.00047204 | 0.0001183
88 | 0.98267 | -0.3319 | 0.0038555 | 0.00096627
89 | 0.97731 | -0.43694 | 0.00097291 | 0.00024383
90 | 0.97729 | -0.43748 | 0.0013281 | 0.00033285
91 | 0.97737 | -0.4358 | 0.001334 | 0.00033434
92 | 0.97741 | -0.43497 | 0.00084964 | 0.00021294
93 | 0.98344 | -0.31703 | 0 | 0
94 | 0.98206 | -0.34394 | 0.003273 | 0.00082029
95 | 0.98183 | -0.34844 | 0 | 0
96 | 0.97317 | -0.51738 | 0.0070999 | 0.0017794
97 | 0.97302 | -0.52023 | 0 | 0
98 | 0.97254 | -0.52978 | 0.0066587 | 0.0016688
99 | 0.97243 | -0.53192 | 0.006532 | 0.0016371
100 | 0.98137 | -0.3574 | 0.00294 | 0.00073684
101 | 0.98164 | -0.35214 | 0.0020441 | 0.0005123
102 | 0.98135 | -0.35787 | 0.009764 | 0.0024471
103 | 0.98131 | -0.35854 | 0.0032823 | 0.00082261
104 | 0.98129 | -0.35896 | 0.0030249 | 0.0007581
105 | 0.99998 | 149.9956 | 0 | 0

## res_line
| p_from_mw | q_from_mvar | p_to_mw | q_to_mvar | pl_mw | ql_mvar | i_from_ka | i_to_ka | i_ka | vm_from_pu | va_from_degree | vm_to_pu | va_to_degree | loading_percent
0 | 0.051039 | 0.012888 | -0.051015 | -0.012873 | 2.3704e-05 | 1.5032e-05 | 0.076668 | 0.076668 | 0.076668 | 0.99103 | -0.17172 | 0.99053 | -0.18142 | 21.0628
1 | -0.059025 | -0.014889 | 0.059094 | 0.014933 | 6.9301e-05 | 4.4049e-05 | 0.088659 | 0.088659 | 0.088659 | 0.99103 | -0.17172 | 0.9923 | -0.14723 | 24.3569
2 | 0.047422 | 0.011972 | -0.047375 | -0.011942 | 4.696e-05 | 2.9738e-05 | 0.071271 | 0.071271 | 0.071271 | 0.99053 | -0.18142 | 0.98946 | -0.20211 | 19.58
3 | -0.06141 | -0.015513 | 0.061501 | 0.015571 | 9.1668e-05 | 5.8295e-05 | 0.092131 | 0.092131 | 0.092131 | 0.9923 | -0.14723 | 0.99392 | -0.11613 | 25.3107
4 | 0.0023153 | 0.00058006 | -0.0023152 | -0.00058024 | 8.1396e-08 | -1.8052e-07 | 0.0034718 | 0.0034719 | 0.0034719 | 0.9923 | -0.14723 | 0.99226 | -0.14797 | 0.95382
5 | 0.01013 | 0.002539 | -0.010128 | -0.0025383 | 1.4167e-06 | 6.9766e-07 | 0.015234 | 0.015234 | 0.015234 | 0.98946 | -0.20211 | 0.98931 | -0.20505 | 4.1852
6 | 0.037246 | 0.0094033 | -0.03718 | -0.0093621 | 6.545e-05 | 4.1175e-05 | 0.056037 | 0.056037 | 0.056037 | 0.98946 | -0.20211 | 0.98756 | -0.23886 | 15.3948
7 | -0.12858 | -0.032498 | 0.12908 | 0.032818 | 0.00050079 | 0.00032004 | 0.19259 | 0.19259 | 0.19259 | 0.99392 | -0.11613 | 0.99815 | -0.035247 | 52.9092
8 | 0.067074 | 0.016926 | -0.066891 | -0.01681 | 0.0001831 | 0.00011656 | 0.10046 | 0.10046 | 0.10046 | 0.99392 | -0.11613 | 0.99096 | -0.1733 | 27.5986
9 | 0.0056417 | 0.0014138 | -0.0056403 | -0.0014136 | 1.4463e-06 | 2.3811e-07 | 0.0084857 | 0.0084859 | 0.0084859 | 0.98931 | -0.20505 | 0.98903 | -0.21043 | 2.3313
10 | 0.03718 | 0.0093621 | -0.037123 | -0.0093263 | 5.6948e-05 | 3.5829e-05 | 0.056037 | 0.056037 | 0.056037 | 0.98756 | -0.23886 | 0.98591 | -0.27095 | 15.3949
11 | -0.14316 | -0.036347 | 0.1434 | 0.036502 | 0.00024325 | 0.00015493 | 0.21358 | 0.21358 | 0.21358 | 0.99815 | -0.035247 | 1 | 0 | 29.3383
12 | 0.053777 | 0.013523 | -0.053723 | -0.013489 | 5.3706e-05 | 3.4089e-05 | 0.080767 | 0.080767 | 0.080767 | 0.99096 | -0.1733 | 0.98988 | -0.19424 | 22.1888
13 | 0.033905 | 0.0085196 | -0.03389 | -0.0085104 | 1.4664e-05 | 9.1946e-06 | 0.05118 | 0.05118 | 0.05118 | 0.98591 | -0.27095 | 0.98544 | -0.28001 | 14.0604
14 | 0.017783 | 0.0044608 | -0.017776 | -0.0044568 | 6.7612e-06 | 3.9895e-06 | 0.026462 | 0.026462 | 0.026462 | 1 | 0 | 0.99958 | -0.0079787 | 7.2698
15 | 0.25309 | 0.065248 | -0.25235 | -0.064772 | 0.00074483 | 0.00047596 | 0.37725 | 0.37725 | 0.37725 | 1 | 0 | 0.99679 | -0.060623 | 51.8199
16 | 0.041148 | 0.010338 | -0.0411 | -0.010307 | 4.8397e-05 | 3.0541e-05 | 0.061864 | 0.061864 | 0.061864 | 0.98988 | -0.19424 | 0.98861 | -0.21891 | 16.9957
17 | 0.04718 | 0.011865 | -0.047147 | -0.011843 | 3.384e-05 | 2.144e-05 | 0.071933 | 0.071933 | 0.071933 | 0.97618 | -0.4581 | 0.97541 | -0.47313 | 19.7618
18 | -0.04718 | -0.011865 | 0.047209 | 0.011883 | 2.8487e-05 | 1.8048e-05 | 0.071933 | 0.071933 | 0.071933 | 0.97618 | -0.4581 | 0.97682 | -0.44547 | 19.7618
19 | 0.032571 | 0.0081892 | -0.03253 | -0.0081637 | 4.0806e-05 | 2.5567e-05 | 0.049698 | 0.049698 | 0.049698 | 0.97541 | -0.47313 | 0.97408 | -0.4994 | 13.6532
20 | 0.014575 | 0.0036542 | -0.014571 | -0.0036516 | 4.4075e-06 | 2.5242e-06 | 0.022236 | 0.022236 | 0.022236 | 0.97541 | -0.47313 | 0.97509 | -0.47948 | 6.1087
21 | -0.058609 | -0.01474 | 0.058704 | 0.0148 | 9.4471e-05 | 6.0065e-05 | 0.089299 | 0.089299 | 0.089299 | 0.97682 | -0.44547 | 0.97854 | -0.41178 | 24.5328
22 | -0.0088631 | -0.0022213 | 0.0088656 | 0.0022224 | 2.4859e-06 | 1.1155e-06 | 0.013357 | 0.013357 | 0.013357 | 0.9874 | -0.24237 | 0.9877 | -0.23648 | 3.6694
23 | -0.017728 | -0.0044435 | 0.017743 | 0.0044523 | 1.4855e-05 | 8.7957e-06 | 0.026708 | 0.026708 | 0.026708 | 0.9877 | -0.23648 | 0.98861 | -0.21891 | 7.3374
24 | 0.010787 | 0.0027042 | -0.010783 | -0.0027026 | 3.195e-06 | 1.6305e-06 | 0.016236 | 0.016236 | 0.016236 | 0.98861 | -0.21891 | 0.98829 | -0.22513 | 4.4604
25 | -0.029524 | -0.0074099 | 0.029533 | 0.0074155 | 8.9644e-06 | 5.5843e-06 | 0.044612 | 0.044612 | 0.044612 | 0.98485 | -0.29149 | 0.98518 | -0.28512 | 12.256
26 | 0.027349 | 0.0068648 | -0.027344 | -0.0068618 | 4.8967e-06 | 3.0366e-06 | 0.041326 | 0.041326 | 0.041326 | 0.98485 | -0.29149 | 0.98466 | -0.29524 | 11.3532
27 | -0.032925 | -0.0082655 | 0.032933 | 0.0082705 | 8.0229e-06 | 5.0245e-06 | 0.049734 | 0.049734 | 0.049734 | 0.98518 | -0.28512 | 0.98544 | -0.28001 | 13.6633
28 | 0.025162 | 0.0063148 | -0.025153 | -0.0063093 | 8.8341e-06 | 5.4467e-06 | 0.038028 | 0.038028 | 0.038028 | 0.98466 | -0.29524 | 0.98428 | -0.30261 | 10.4471
29 | 0.023068 | 0.0057867 | -0.023065 | -0.0057848 | 3.1748e-06 | 1.9434e-06 | 0.034875 | 0.034875 | 0.034875 | 0.98428 | -0.30261 | 0.98414 | -0.30549 | 9.5811
30 | 0.018835 | 0.0047246 | -0.018832 | -0.0047233 | 2.2102e-06 | 1.3222e-06 | 0.028479 | 0.028479 | 0.028479 | 0.98414 | -0.30549 | 0.98401 | -0.30796 | 7.824
31 | 0.014803 | 0.0037139 | -0.014798 | -0.0037111 | 4.9503e-06 | 2.8337e-06 | 0.022386 | 0.022386 | 0.022386 | 0.98401 | -0.30796 | 0.98365 | -0.31497 | 6.15
32 | 0.0040297 | 0.0010094 | -0.0040295 | -0.0010095 | 2.0308e-07 | -5.5289e-08 | 0.0060935 | 0.0060935 | 0.0060935 | 0.98401 | -0.30796 | 0.98396 | -0.30901 | 1.6741
33 | 0.013524 | 0.0033917 | -0.013516 | -0.0033874 | 7.8344e-06 | 4.3808e-06 | 0.020459 | 0.020459 | 0.020459 | 0.98365 | -0.31497 | 0.98303 | -0.32713 | 5.6205
34 | 0.0020403 | 0.00051094 | -0.0020402 | -0.00051114 | 6.9575e-08 | -2.0301e-07 | 0.0030854 | 0.0030855 | 0.0030855 | 0.98396 | -0.30901 | 0.98392 | -0.30973 | 0.84765
35 | 0.0020402 | 0.00051114 | -0.0020402 | -0.00051132 | 5.9505e-08 | -1.736e-07 | 0.0030855 | 0.0030855 | 0.0030855 | 0.98392 | -0.30973 | 0.98389 | -0.31034 | 0.84767
36 | 0.014051 | 0.0035233 | -0.014047 | -0.0035207 | 4.7297e-06 | 2.6493e-06 | 0.020918 | 0.020918 | 0.020918 | 0.99958 | -0.0079787 | 0.99922 | -0.015044 | 5.7467
37 | 0.25121 | 0.064488 | -0.25096 | -0.064328 | 0.00025051 | 0.00016008 | 0.37556 | 0.37556 | 0.37556 | 0.99679 | -0.060623 | 0.9957 | -0.081191 | 51.5875
38 | 0.0058921 | 0.0014765 | -0.0058916 | -0.0014764 | 5.0341e-07 | 1.1518e-07 | 0.0089925 | 0.0089925 | 0.0089925 | 0.97497 | -0.4818 | 0.97488 | -0.48359 | 2.4705
39 | -0.0072878 | -0.0018263 | 0.0072886 | 0.0018266 | 8.0428e-07 | 2.9851e-07 | 0.011123 | 0.011123 | 0.011123 | 0.97497 | -0.4818 | 0.97509 | -0.47948 | 3.0557
40 | 0.0044963 | 0.0011267 | -0.0044961 | -0.0011267 | 2.0445e-07 | -1.3477e-08 | 0.0068628 | 0.0068629 | 0.0068629 | 0.97488 | -0.48359 | 0.97484 | -0.48454 | 1.8854
41 | 0.0072824 | 0.001825 | -0.0072822 | -0.0018249 | 2.5528e-07 | 9.4627e-08 | 0.011113 | 0.011113 | 0.011113 | 0.97509 | -0.47948 | 0.97505 | -0.48022 | 3.0531
42 | 0.0027913 | 0.00069945 | -0.0027912 | -0.00069949 | 3.3942e-08 | -4.0439e-08 | 0.0042606 | 0.0042606 | 0.0042606 | 0.97484 | -0.48454 | 0.97482 | -0.4848 | 1.1705
43 | 0.0059514 | 0.0014914 | -0.0059509 | -0.0014913 | 4.9108e-07 | 1.163e-07 | 0.0090823 | 0.0090824 | 0.0090824 | 0.97505 | -0.48022 | 0.97497 | -0.48195 | 2.4952
44 | 0.0013955 | 0.00034969 | -0.0013955 | -0.00034975 | 8.9827e-09 | -6.0061e-08 | 0.0021302 | 0.0021302 | 0.0021302 | 0.97482 | -0.4848 | 0.97482 | -0.48493 | 0.58522
45 | 0.028034 | 0.0070367 | -0.028015 | -0.007025 | 1.879e-05 | 1.1686e-05 | 0.042828 | 0.042829 | 0.042829 | 0.97408 | -0.4994 | 0.97337 | -0.51346 | 11.7661
46 | 0.003853 | 0.00096551 | -0.0038528 | -0.00096557 | 2.0051e-07 | -6.449e-08 | 0.0058804 | 0.0058805 | 0.0058805 | 0.97497 | -0.48195 | 0.97491 | -0.48304 | 1.6155
47 | 0.020303 | 0.0050922 | -0.020299 | -0.0050899 | 3.794e-06 | 2.2976e-06 | 0.031039 | 0.031039 | 0.031039 | 0.97337 | -0.51346 | 0.97317 | -0.51738 | 8.5272
48 | 0.0026464 | 0.00066323 | -0.0026464 | -0.00066325 | 1.4167e-08 | -1.9806e-08 | 0.0040392 | 0.0040393 | 0.0040393 | 0.97491 | -0.48304 | 0.97491 | -0.48315 | 1.1097
49 | 0.24743 | 0.063443 | -0.24693 | -0.063124 | 0.0004988 | 0.00031873 | 0.37028 | 0.37028 | 0.37028 | 0.9957 | -0.081191 | 0.99351 | -0.12286 | 50.8627
50 | 0.24304 | 0.062149 | -0.24243 | -0.061759 | 0.00061056 | 0.00039012 | 0.36445 | 0.36445 | 0.36445 | 0.99351 | -0.12286 | 0.99078 | -0.17492 | 50.0624
51 | 0.14867 | 0.037951 | -0.14862 | -0.037919 | 4.9672e-05 | 3.1653e-05 | 0.22352 | 0.22352 | 0.22352 | 0.99078 | -0.17492 | 0.99042 | -0.18183 | 30.7035
52 | 0.093765 | 0.023808 | -0.093547 | -0.023669 | 0.0002183 | 0.00013933 | 0.14093 | 0.14093 | 0.14093 | 0.99078 | -0.17492 | 0.98826 | -0.22342 | 38.7177
53 | 0.14481 | 0.036966 | -0.14468 | -0.036882 | 0.00013063 | 8.3224e-05 | 0.2178 | 0.2178 | 0.2178 | 0.99042 | -0.18183 | 0.98944 | -0.20052 | 29.9182
54 | 0.088833 | 0.022488 | -0.088733 | -0.022424 | 0.00010014 | 6.3899e-05 | 0.13384 | 0.13384 | 0.13384 | 0.98826 | -0.22342 | 0.98705 | -0.24693 | 36.7679
55 | 0.009133 | 0.0022892 | -0.0091311 | -0.0022884 | 1.8861e-06 | 8.5103e-07 | 0.013601 | 0.013601 | 0.013601 | 0.99922 | -0.015044 | 0.99899 | -0.019379 | 3.7365
56 | 0.14087 | 0.035928 | -0.14056 | -0.035731 | 0.00030917 | 0.00019763 | 0.21208 | 0.21208 | 0.21208 | 0.98944 | -0.20052 | 0.98707 | -0.24608 | 58.2639
57 | 0.085922 | 0.021719 | -0.08584 | -0.021667 | 8.1641e-05 | 5.2085e-05 | 0.1296 | 0.1296 | 0.1296 | 0.98705 | -0.24693 | 0.98602 | -0.26677 | 35.6036
58 | 0.030787 | 0.0077182 | -0.030784 | -0.0077163 | 2.9387e-06 | 1.8359e-06 | 0.046822 | 0.046822 | 0.046822 | 0.97842 | -0.41421 | 0.97832 | -0.41622 | 12.8633
59 | -0.052435 | -0.013144 | 0.052537 | 0.013209 | 0.0001028 | 6.5252e-05 | 0.079745 | 0.079745 | 0.079745 | 0.97842 | -0.41421 | 0.98052 | -0.37315 | 21.9079
60 | 0.014335 | 0.0035938 | -0.014332 | -0.0035918 | 3.5381e-06 | 2.0153e-06 | 0.021804 | 0.021804 | 0.021804 | 0.97832 | -0.41622 | 0.97806 | -0.4214 | 5.9901
61 | 0.077929 | 0.019673 | -0.077874 | -0.019638 | 5.5198e-05 | 3.5194e-05 | 0.11831 | 0.11831 | 0.11831 | 0.98052 | -0.37315 | 0.97976 | -0.38795 | 32.504
62 | -0.13047 | -0.032882 | 0.13056 | 0.032939 | 8.9602e-05 | 5.7268e-05 | 0.19806 | 0.19806 | 0.19806 | 0.98052 | -0.37315 | 0.98125 | -0.35881 | 54.4119
63 | 0.076665 | 0.019335 | -0.076608 | -0.019299 | 5.662e-05 | 3.6097e-05 | 0.11648 | 0.11648 | 0.11648 | 0.97976 | -0.38795 | 0.97897 | -0.40339 | 31.9995
64 | -0.13422 | -0.033857 | 0.13495 | 0.034323 | 0.00072867 | 0.00046575 | 0.20361 | 0.20361 | 0.20361 | 0.98125 | -0.35881 | 0.98707 | -0.24608 | 55.9377
65 | 0.074204 | 0.018696 | -0.074174 | -0.018677 | 2.9784e-05 | 1.8983e-05 | 0.11282 | 0.11282 | 0.11282 | 0.97897 | -0.40339 | 0.97854 | -0.41178 | 30.9957
66 | 0.083727 | 0.021137 | -0.083667 | -0.021099 | 5.9792e-05 | 3.814e-05 | 0.12641 | 0.12641 | 0.12641 | 0.98602 | -0.26677 | 0.98525 | -0.28168 | 34.7274
67 | 0.082054 | 0.020695 | -0.082004 | -0.020663 | 5.0096e-05 | 3.1951e-05 | 0.12397 | 0.12397 | 0.12397 | 0.98525 | -0.28168 | 0.9846 | -0.29445 | 34.0583
68 | 0.078014 | 0.019663 | -0.078014 | -0.019663 | 3.3105e-07 | 2.1106e-07 | 0.11794 | 0.11794 | 0.11794 | 0.9846 | -0.29445 | 0.98459 | -0.29454 | 32.4016
69 | -0.0031912 | -0.00079979 | 0.0031912 | 0.00079976 | 4.3228e-08 | -3.4514e-08 | 0.0048393 | 0.0048393 | 0.0048393 | 0.98125 | -0.35978 | 0.98127 | -0.35949 | 1.3295
70 | -0.0042157 | -0.0010565 | 0.0042163 | 0.0010564 | 6.4816e-07 | -1.1955e-07 | 0.0063928 | 0.0063926 | 0.0063928 | 0.98127 | -0.35949 | 0.98143 | -0.35626 | 1.7563
71 | -0.0058189 | -0.001458 | 0.0058199 | 0.0014582 | 9.1419e-07 | 1.8922e-07 | 0.0088224 | 0.0088222 | 0.0088224 | 0.98143 | -0.35626 | 0.9816 | -0.35297 | 2.4237
72 | -0.008789 | -0.0022024 | 0.0087893 | 0.0022025 | 3.4729e-07 | 1.5631e-07 | 0.013323 | 0.013323 | 0.013323 | 0.9816 | -0.35297 | 0.98164 | -0.35214 | 3.6602
73 | 0.0043833 | 0.0010985 | -0.0043831 | -0.0010985 | 2.3721e-07 | -4.246e-08 | 0.006529 | 0.0065291 | 0.0065291 | 0.99899 | -0.019379 | 0.99893 | -0.020515 | 1.7937
74 | 0.0084672 | 0.0021207 | -0.0084663 | -0.0021203 | 8.9921e-07 | 3.9398e-07 | 0.012878 | 0.012878 | 0.012878 | 0.9783 | -0.41746 | 0.97819 | -0.41969 | 3.538
75 | -0.014306 | -0.0035841 | 0.014309 | 0.0035858 | 3.1032e-06 | 1.7666e-06 | 0.021759 | 0.021759 | 0.021759 | 0.9783 | -0.41746 | 0.97853 | -0.4129 | 5.9778
76 | 0.0063556 | 0.0015913 | -0.0063549 | -0.0015911 | 6.7643e-07 | 1.9067e-07 | 0.0096676 | 0.0096677 | 0.0096677 | 0.97819 | -0.41969 | 0.97808 | -0.42193 | 2.656
77 | -0.014309 | -0.0035858 | 0.014315 | 0.0035892 | 6.0127e-06 | 3.4225e-06 | 0.021759 | 0.021759 | 0.021759 | 0.97853 | -0.4129 | 0.97898 | -0.40409 | 5.9778
78 | 0.0051184 | 0.0012812 | -0.0051184 | -0.0012812 | 3.232e-08 | 2.844e-09 | 0.0077864 | 0.0077864 | 0.0077864 | 0.97808 | -0.42193 | 0.97807 | -0.42206 | 2.1391
79 | -0.027194 | -0.0068171 | 0.027212 | 0.0068279 | 1.7316e-05 | 1.0742e-05 | 0.041335 | 0.041335 | 0.041335 | 0.97898 | -0.40409 | 0.97966 | -0.39073 | 11.3558
80 | 0.0044878 | 0.0011232 | -0.004487 | -0.0011232 | 7.6145e-07 | -5.9315e-08 | 0.006827 | 0.0068272 | 0.0068272 | 0.97807 | -0.42206 | 0.97789 | -0.42562 | 1.8756
81 | -0.029413 | -0.0073795 | 0.029428 | 0.0073887 | 1.4812e-05 | 9.2307e-06 | 0.044678 | 0.044678 | 0.044678 | 0.97966 | -0.39073 | 0.9802 | -0.38018 | 12.2742
82 | 0.004487 | 0.0011232 | -0.0044858 | -0.0011233 | 1.2152e-06 | -9.4172e-08 | 0.0068272 | 0.0068275 | 0.0068275 | 0.97789 | -0.42562 | 0.9776 | -0.43131 | 1.8757
83 | -0.031302 | -0.0078583 | 0.031306 | 0.0078614 | 4.8592e-06 | 3.0375e-06 | 0.047523 | 0.047523 | 0.047523 | 0.9802 | -0.38018 | 0.98037 | -0.37692 | 13.0557
84 | 0.075993 | 0.019157 | -0.075912 | -0.019104 | 8.1697e-05 | 5.2076e-05 | 0.11489 | 0.11489 | 0.11489 | 0.98459 | -0.29454 | 0.98344 | -0.31703 | 31.5627
85 | 0.0044858 | 0.0011233 | -0.004485 | -0.0011234 | 7.8006e-07 | -6.014e-08 | 0.0068275 | 0.0068277 | 0.0068277 | 0.9776 | -0.43131 | 0.97741 | -0.43497 | 1.8758
86 | -0.035517 | -0.0089167 | 0.03552 | 0.0089188 | 3.3192e-06 | 2.0859e-06 | 0.053914 | 0.053914 | 0.053914 | 0.98037 | -0.37692 | 0.98047 | -0.37496 | 14.8115
87 | -0.036732 | -0.0092225 | 0.03676 | 0.0092401 | 2.7929e-05 | 1.7572e-05 | 0.055753 | 0.055753 | 0.055753 | 0.98047 | -0.37496 | 0.98128 | -0.35904 | 15.3167
88 | -0.038326 | -0.0096325 | 0.038331 | 0.0096354 | 4.4715e-06 | 2.8172e-06 | 0.058127 | 0.058127 | 0.058127 | 0.98128 | -0.35904 | 0.98141 | -0.35659 | 15.9691
89 | -0.038803 | -0.0097537 | 0.038848 | 0.0097825 | 4.5801e-05 | 2.8866e-05 | 0.058843 | 0.058843 | 0.058843 | 0.98141 | -0.35659 | 0.98267 | -0.3319 | 16.1657
90 | -0.042704 | -0.010749 | 0.042734 | 0.010768 | 3.0387e-05 | 1.9202e-05 | 0.064681 | 0.064681 | 0.064681 | 0.98267 | -0.3319 | 0.98344 | -0.31703 | 17.7695
91 | 0.0013281 | 0.0003326 | -0.0013281 | -0.00033285 | 3.3895e-08 | -2.5529e-07 | 0.0020221 | 0.0020222 | 0.0020222 | 0.97731 | -0.43694 | 0.97729 | -0.43748 | 0.55554
92 | -0.002301 | -0.00057643 | 0.0023012 | 0.00057617 | 1.2532e-07 | -2.6101e-07 | 0.0035034 | 0.0035033 | 0.0035034 | 0.97731 | -0.43694 | 0.97737 | -0.4358 | 0.96247
93 | -0.0036352 | -0.00091052 | 0.0036354 | 0.00091045 | 1.4441e-07 | -6.5156e-08 | 0.0055343 | 0.0055342 | 0.0055343 | 0.97737 | -0.4358 | 0.97741 | -0.43497 | 1.5204
94 | 0.033177 | 0.0083365 | -0.033135 | -0.0083098 | 4.2557e-05 | 2.6666e-05 | 0.050207 | 0.050208 | 0.050208 | 0.98344 | -0.31703 | 0.98206 | -0.34394 | 13.7933
95 | 0.029862 | 0.0074895 | -0.029855 | -0.0074855 | 6.4111e-06 | 3.9975e-06 | 0.045248 | 0.045248 | 0.045248 | 0.98206 | -0.34394 | 0.98183 | -0.34844 | 12.4309
96 | 0.01902 | 0.0047697 | -0.019012 | -0.0047649 | 8.1187e-06 | 4.8666e-06 | 0.028827 | 0.028827 | 0.028827 | 0.98183 | -0.34844 | 0.98137 | -0.3574 | 7.9195
97 | 0.010835 | 0.0027158 | -0.010833 | -0.0027148 | 1.9057e-06 | 9.8139e-07 | 0.016422 | 0.016422 | 0.016422 | 0.98183 | -0.34844 | 0.98164 | -0.35214 | 4.5114
98 | 0.013199 | 0.0033105 | -0.013197 | -0.0033095 | 1.7897e-06 | 9.9984e-07 | 0.020183 | 0.020183 | 0.020183 | 0.97317 | -0.51738 | 0.97302 | -0.52023 | 5.5448
99 | 0.013197 | 0.0033095 | -0.013191 | -0.0033061 | 6.0052e-06 | 3.3553e-06 | 0.020183 | 0.020183 | 0.020183 | 0.97302 | -0.52023 | 0.97254 | -0.52978 | 5.5448
100 | 0.0065326 | 0.0016373 | -0.006532 | -0.0016371 | 6.6426e-07 | 2.0513e-07 | 0.0099951 | 0.0099952 | 0.0099952 | 0.97254 | -0.52978 | 0.97243 | -0.53192 | 2.7459
101 | 0.016072 | 0.004028 | -0.016071 | -0.0040278 | 3.5822e-07 | 2.0894e-07 | 0.024369 | 0.024369 | 0.024369 | 0.98137 | -0.3574 | 0.98135 | -0.35787 | 6.6948
102 | 0.0063074 | 0.0015807 | -0.0063072 | -0.0015807 | 2.0178e-07 | 5.4817e-08 | 0.0095638 | 0.0095639 | 0.0095639 | 0.98135 | -0.35787 | 0.98131 | -0.35854 | 2.6274
103 | 0.0030249 | 0.00075804 | -0.0030249 | -0.0007581 | 5.9537e-08 | -5.723e-08 | 0.0045868 | 0.0045868 | 0.0045868 | 0.98131 | -0.35854 | 0.98129 | -0.35896 | 1.2601

## res_trafo
| p_hv_mw | q_hv_mvar | p_lv_mw | q_lv_mvar | pl_mw | ql_mvar | i_hv_ka | i_lv_ka | vm_hv_pu | va_hv_degree | vm_lv_pu | va_lv_degree | loading_percent
0 | -1.2729e-15 | -1.3162e-15 | 0.00165 | 1.2699e-07 | 0.00165 | 1.2699e-07 | 5.2857e-17 | 0.0023815 | 0.99998 | 149.9956 | 1 | 0 | 0.2619

## res_ext_grid
| p_mw | q_mvar
0 | 0.41592 | 0.10621

## res_load
| p_mw | q_mvar
0 | 0.007986 | 0.0020015
1 | 0.003593 | 0.00090049
2 | 0.0023152 | 0.00058024
3 | 0.0044867 | 0.0011245
4 | 0.014082 | 0.0035294
5 | 0.013114 | 0.0032866
6 | 0.0056403 | 0.0014136
7 | 0.0032185 | 0.00080664
8 | 0.012575 | 0.0031516
9 | 0.0114 | 0.0028572
10 | 0.0088631 | 0.0022213
11 | 0.0088623 | 0.0022211
12 | 0.012571 | 0.0031505
13 | 0.010783 | 0.0027026
14 | 0.002175 | 0.00054512
15 | 0.0033915 | 0.00085
16 | 0.0021825 | 0.00054698
17 | 0.00095723 | 0.0002399
18 | 0.0020853 | 0.00052263
19 | 0.0042299 | 0.0010601
20 | 0.0012742 | 0.00031935
21 | 0.0019892 | 0.00049853
22 | 0.013516 | 0.0033874
23 | 0.0020402 | 0.00051132
24 | 0.0037245 | 0.00093344
25 | 0.0011335 | 0.00028408
26 | 0.0013957 | 0.00034979
27 | 0.0013953 | 0.00034969
28 | 0.0017048 | 0.00042727
29 | 0.0013308 | 0.00033352
30 | 0.0013957 | 0.00034979
31 | 0.0044968 | 0.001127
32 | 0.002098 | 0.0005258
33 | 0.0013955 | 0.00034975
34 | 0.007712 | 0.0019328
35 | 0.0012064 | 0.00030234
36 | 0.0026464 | 0.00066325
37 | 0.0035308 | 0.00088491
38 | 0.0038904 | 0.00097502
39 | 0.0038054 | 0.00095373
40 | 0.0047138 | 0.0011814
41 | 0.0049136 | 0.0012315
42 | 0.0038061 | 0.00095391
43 | 0.0028112 | 0.00070455
44 | 0.021648 | 0.0054254
45 | 0.016449 | 0.0041225
46 | 0.014332 | 0.0035918
47 | 0.0012092 | 0.00030306
48 | 0.0036625 | 0.0009179
49 | 0.0024039 | 0.00060248
50 | 0.0056171 | 0.0014078
51 | 0.015471 | 0.0038773
52 | 0.0021134 | 0.00052967
53 | 0.0016127 | 0.00040417
54 | 0.0039904 | 0.0010001
55 | 0.0031912 | 0.00079979
56 | 0.0010245 | 0.00025675
57 | 0.0016026 | 0.00040165
58 | 0.0029691 | 0.00074413
59 | 0.0047478 | 0.0011899
60 | 0.0043831 | 0.0010985
61 | 0.0058388 | 0.0014633
62 | 0.0021107 | 0.000529
63 | 0.0012365 | 0.00030991
64 | 0.012879 | 0.0032279
65 | 0.00063061 | 0.00015805
66 | 0.0022011 | 0.00055165
67 | 0.0018738 | 0.00046961
68 | 0.0020204 | 0.00050635
69 | 0.0042107 | 0.0010553
70 | 0.0012119 | 0.00030372
71 | 0.001566 | 0.00039248
72 | 0.00047204 | 0.0001183
73 | 0.0038555 | 0.00096627
74 | 0.00097291 | 0.00024383
75 | 0.0013281 | 0.00033285
76 | 0.001334 | 0.00033434
77 | 0.00084964 | 0.00021294
78 | 0.003273 | 0.00082029
79 | 0.0070999 | 0.0017794
80 | 0.0066587 | 0.0016688
81 | 0.006532 | 0.0016371
82 | 0.00294 | 0.00073684
83 | 0.0020441 | 0.0005123
84 | 0.009764 | 0.0024471
85 | 0.0032823 | 0.00082261
86 | 0.0030249 | 0.0007581

## dtypes
| element | column | dtype
0 | bus | name | object
1 | bus | vn_kv | float64
2 | bus | type | object
3 | bus | zone | object
4 | bus | in_service | bool
5 | load | name | object
6 | load | bus | uint32
7 | load | p_mw | float64
8 | load | q_mvar | float64
9 | load | const_z_percent | float64
10 | load | const_i_percent | float64
11 | load | sn_mva | float64
12 | load | scaling | float64
13 | load | in_service | bool
14 | load | type | object
15 | ext_grid | name | object
16 | ext_grid | bus | uint32
17 | ext_grid | vm_pu | float64
18 | ext_grid | va_degree | float64
19 | ext_grid | slack_weight | float64
20 | ext_grid | in_service | bool
21 | line | name | object
22 | line | std_type | object
23 | line | from_bus | uint32
24 | line | to_bus | uint32
25 | line | length_km | float64
26 | line | r_ohm_per_km | float64
27 | line | x_ohm_per_km | float64
28 | line | c_nf_per_km | float64
29 | line | g_us_per_km | float64
30 | line | max_i_ka | float64
31 | line | df | float64
32 | line | parallel | uint32
33 | line | type | object
34 | line | in_service | bool
35 | trafo | name | object
36 | trafo | std_type | object
37 | trafo | hv_bus | uint32
38 | trafo | lv_bus | uint32
39 | trafo | sn_mva | float64
40 | trafo | vn_hv_kv | float64
41 | trafo | vn_lv_kv | float64
42 | trafo | vk_percent | float64
43 | trafo | vkr_percent | float64
44 | trafo | pfe_kw | float64
45 | trafo | i0_percent | float64
46 | trafo | shift_degree | float64
47 | trafo | tap_side | object
48 | trafo | tap_neutral | int32
49 | trafo | tap_min | int32
50 | trafo | tap_max | int32
51 | trafo | tap_step_percent | float64
52 | trafo | tap_step_degree | float64
53 | trafo | tap_pos | int32
54 | trafo | tap_phase_shifter | bool
55 | trafo | parallel | uint32
56 | trafo | df | float64
57 | trafo | in_service | bool
58 | line_geodata | coords | object
59 | bus_geodata | x | float64
60 | bus_geodata | y | float64
61 | bus_geodata | coords | object
62 | res_bus | vm_pu | float64
63 | res_bus | va_degree | float64
64 | res_bus | p_mw | float64
65 | res_bus | q_mvar | float64
66 | res_line | p_from_mw | float64
67 | res_line | q_from_mvar | float64
68 | res_line | p_to_mw | float64
69 | res_line | q_to_mvar | float64
70 | res_line | pl_mw | float64
71 | res_line | ql_mvar | float64
72 | res_line | i_from_ka | float64
73 | res_line | i_to_ka | float64
74 | res_line | i_ka | float64
75 | res_line | vm_from_pu | float64
76 | res_line | va_from_degree | float64
77 | res_line | vm_to_pu | float64
78 | res_line | va_to_degree | float64
79 | res_line | loading_percent | float64
80 | res_trafo | p_hv_mw | float64
81 | res_trafo | q_hv_mvar | float64
82 | res_trafo | p_lv_mw | float64
83 | res_trafo | q_lv_mvar | float64
84 | res_trafo | pl_mw | float64
85 | res_trafo | ql_mvar | float64
86 | res_trafo | i_hv_ka | float64
87 | res_trafo | i_lv_ka | float64
88 | res_trafo | vm_hv_pu | float64
89 | res_trafo | va_hv_degree | float64
90 | res_trafo | vm_lv_pu | float64
91 | res_trafo | va_lv_degree | float64
92 | res_trafo | loading_percent | float64
93 | res_ext_grid | p_mw | float64
94 | res_ext_grid | q_mvar | float64
95 | res_load | p_mw | float64
96 | res_load | q_mvar | float64

## parameters
| version | format_version | converged | OPF_converged | name | f_hz | sn_mva
0 | 2.14.6 | 2.14.0 | TRUE | FALSE |  | 50 | 1