## bus
| name | vn_kv | type | zone | in_service
0 | bus_LV_2131-2_0_5_node_0 | 0.4 | n |  | TRUE
1 | bus_LV_2131-2_0_5_node_1 | 0.4 | n |  | TRUE
2 | bus_LV_2131-2_0_5_node_2 | 0.4 | n |  | TRUE
3 | bus_LV_2131-2_0_5_node_3 | 0.4 | n |  | TRUE
4 | bus_LV_2131-2_0_5_node_4 | 0.4 | n |  | TRUE
5 | bus_LV_2131-2_0_5_node_5 | 0.4 | n |  | TRUE
6 | bus_LV_2131-2_0_5_node_6 | 0.4 | n |  | TRUE
7 | bus_LV_2131-2_0_5_node_137 | 0.4 | n |  | TRUE
8 | bus_LV_2131-2_0_5_node_108 | 0.4 | n |  | TRUE
9 | bus_LV_2131-2_0_5_node_25 | 0.4 | n |  | TRUE
10 | bus_LV_2131-2_0_5_node_45 | 0.4 | n |  | TRUE
11 | bus_LV_2131-2_0_5_node_123 | 0.4 | n |  | TRUE
12 | bus_LV_2131-2_0_5_node_110 | 0.4 | n |  | TRUE
13 | bus_LV_2131-2_0_5_node_26 | 0.4 | n |  | TRUE
14 | bus_LV_2131-2_0_5_node_40 | 0.4 | n |  | TRUE
15 | bus_LV_2131-2_0_5_node_7 | 0.4 | n |  | TRUE
16 | bus_LV_2131-2_0_5_node_8 | 0.4 | n |  | TRUE
17 | bus_LV_2131-2_0_5_node_9 | 0.4 | n |  | TRUE
18 | bus_LV_2131-2_0_5_node_10 | 0.4 | n |  | TRUE
19 | bus_LV_2131-2_0_5_node_11 | 0.4 | n |  | TRUE
20 | bus_LV_2131-2_0_5_node_12 | 0.4 | n |  | TRUE
21 | bus_LV_2131-2_0_5_node_18 | 0.4 | n |  | TRUE
22 | bus_LV_2131-2_0_5_node_19 | 0.4 | n |  | TRUE
23 | bus_LV_2131-2_0_5_node_20 | 0.4 | n |  | TRUE
24 | bus_LV_2131-2_0_5_node_15 | 0.4 | n |  | TRUE
25 | bus_LV_2131-2_0_5_node_16 | 0.4 | n |  | TRUE
26 | bus_LV_2131-2_0_5_node_21 | 0.4 | n |  | TRUE
27 | bus_LV_2131-2_0_5_node_14 | 0.4 | n |  | TRUE
28 | bus_LV_2131-2_0_5_node_17 | 0.4 | n |  | TRUE
29 | bus_LV_2131-2_0_5_node_13 | 0.4 | n |  | TRUE
30 | bus_LV_2131-2_0_5_node_114 | 0.4 | n |  | TRUE
31 | bus_LV_2131-2_0_5_node_122 | 0.4 | n |  | TRUE
32 | bus_LV_2131-2_0_5_node_115 | 0.4 | n |  | TRUE
33 | bus_LV_2131-2_0_5_node_116 | 0.4 | n |  | TRUE
34 | bus_LV_2131-2_0_5_node_36 | 0.4 | n |  | TRUE
35 | bus_LV_2131-2_0_5_node_37 | 0.4 | n |  | TRUE
36 | bus_LV_2131-2_0_5_node_38 | 0.4 | n |  | TRUE
37 | bus_LV_2131-2_0_5_node_39 | 0.4 | n |  | TRUE
38 | bus_LV_2131-2_0_5_node_41 | 0.4 | n |  | TRUE
39 | bus_LV_2131-2_0_5_node_62 | 0.4 | n |  | TRUE
40 | bus_LV_2131-2_0_5_node_46 | 0.4 | n |  | TRUE
41 | bus_LV_2131-2_0_5_node_68 | 0.4 | n |  | TRUE
42 | bus_LV_2131-2_0_5_node_119 | 0.4 | n |  | TRUE
43 | bus_LV_2131-2_0_5_node_158 | 0.4 | n |  | TRUE
44 | bus_LV_2131-2_0_5_node_59 | 0.4 | n |  | TRUE
45 | bus_LV_2131-2_0_5_node_90 | 0.4 | n |  | TRUE
46 | bus_LV_2131-2_0_5_node_44 | 0.4 | n |  | TRUE
47 | bus_LV_2131-2_0_5_node_159 | 0.4 | n |  | TRUE
48 | bus_LV_2131-2_0_5_node_140 | 0.4 | n |  | TRUE
49 | bus_LV_2131-2_0_5_node_120 | 0.4 | n |  | TRUE
50 | bus_LV_2131-2_0_5_node_121 | 0.4 | n |  | TRUE
51 | bus_LV_2131-2_0_5_node_42 | 0.4 | n |  | TRUE
52 | bus_LV_2131-2_0_5_node_43 | 0.4 | n |  | TRUE
53 | bus_LV_2131-2_0_5_node_91 | 0.4 | n |  | TRUE
54 | bus_LV_2131-2_0_5_node_57 | 0.4 | n |  | TRUE
55 | bus_LV_2131-2_0_5_node_58 | 0.4 | n |  | TRUE
56 | bus_LV_2131-2_0_5_node_60 | 0.4 | n |  | TRUE
57 | bus_LV_2131-2_0_5_node_61 | 0.4 | n |  | TRUE
58 | bus_LV_2131-2_0_5_node_69 | 0.4 | n |  | TRUE
59 | bus_LV_2131-2_0_5_node_73 | 0.4 | n |  | TRUE
60 | bus_LV_2131-2_0_5_node_100 | 0.4 | n |  | TRUE
61 | bus_LV_2131-2_0_5_node_113 | 0.4 | n |  | TRUE
62 | bus_LV_2131-2_0_5_node_71 | 0.4 | n |  | TRUE
63 | bus_LV_2131-2_0_5_node_102 | 0.4 | n |  | TRUE
64 | bus_LV_2131-2_0_5_node_99 | 0.4 | n |  | TRUE
65 | bus_LV_2131-2_0_5_node_63 | 0.4 | n |  | TRUE
66 | bus_LV_2131-2_0_5_node_64 | 0.4 | n |  | TRUE
67 | bus_LV_2131-2_0_5_node_65 | 0.4 | n |  | TRUE
68 | bus_LV_2131-2_0_5_node_66 | 0.4 | n |  | TRUE
69 | bus_LV_2131-2_0_5_node_67 | 0.4 | n |  | TRUE
70 | bus_LV_2131-2_0_5_node_105 | 0.4 | n |  | TRUE
71 | bus_LV_2131-2_0_5_node_141 | 0.4 | n |  | TRUE
72 | bus_LV_2131-2_0_5_node_135 | 0.4 | n |  | TRUE
73 | bus_LV_2131-2_0_5_node_70 | 0.4 | n |  | TRUE
74 | bus_LV_2131-2_0_5_node_72 | 0.4 | n |  | TRUE
75 | bus_LV_2131-2_0_5_node_74 | 0.4 | n |  | TRUE
76 | bus_LV_2131-2_0_5_node_147 | 0.4 | n |  | TRUE
77 | bus_LV_2131-2_0_5_node_148 | 0.4 | n |  | TRUE
78 | bus_LV_2131-2_0_5_node_75 | 0.4 | n |  | TRUE
79 | bus_LV_2131-2_0_5_node_76 | 0.4 | n |  | TRUE
80 | bus_LV_2131-2_0_5_node_77 | 0.4 | n |  | TRUE
81 | bus_LV_2131-2_0_5_node_96 | 0.4 | n |  | TRUE
82 | bus_LV_2131-2_0_5_node_78 | 0.4 | n |  | TRUE
83 | bus_LV_2131-2_0_5_node_93 | 0.4 | n |  | TRUE
84 | bus_LV_2131-2_0_5_node_94 | 0.4 | n |  | TRUE
85 | bus_LV_2131-2_0_5_node_95 | 0.4 | n |  | TRUE
86 | bus_LV_2131-2_0_5_node_97 | 0.4 | n |  | TRUE
87 | bus_LV_2131-2_0_5_node_144 | 0.4 | n |  | TRUE
88 | bus_LV_2131-2_0_5_node_145 | 0.4 | n |  | TRUE
89 | bus_LV_2131-2_0_5_node_101 | 0.4 | n |  | TRUE
90 | bus_LV_2131-2_0_5_node_106 | 0.4 | n |  | TRUE
91 | bus_LV_2131-2_0_5_node_107 | 0.4 | n |  | TRUE
92 | bus_LV_2131-2_0_5_node_109 | 0.4 | n |  | TRUE
93 | bus_LV_2131-2_0_5_node_127 | 0.4 | n |  | TRUE
94 | bus_LV_2131-2_0_5_node_124 | 0.4 | n |  | TRUE
95 | bus_LV_2131-2_0_5_node_143 | 0.4 | n |  | TRUE
96 | bus_LV_2131-2_0_5_node_134 | 0.4 | n |  | TRUE
97 | bus_LV_2131-2_0_5_node_125 | 0.4 | n |  | TRUE
98 | bus_LV_2131-2_0_5_node_126 | 0.4 | n |  | TRUE
99 | bus_LV_2131-2_0_5_node_136 | 0.4 | n |  | TRUE
100 | bus_LV_2131-2_0_5_node_157 | 0.4 | n |  | TRUE
101 | bus_LV_2131-2_0_5_node_155 | 0.4 | n |  | TRUE
102 | bus_LV_2131-2_0_5_node_156 | 0.4 | n |  | TRUE
103 | bus_MV_31_0_node_170 | 20 | n |  | TRUE

## load
| name | bus | p_mw | q_mvar | const_z_percent | const_i_percent | sn_mva | scaling | in_service | type
0 | LV_2131-2_0_5_load_0 | 0 | 0.0077256 | 0.0019362 | 0 | 0 |  | 1 | TRUE | wye
1 | LV_2131-2_0_5_load_3 | 3 | 0.0018094 | 0.00045349 | 0 | 0 |  | 1 | TRUE | wye
2 | LV_2131-2_0_5_load_4 | 4 | 0.0033244 | 0.00083318 | 0 | 0 |  | 1 | TRUE | wye
3 | LV_2131-2_0_5_load_5 | 5 | 0.011914 | 0.0029859 | 0 | 0 |  | 1 | TRUE | wye
4 | LV_2131-2_0_5_load_6 | 6 | 0.0071206 | 0.0017846 | 0 | 0 |  | 1 | TRUE | wye
5 | LV_2131-2_0_5_load_137 | 7 | 0.0015595 | 0.00039085 | 0 | 0 |  | 1 | TRUE | wye
6 | LV_2131-2_0_5_load_25 | 9 | 0.0099875 | 0.0025031 | 0 | 0 |  | 1 | TRUE | wye
7 | LV_2131-2_0_5_load_123 | 11 | 0.0017554 | 0.00043995 | 0 | 0 |  | 1 | TRUE | wye
8 | LV_2131-2_0_5_load_110 | 12 | 0.0021629 | 0.00054208 | 0 | 0 |  | 1 | TRUE | wye
9 | LV_2131-2_0_5_load_26 | 13 | 0.018928 | 0.0047439 | 0 | 0 |  | 1 | TRUE | wye
10 | LV_2131-2_0_5_load_40 | 14 | 0.0045082 | 0.0011299 | 0 | 0 |  | 1 | TRUE | wye
11 | LV_2131-2_0_5_load_7 | 15 | 0.0018112 | 0.00045394 | 0 | 0 |  | 1 | TRUE | wye
12 | LV_2131-2_0_5_load_11 | 19 | 0.001136 | 0.00028471 | 0 | 0 |  | 1 | TRUE | wye
13 | LV_2131-2_0_5_load_12 | 20 | 0.0013344 | 0.00033443 | 0 | 0 |  | 1 | TRUE | wye
14 | LV_2131-2_0_5_load_19 | 22 | 0.0016912 | 0.00042386 | 0 | 0 |  | 1 | TRUE | wye
15 | LV_2131-2_0_5_load_20 | 23 | 0.0012358 | 0.00030972 | 0 | 0 |  | 1 | TRUE | wye
16 | LV_2131-2_0_5_load_15 | 24 | 0.002445 | 0.00061277 | 0 | 0 |  | 1 | TRUE | wye
17 | LV_2131-2_0_5_load_16 | 25 | 0.0012097 | 0.00030317 | 0 | 0 |  | 1 | TRUE | wye
18 | LV_2131-2_0_5_load_21 | 26 | 0.0027645 | 0.00069286 | 0 | 0 |  | 1 | TRUE | wye
19 | LV_2131-2_0_5_load_14 | 27 | 0.00054423 | 0.0001364 | 0 | 0 |  | 1 | TRUE | wye
20 | LV_2131-2_0_5_load_17 | 28 | 0.013116 | 0.0032873 | 0 | 0 |  | 1 | TRUE | wye
21 | LV_2131-2_0_5_load_13 | 29 | 0.0026026 | 0.00065226 | 0 | 0 |  | 1 | TRUE | wye
22 | LV_2131-2_0_5_load_122 | 31 | 0.00096095 | 0.00024084 | 0 | 0 |  | 1 | TRUE | wye
23 | LV_2131-2_0_5_load_115 | 32 | 0.0010976 | 0.00027508 | 0 | 0 |  | 1 | TRUE | wye
24 | LV_2131-2_0_5_load_116 | 33 | 0.0013024 | 0.00032641 | 0 | 0 |  | 1 | TRUE | wye
25 | LV_2131-2_0_5_load_36 | 34 | 0.0065393 | 0.0016389 | 0 | 0 |  | 1 | TRUE | wye
26 | LV_2131-2_0_5_load_37 | 35 | 0.011171 | 0.0027997 | 0 | 0 |  | 1 | TRUE | wye
27 | LV_2131-2_0_5_load_41 | 38 | 0.0010892 | 0.00027299 | 0 | 0 |  | 1 | TRUE | wye
28 | LV_2131-2_0_5_load_158 | 43 | 0.011676 | 0.0029263 | 0 | 0 |  | 1 | TRUE | wye
29 | LV_2131-2_0_5_load_90 | 45 | 0.0031599 | 0.00079194 | 0 | 0 |  | 1 | TRUE | wye
30 | LV_2131-2_0_5_load_44 | 46 | 0.0055376 | 0.0013879 | 0 | 0 |  | 1 | TRUE | wye
31 | LV_2131-2_0_5_load_159 | 47 | 0.012418 | 0.0031121 | 0 | 0 |  | 1 | TRUE | wye
32 | LV_2131-2_0_5_load_120 | 49 | 0.0050554 | 0.001267 | 0 | 0 |  | 1 | TRUE | wye
33 | LV_2131-2_0_5_load_121 | 50 | 0.002375 | 0.00059524 | 0 | 0 |  | 1 | TRUE | wye
34 | LV_2131-2_0_5_load_42 | 51 | 0.017003 | 0.0042614 | 0 | 0 |  | 1 | TRUE | wye
35 | LV_2131-2_0_5_load_43 | 52 | 0.0043352 | 0.0010865 | 0 | 0 |  | 1 | TRUE | wye
36 | LV_2131-2_0_5_load_57 | 54 | 0.0068551 | 0.001718 | 0 | 0 |  | 1 | TRUE | wye
37 | LV_2131-2_0_5_load_58 | 55 | 0.0021369 | 0.00053557 | 0 | 0 |  | 1 | TRUE | wye
38 | LV_2131-2_0_5_load_69 | 58 | 0.0013467 | 0.00033752 | 0 | 0 |  | 1 | TRUE | wye
39 | LV_2131-2_0_5_load_73 | 59 | 0.0047509 | 0.0011907 | 0 | 0 |  | 1 | TRUE | wye
40 | LV_2131-2_0_5_load_113 | 61 | 0.001222 | 0.00030627 | 0 | 0 |  | 1 | TRUE | wye
41 | LV_2131-2_0_5_load_102 | 63 | 0.0035027 | 0.00087785 | 0 | 0 |  | 1 | TRUE | wye
42 | LV_2131-2_0_5_load_99 | 64 | 0.0012917 | 0.00032374 | 0 | 0 |  | 1 | TRUE | wye
43 | LV_2131-2_0_5_load_63 | 65 | 0.0062432 | 0.0015647 | 0 | 0 |  | 1 | TRUE | wye
44 | LV_2131-2_0_5_load_64 | 66 | 0.0057155 | 0.0014324 | 0 | 0 |  | 1 | TRUE | wye
45 | LV_2131-2_0_5_load_65 | 67 | 0.0030011 | 0.00075214 | 0 | 0 |  | 1 | TRUE | wye
46 | LV_2131-2_0_5_load_66 | 68 | 0.0051108 | 0.0012809 | 0 | 0 |  | 1 | TRUE | wye
47 | LV_2131-2_0_5_load_67 | 69 | 0.0015146 | 0.0003796 | 0 | 0 |  | 1 | TRUE | wye
48 | LV_2131-2_0_5_load_105 | 70 | 0.0055554 | 0.0013923 | 0 | 0 |  | 1 | TRUE | wye
49 | LV_2131-2_0_5_load_70 | 73 | 0.0049244 | 0.0012342 | 0 | 0 |  | 1 | TRUE | wye
50 | LV_2131-2_0_5_load_72 | 74 | 0.0028562 | 0.00071584 | 0 | 0 |  | 1 | TRUE | wye
51 | LV_2131-2_0_5_load_74 | 75 | 0.004356 | 0.0010917 | 0 | 0 |  | 1 | TRUE | wye
52 | LV_2131-2_0_5_load_75 | 78 | 0.0047128 | 0.0011811 | 0 | 0 |  | 1 | TRUE | wye
53 | LV_2131-2_0_5_load_76 | 79 | 0.0013767 | 0.00034503 | 0 | 0 |  | 1 | TRUE | wye
54 | LV_2131-2_0_5_load_77 | 80 | 0.00095075 | 0.00023828 | 0 | 0 |  | 1 | TRUE | wye
55 | LV_2131-2_0_5_load_96 | 81 | 0.0060307 | 0.0015114 | 0 | 0 |  | 1 | TRUE | wye
56 | LV_2131-2_0_5_load_78 | 82 | 0.0029662 | 0.00074339 | 0 | 0 |  | 1 | TRUE | wye
57 | LV_2131-2_0_5_load_93 | 83 | 0.001925 | 0.00048245 | 0 | 0 |  | 1 | TRUE | wye
58 | LV_2131-2_0_5_load_94 | 84 | 0.0013562 | 0.00033989 | 0 | 0 |  | 1 | TRUE | wye
59 | LV_2131-2_0_5_load_95 | 85 | 0.0042488 | 0.0010649 | 0 | 0 |  | 1 | TRUE | wye
60 | LV_2131-2_0_5_load_97 | 86 | 0.0017158 | 0.00043003 | 0 | 0 |  | 1 | TRUE | wye
61 | LV_2131-2_0_5_load_144 | 87 | 0.0031669 | 0.0007937 | 0 | 0 |  | 1 | TRUE | wye
62 | LV_2131-2_0_5_load_145 | 88 | 0.0018436 | 0.00046205 | 0 | 0 |  | 1 | TRUE | wye
63 | LV_2131-2_0_5_load_101 | 89 | 0.0026382 | 0.00066118 | 0 | 0 |  | 1 | TRUE | wye
64 | LV_2131-2_0_5_load_106 | 90 | 0.014777 | 0.0037035 | 0 | 0 |  | 1 | TRUE | wye
65 | LV_2131-2_0_5_load_107 | 91 | 0.015186 | 0.003806 | 0 | 0 |  | 1 | TRUE | wye
66 | LV_2131-2_0_5_load_127 | 93 | 0.0016012 | 0.00040131 | 0 | 0 |  | 1 | TRUE | wye
67 | LV_2131-2_0_5_load_124 | 94 | 0.0029881 | 0.00074888 | 0 | 0 |  | 1 | TRUE | wye
68 | LV_2131-2_0_5_load_143 | 95 | 0.0022507 | 0.00056409 | 0 | 0 |  | 1 | TRUE | wye
69 | LV_2131-2_0_5_load_134 | 96 | 0.019403 | 0.0048629 | 0 | 0 |  | 1 | TRUE | wye
70 | LV_2131-2_0_5_load_125 | 97 | 0.0024855 | 0.00062292 | 0 | 0 |  | 1 | TRUE | wye
71 | LV_2131-2_0_5_load_126 | 98 | 0.0026352 | 0.00066044 | 0 | 0 |  | 1 | TRUE | wye
72 | LV_2131-2_0_5_load_136 | 99 | 0.00052104 | 0.00013059 | 0 | 0 |  | 1 | TRUE | wye
73 | LV_2131-2_0_5_load_157 | 100 | 0.002835 | 0.00071052 | 0 | 0 |  | 1 | TRUE | wye
74 | LV_2131-2_0_5_load_156 | 102 | 0.0065146 | 0.0016327 | 0 | 0 |  | 1 | TRUE | wye

## ext_grid
| name | bus | vm_pu | va_degree | slack_weight | in_service
0 |  | 42 | 1 | 0 | 1 | TRUE

## line
| name | std_type | from_bus | to_bus | length_km | r_ohm_per_km | x_ohm_per_km | c_nf_per_km | g_us_per_km | max_i_ka | df | parallel | type | in_service
0 | LV_2131-2_0_5_line_0 |  | 0 | 1 | 0.01902 | 0.125 | 0.08 | 261 | 0 | 0.364 | 1 | 1 | cs | TRUE
1 | LV_2131-2_0_5_line_1 |  | 0 | 2 | 0.044671 | 0.125 | 0.08 | 261 | 0 | 0.364 | 1 | 1 | cs | TRUE
2 | LV_2131-2_0_5_line_2 |  | 1 | 3 | 0.050125 | 0.125 | 0.08 | 261 | 0 | 0.364 | 1 | 1 | cs | TRUE
3 | LV_2131-2_0_5_line_3 |  | 1 | 4 | 0.01672 | 0.125 | 0.08 | 261 | 0 | 0.364 | 1 | 1 | cs | TRUE
4 | LV_2131-2_0_5_line_4 |  | 2 | 5 | 0.014234 | 0.125 | 0.08 | 261 | 0 | 0.364 | 1 | 1 | cs | TRUE
5 | LV_2131-2_0_5_line_5 |  | 2 | 6 | 0.014503 | 0.125 | 0.08 | 261 | 0 | 0.364 | 1 | 2 | cs | TRUE
6 | LV_2131-2_0_5_line_6 |  | 3 | 7 | 0.031071 | 0.125 | 0.08 | 261 | 0 | 0.364 | 1 | 1 | cs | TRUE
7 | LV_2131-2_0_5_line_7 |  | 4 | 8 | 0.020611 | 0.125 | 0.08 | 261 | 0 | 0.364 | 1 | 1 | cs | TRUE
8 | LV_2131-2_0_5_line_8 |  | 5 | 9 | 0.02685 | 0.125 | 0.08 | 261 | 0 | 0.364 | 1 | 1 | cs | TRUE
9 | LV_2131-2_0_5_line_9 |  | 6 | 10 | 0.024341 | 0.125 | 0.08 | 261 | 0 | 0.364 | 1 | 3 | cs | TRUE
10 | LV_2131-2_0_5_line_10 |  | 7 | 11 | 0.023228 | 0.125 | 0.08 | 261 | 0 | 0.364 | 1 | 1 | cs | TRUE
11 | LV_2131-2_0_5_line_11 |  | 8 | 12 | 0.010959 | 0.125 | 0.08 | 261 | 0 | 0.364 | 1 | 1 | cs | TRUE
12 | LV_2131-2_0_5_line_12 |  | 9 | 13 | 0.029716 | 0.125 | 0.08 | 261 | 0 | 0.364 | 1 | 1 | cs | TRUE
13 | LV_2131-2_0_5_line_13 |  | 10 | 14 | 0.0089107 | 0.125 | 0.08 | 261 | 0 | 0.364 | 1 | 3 | cs | TRUE
14 | LV_2131-2_0_5_line_14 |  | 11 | 31 | 0.037843 | 0.125 | 0.08 | 261 | 0 | 0.364 | 1 | 1 | cs | TRUE
15 | LV_2131-2_0_5_line_15 |  | 12 | 95 | 0.022385 | 0.125 | 0.08 | 261 | 0 | 0.364 | 1 | 1 | cs | TRUE
16 | LV_2131-2_0_5_line_16 |  | 14 | 36 | 0.03258 | 0.125 | 0.08 | 261 | 0 | 0.364 | 1 | 3 | cs | TRUE
17 | LV_2131-2_0_5_line_17 |  | 15 | 16 | 0.024427 | 0.125 | 0.08 | 261 | 0 | 0.364 | 1 | 1 | cs | TRUE
18 | LV_2131-2_0_5_line_18 |  | 15 | 17 | 0.011483 | 0.125 | 0.08 | 261 | 0 | 0.364 | 1 | 1 | cs | TRUE
19 | LV_2131-2_0_5_line_19 |  | 16 | 18 | 0.025521 | 0.125 | 0.08 | 261 | 0 | 0.364 | 1 | 1 | cs | TRUE
20 | LV_2131-2_0_5_line_20 |  | 16 | 19 | 0.015829 | 0.125 | 0.08 | 261 | 0 | 0.364 | 1 | 1 | cs | TRUE
21 | LV_2131-2_0_5_line_21 |  | 17 | 20 | 0.0096391 | 0.125 | 0.08 | 261 | 0 | 0.364 | 1 | 1 | cs | TRUE
22 | LV_2131-2_0_5_line_22 |  | 18 | 25 | 0.029609 | 0.125 | 0.08 | 261 | 0 | 0.364 | 1 | 1 | cs | TRUE
23 | LV_2131-2_0_5_line_23 |  | 19 | 26 | 0.090527 | 0.125 | 0.08 | 261 | 0 | 0.364 | 1 | 1 | cs | TRUE
24 | LV_2131-2_0_5_line_24 |  | 20 | 27 | 0.0022743 | 0.125 | 0.08 | 261 | 0 | 0.364 | 1 | 1 | cs | TRUE
25 | LV_2131-2_0_5_line_25 |  | 21 | 22 | 0.02902 | 0.125 | 0.08 | 261 | 0 | 0.364 | 1 | 1 | cs | TRUE
26 | LV_2131-2_0_5_line_26 |  | 21 | 23 | 0.0299 | 0.125 | 0.08 | 261 | 0 | 0.364 | 1 | 1 | cs | TRUE
27 | LV_2131-2_0_5_line_27 |  | 21 | 24 | 0.087111 | 0.125 | 0.08 | 261 | 0 | 0.364 | 1 | 1 | cs | TRUE
28 | LV_2131-2_0_5_line_28 |  | 22 | 30 | 0.023975 | 0.125 | 0.08 | 261 | 0 | 0.364 | 1 | 1 | cs | TRUE
29 | LV_2131-2_0_5_line_29 |  | 23 | 31 | 0.025955 | 0.125 | 0.08 | 261 | 0 | 0.364 | 1 | 1 | cs | TRUE
30 | LV_2131-2_0_5_line_30 |  | 24 | 29 | 0.051191 | 0.125 | 0.08 | 261 | 0 | 0.364 | 1 | 1 | cs | TRUE
31 | LV_2131-2_0_5_line_31 |  | 25 | 28 | 0.024934 | 0.125 | 0.08 | 261 | 0 | 0.364 | 1 | 1 | cs | TRUE
32 | LV_2131-2_0_5_line_32 |  | 27 | 29 | 0.038385 | 0.125 | 0.08 | 261 | 0 | 0.364 | 1 | 1 | cs | TRUE
33 | LV_2131-2_0_5_line_33 |  | 30 | 32 | 0.048323 | 0.125 | 0.08 | 261 | 0 | 0.364 | 1 | 1 | cs | TRUE
34 | LV_2131-2_0_5_line_34 |  | 30 | 33 | 0.019748 | 0.125 | 0.08 | 261 | 0 | 0.364 | 1 | 1 | cs | TRUE
35 | LV_2131-2_0_5_line_35 |  | 33 | 99 | 0.015854 | 0.125 | 0.08 | 261 | 0 | 0.364 | 1 | 1 | cs | TRUE
36 | LV_2131-2_0_5_line_36 |  | 34 | 35 | 0.010834 | 0.125 | 0.08 | 261 | 0 | 0.364 | 1 | 3 | cs | TRUE
37 | LV_2131-2_0_5_line_37 |  | 34 | 36 | 0.021224 | 0.125 | 0.08 | 261 | 0 | 0.364 | 1 | 3 | cs | TRUE
38 | LV_2131-2_0_5_line_38 |  | 35 | 37 | 0.021522 | 0.125 | 0.08 | 261 | 0 | 0.364 | 1 | 2 | cs | TRUE
39 | LV_2131-2_0_5_line_39 |  | 36 | 38 | 0.012708 | 0.125 | 0.08 | 261 | 0 | 0.364 | 1 | 3 | cs | TRUE
40 | LV_2131-2_0_5_line_40 |  | 37 | 39 | 0.003609 | 0.125 | 0.08 | 261 | 0 | 0.364 | 1 | 1 | cs | TRUE
41 | LV_2131-2_0_5_line_41 |  | 37 | 40 | 0.046953 | 0.125 | 0.08 | 261 | 0 | 0.364 | 1 | 1 | cs | TRUE
42 | LV_2131-2_0_5_line_42 |  | 37 | 41 | 0.067117 | 0.125 | 0.08 | 261 | 0 | 0.364 | 1 | 1 | cs | TRUE
43 | LV_2131-2_0_5_line_43 |  | 38 | 42 | 0.043752 | 0.125 | 0.08 | 261 | 0 | 0.364 | 1 | 3 | cs | TRUE
44 | LV_2131-2_0_5_line_44 |  | 39 | 43 | 0.013909 | 0.125 | 0.08 | 261 | 0 | 0.364 | 1 | 1 | cs | TRUE
45 | LV_2131-2_0_5_line_45 |  | 39 | 44 | 0.041051 | 0.125 | 0.08 | 261 | 0 | 0.364 | 1 | 1 | cs | TRUE
46 | LV_2131-2_0_5_line_46 |  | 40 | 45 | 0.0017481 | 0.125 | 0.08 | 261 | 0 | 0.364 | 1 | 1 | cs | TRUE
47 | LV_2131-2_0_5_line_47 |  | 40 | 46 | 0.012638 | 0.125 | 0.08 | 261 | 0 | 0.364 | 1 | 1 | cs | TRUE
48 | LV_2131-2_0_5_line_48 |  | 41 | 47 | 0.023309 | 0.125 | 0.08 | 261 | 0 | 0.364 | 1 | 1 | cs | TRUE
49 | LV_2131-2_0_5_line_49 |  | 41 | 48 | 0.00752 | 0.125 | 0.08 | 261 | 0 | 0.364 | 1 | 1 | cs | TRUE
50 | LV_2131-2_0_5_line_50 |  | 42 | 49 | 0.02738 | 0.125 | 0.08 | 261 | 0 | 0.364 | 1 | 1 | cs | TRUE
51 | LV_2131-2_0_5_line_51 |  | 42 | 50 | 0.048141 | 0.125 | 0.08 | 261 | 0 | 0.364 | 1 | 1 | cs | TRUE
52 | LV_2131-2_0_5_line_52 |  | 44 | 57 | 0.00817 | 0.125 | 0.08 | 261 | 0 | 0.364 | 1 | 1 | cs | TRUE
53 | LV_2131-2_0_5_line_53 |  | 44 | 54 | 0.036388 | 0.125 | 0.08 | 261 | 0 | 0.364 | 1 | 1 | cs | TRUE
54 | LV_2131-2_0_5_line_54 |  | 45 | 53 | 0.011627 | 0.125 | 0.08 | 261 | 0 | 0.364 | 1 | 1 | cs | TRUE
55 | LV_2131-2_0_5_line_55 |  | 46 | 51 | 0.035609 | 0.125 | 0.08 | 261 | 0 | 0.364 | 1 | 1 | cs | TRUE
56 | LV_2131-2_0_5_line_56 |  | 48 | 71 | 0.066353 | 0.125 | 0.08 | 261 | 0 | 0.364 | 1 | 1 | cs | TRUE
57 | LV_2131-2_0_5_line_57 |  | 48 | 72 | 0.072698 | 0.125 | 0.08 | 261 | 0 | 0.364 | 1 | 1 | cs | TRUE
58 | LV_2131-2_0_5_line_58 |  | 51 | 52 | 0.0016744 | 0.125 | 0.08 | 261 | 0 | 0.364 | 1 | 1 | cs | TRUE
59 | LV_2131-2_0_5_line_59 |  | 53 | 83 | 0.016694 | 0.125 | 0.08 | 261 | 0 | 0.364 | 1 | 1 | cs | TRUE
60 | LV_2131-2_0_5_line_60 |  | 54 | 55 | 0.045064 | 0.125 | 0.08 | 261 | 0 | 0.364 | 1 | 1 | cs | TRUE
61 | LV_2131-2_0_5_line_61 |  | 55 | 56 | 0.024177 | 0.125 | 0.08 | 261 | 0 | 0.364 | 1 | 1 | cs | TRUE
62 | LV_2131-2_0_5_line_62 |  | 56 | 58 | 0.01565 | 0.125 | 0.08 | 261 | 0 | 0.364 | 1 | 1 | cs | TRUE
63 | LV_2131-2_0_5_line_63 |  | 57 | 59 | 0.0129 | 0.125 | 0.08 | 261 | 0 | 0.364 | 1 | 1 | cs | TRUE
64 | LV_2131-2_0_5_line_64 |  | 57 | 60 | 0.034835 | 0.125 | 0.08 | 261 | 0 | 0.364 | 1 | 1 | cs | TRUE
65 | LV_2131-2_0_5_line_65 |  | 58 | 61 | 0.020075 | 0.125 | 0.08 | 261 | 0 | 0.364 | 1 | 1 | cs | TRUE
66 | LV_2131-2_0_5_line_66 |  | 59 | 62 | 0.041639 | 0.125 | 0.08 | 261 | 0 | 0.364 | 1 | 1 | cs | TRUE
67 | LV_2131-2_0_5_line_67 |  | 60 | 63 | 0.008188 | 0.125 | 0.08 | 261 | 0 | 0.364 | 1 | 1 | cs | TRUE
68 | LV_2131-2_0_5_line_68 |  | 60 | 64 | 0.016117 | 0.125 | 0.08 | 261 | 0 | 0.364 | 1 | 1 | cs | TRUE
69 | LV_2131-2_0_5_line_69 |  | 61 | 70 | 0.014868 | 0.125 | 0.08 | 261 | 0 | 0.364 | 1 | 1 | cs | TRUE
70 | LV_2131-2_0_5_line_70 |  | 62 | 75 | 0.0034528 | 0.125 | 0.08 | 261 | 0 | 0.364 | 1 | 1 | cs | TRUE
71 | LV_2131-2_0_5_line_71 |  | 62 | 73 | 0.025364 | 0.125 | 0.08 | 261 | 0 | 0.364 | 1 | 1 | cs | TRUE
72 | LV_2131-2_0_5_line_72 |  | 64 | 89 | 0.0045771 | 0.125 | 0.08 | 261 | 0 | 0.364 | 1 | 1 | cs | TRUE
73 | LV_2131-2_0_5_line_73 |  | 65 | 66 | 0.02035 | 0.125 | 0.08 | 261 | 0 | 0.364 | 1 | 1 | cs | TRUE
74 | LV_2131-2_0_5_line_74 |  | 65 | 67 | 0.0013775 | 0.125 | 0.08 | 261 | 0 | 0.364 | 1 | 1 | cs | TRUE
75 | LV_2131-2_0_5_line_75 |  | 66 | 68 | 0.0022994 | 0.125 | 0.08 | 261 | 0 | 0.364 | 1 | 1 | cs | TRUE
76 | LV_2131-2_0_5_line_76 |  | 67 | 69 | 0.021633 | 0.125 | 0.08 | 261 | 0 | 0.364 | 1 | 1 | cs | TRUE
77 | LV_2131-2_0_5_line_77 |  | 69 | 70 | 0.0028499 | 0.125 | 0.08 | 261 | 0 | 0.364 | 1 | 1 | cs | TRUE
78 | LV_2131-2_0_5_line_78 |  | 71 | 88 | 0.010107 | 0.125 | 0.08 | 261 | 0 | 0.364 | 1 | 1 | cs | TRUE
79 | LV_2131-2_0_5_line_79 |  | 72 | 82 | 0.043839 | 0.125 | 0.08 | 261 | 0 | 0.364 | 1 | 1 | cs | TRUE
80 | LV_2131-2_0_5_line_80 |  | 73 | 74 | 0.019362 | 0.125 | 0.08 | 261 | 0 | 0.364 | 1 | 1 | cs | TRUE
81 | LV_2131-2_0_5_line_81 |  | 75 | 76 | 0.026218 | 0.125 | 0.08 | 261 | 0 | 0.364 | 1 | 1 | cs | TRUE
82 | LV_2131-2_0_5_line_82 |  | 76 | 77 | 0.02606 | 0.125 | 0.08 | 261 | 0 | 0.364 | 1 | 1 | cs | TRUE
83 | LV_2131-2_0_5_line_83 |  | 77 | 100 | 0.054646 | 0.125 | 0.08 | 261 | 0 | 0.364 | 1 | 1 | cs | TRUE
84 | LV_2131-2_0_5_line_84 |  | 77 | 101 | 0.022524 | 0.125 | 0.08 | 261 | 0 | 0.364 | 1 | 1 | cs | TRUE
85 | LV_2131-2_0_5_line_85 |  | 78 | 79 | 0.044012 | 0.125 | 0.08 | 261 | 0 | 0.364 | 1 | 1 | cs | TRUE
86 | LV_2131-2_0_5_line_86 |  | 78 | 80 | 0.026057 | 0.125 | 0.08 | 261 | 0 | 0.364 | 1 | 1 | cs | TRUE
87 | LV_2131-2_0_5_line_87 |  | 79 | 81 | 0.068375 | 0.125 | 0.08 | 261 | 0 | 0.364 | 1 | 1 | cs | TRUE
88 | LV_2131-2_0_5_line_88 |  | 80 | 82 | 0.0033956 | 0.125 | 0.08 | 261 | 0 | 0.364 | 1 | 1 | cs | TRUE
89 | LV_2131-2_0_5_line_89 |  | 84 | 85 | 0.003996 | 0.125 | 0.08 | 261 | 0 | 0.364 | 1 | 1 | cs | TRUE
90 | LV_2131-2_0_5_line_90 |  | 85 | 86 | 0.019632 | 0.125 | 0.08 | 261 | 0 | 0.364 | 1 | 1 | cs | TRUE
91 | LV_2131-2_0_5_line_91 |  | 86 | 87 | 0.024462 | 0.125 | 0.08 | 261 | 0 | 0.364 | 1 | 1 | cs | TRUE
92 | LV_2131-2_0_5_line_92 |  | 87 | 88 | 0.018438 | 0.125 | 0.08 | 261 | 0 | 0.364 | 1 | 1 | cs | TRUE
93 | LV_2131-2_0_5_line_93 |  | 90 | 91 | 0.027347 | 0.125 | 0.08 | 261 | 0 | 0.364 | 1 | 1 | cs | TRUE
94 | LV_2131-2_0_5_line_94 |  | 91 | 92 | 0.042404 | 0.125 | 0.08 | 261 | 0 | 0.364 | 1 | 1 | cs | TRUE
95 | LV_2131-2_0_5_line_95 |  | 92 | 93 | 0.019622 | 0.125 | 0.08 | 261 | 0 | 0.364 | 1 | 1 | cs | TRUE
96 | LV_2131-2_0_5_line_96 |  | 92 | 94 | 0.014892 | 0.125 | 0.08 | 261 | 0 | 0.364 | 1 | 1 | cs | TRUE
97 | LV_2131-2_0_5_line_97 |  | 93 | 96 | 3.3765e-05 | 0.125 | 0.08 | 261 | 0 | 0.364 | 1 | 1 | cs | TRUE
98 | LV_2131-2_0_5_line_98 |  | 94 | 97 | 0.0073708 | 0.125 | 0.08 | 261 | 0 | 0.364 | 1 | 1 | cs | TRUE
99 | LV_2131-2_0_5_line_99 |  | 95 | 98 | 0.023319 | 0.125 | 0.08 | 261 | 0 | 0.364 | 1 | 1 | cs | TRUE
100 | LV_2131-2_0_5_line_100 |  | 97 | 98 | 0.057215 | 0.125 | 0.08 | 261 | 0 | 0.364 | 1 | 1 | cs | TRUE
101 | LV_2131-2_0_5_line_101 |  | 101 | 102 | 0.014412 | 0.125 | 0.08 | 261 | 0 | 0.364 | 1 | 1 | cs | TRUE

## trafo
| name | std_type | hv_bus | lv_bus | sn_mva | vn_hv_kv | vn_lv_kv | vk_percent | vkr_percent | pfe_kw | i0_percent | shift_degree | tap_side | tap_neutral | tap_min | tap_max | tap_step_percent | tap_step_degree | tap_pos | tap_phase_shifter | parallel | df | in_service
0 | LV_2131-2_0_5_trafo_119 | 0.63 MVA 20/0.4 kV | 103 | 42 | 0.63 | 20 | 0.4 | 6 | 1.206 | 1.65 | 0.2619 | 150 | hv | 0 | -2 | 2 | 2.5 | 0 | 0 | FALSE | 1 | 1 | TRUE

## line_geodata
| x0 | y0 | x1 | y1 | x2 | y2 | x3 | y3 | x4 | y4 | x5 | y5 | x6 | y6
0 | 2572221.9662 | 1166371.1889 | 2572217.281 | 1166371.2106 | 2572211.7857 | 1166373.1705 | 2572204.7916 | 1166378.0014
1 | 2572168.0363 | 1166403.3889 | 2572204.7916 | 1166378.0014
2 | 2572221.9662 | 1166371.1889 | 2572227.9828 | 1166372.6951 | 2572234.217 | 1166376.5237 | 2572240.8833 | 1166386.0421 | 2572260.8426 | 1166371.0119
3 | 2572221.9662 | 1166371.1889 | 2572234.9075 | 1166360.6022
4 | 2572168.0363 | 1166403.3889 | 2572172.2334 | 1166410.3619 | 2572173.0024 | 1166416.4087
5 | 2572168.0363 | 1166403.3889 | 2572164.7232 | 1166397.179 | 2572160.5355 | 1166390.9999
6 | 2572285.6629 | 1166352.3212 | 2572260.8426 | 1166371.0119
7 | 2572249.6806 | 1166346.6146 | 2572248.1106 | 1166349.8013 | 2572234.9075 | 1166360.6022
8 | 2572173.0024 | 1166416.4087 | 2572173.5206 | 1166420.4833 | 2572169.1785 | 1166426.7622 | 2572159.4163 | 1166438.2932
9 | 2572144.7202 | 1166372.7484 | 2572153.3223 | 1166380.3567 | 2572160.5355 | 1166390.9999
10 | 2572304.1965 | 1166338.3198 | 2572292.4709 | 1166347.1946 | 2572285.6629 | 1166352.3212
11 | 2572249.6806 | 1166346.6146 | 2572252.4668 | 1166346.5128 | 2572258.9116 | 1166341.4892
12 | 2572159.4163 | 1166438.2932 | 2572157.3772 | 1166440.7019 | 2572147.826 | 1166452.8636 | 2572139.5554 | 1166460.2616
13 | 2572144.7202 | 1166372.7484 | 2572138.0462 | 1166366.8444
14 | 2572304.1965 | 1166338.3198 | 2572334.3713 | 1166315.4816
15 | 2572258.9116 | 1166341.4892 | 2572276.5668 | 1166327.7278
16 | 2572111.4712 | 1166348.0017 | 2572119.9194 | 1166353.7764 | 2572137.9323 | 1166366.7436 | 2572138.0462 | 1166366.8444
17 | 2572553.6987 | 1166420.7959 | 2572540.8296 | 1166409.1045 | 2572534.4349 | 1166406.1592
18 | 2572524.0053 | 1166401.3555 | 2572534.4349 | 1166406.1592
19 | 2572553.6987 | 1166420.7959 | 2572553.3194 | 1166408.1912 | 2572557.3282 | 1166395.9222
20 | 2572553.6987 | 1166420.7959 | 2572565.1443 | 1166431.7306
21 | 2572524.0053 | 1166401.3555 | 2572515.25 | 1166397.3233
22 | 2572557.3282 | 1166395.9222 | 2572576.3171 | 1166373.2039
23 | 2572565.1443 | 1166431.7306 | 2572625.9388 | 1166498.8067
24 | 2572513.1843 | 1166396.372 | 2572515.25 | 1166397.3233
25 | 2572378.9079 | 1166281.7732 | 2572369.7848 | 1166270.7097 | 2572360.4402 | 1166259.3875
26 | 2572378.9079 | 1166281.7732 | 2572355.0671 | 1166299.8175
27 | 2572378.9079 | 1166281.7732 | 2572443.3732 | 1166340.361
28 | 2572345.1792 | 1166240.897 | 2572360.4402 | 1166259.3875
29 | 2572355.0671 | 1166299.8175 | 2572334.3713 | 1166315.4816
30 | 2572483.5099 | 1166372.1306 | 2572479.86 | 1166369.064 | 2572443.3732 | 1166340.361
31 | 2572576.3171 | 1166373.2039 | 2572588.6595 | 1166358.4374 | 2572592.2008 | 1166353.986
32 | 2572483.5099 | 1166372.1306 | 2572511.3621 | 1166395.5328 | 2572513.1843 | 1166396.372
33 | 2572345.1792 | 1166240.897 | 2572381.2415 | 1166208.731
34 | 2572345.1792 | 1166240.897 | 2572342.9234 | 1166238.1616 | 2572332.4798 | 1166225.7739
35 | 2572322.2608 | 1166213.6527 | 2572332.4798 | 1166225.7739
36 | 2572093.8156 | 1166336.2288 | 2572084.3423 | 1166330.972
37 | 2572111.4712 | 1166348.0017 | 2572094.5989 | 1166336.6634 | 2572093.8156 | 1166336.2288
38 | 2572064.7051 | 1166322.2732 | 2572077.9505 | 1166327.4252 | 2572084.3423 | 1166330.972
39 | 2572111.4712 | 1166348.0017 | 2572121.4524 | 1166340.1363
40 | 2572064.7051 | 1166322.2732 | 2572066.1979 | 1166318.9868
41 | 2572054.2208 | 1166367.4228 | 2572054.8564 | 1166352.7013 | 2572056.9336 | 1166340.1074 | 2572064.7051 | 1166322.2732
42 | 2572009.8284 | 1166345.0854 | 2572016.911 | 1166343.685 | 2572038.0747 | 1166339.4951 | 2572056.9336 | 1166340.1074 | 2572064.7051 | 1166322.2732
43 | 2572159.4447 | 1166319.0082 | 2572142.8547 | 1166325.5665 | 2572126.7266 | 1166335.9801 | 2572121.4524 | 1166340.1363
44 | 2572066.1979 | 1166318.9868 | 2572052.2758 | 1166318.118
45 | 2572086.8495 | 1166283.7282 | 2572074.3969 | 1166300.8616 | 2572066.1979 | 1166318.9868
46 | 2572054.2208 | 1166367.4228 | 2572054.201 | 1166369.1708
47 | 2572054.2208 | 1166367.4228 | 2572066.8118 | 1166368.5091 | 2572066.8118 | 1166368.5091
48 | 2572009.8284 | 1166345.0854 | 2572010.799 | 1166321.8024
49 | 2572009.8284 | 1166345.0854 | 2572002.2871 | 1166344.9984
50 | 2572159.4447 | 1166319.0082 | 2572161.1138 | 1166323.9808 | 2572166.7607 | 1166339.7848 | 2572171.7461 | 1166341.7737
51 | 2572159.4447 | 1166319.0082 | 2572185.9854 | 1166312.048 | 2572196.6583 | 1166307.285 | 2572203.2722 | 1166301.1579
52 | 2572086.8495 | 1166283.7282 | 2572091.6571 | 1166277.1135
53 | 2572086.8495 | 1166283.7282 | 2572061.639 | 1166257.4879 | 2572061.639 | 1166257.4879
54 | 2572054.0689 | 1166380.797 | 2572054.201 | 1166369.1708
55 | 2572098.7214 | 1166383.8002 | 2572086.3289 | 1166375.6773 | 2572066.8118 | 1166368.5091
56 | 2571972.3013 | 1166294.6353 | 2571971.8024 | 1166305.7988 | 2571975.718 | 1166322.9114 | 2571983.8463 | 1166338.8259 | 2571997.4485 | 1166344.9432 | 2572002.2871 | 1166344.9984
57 | 2571953.185 | 1166296.2923 | 2571953.8654 | 1166297.712 | 2571963.7596 | 1166316.3307 | 2571972.8584 | 1166328.6055 | 2571983.8463 | 1166338.8259 | 2571997.4485 | 1166344.9432 | 2572002.2871 | 1166344.9984
58 | 2572098.7214 | 1166383.8002 | 2572100.1218 | 1166384.7181
59 | 2572054.0689 | 1166380.797 | 2572050.1024 | 1166397.0126
60 | 2572061.639 | 1166257.4879 | 2572057.856 | 1166224.4554 | 2572046.6598 | 1166228.23
61 | 2572023.7494 | 1166235.9538 | 2572046.6598 | 1166228.23
62 | 2572023.7494 | 1166235.9538 | 2572025.1581 | 1166227.7653 | 2572024.1458 | 1166220.4941
63 | 2572091.6571 | 1166277.1135 | 2572093.8783 | 1166274.0572 | 2572099.7824 | 1166267.1035
64 | 2572091.6571 | 1166277.1135 | 2572112.0757 | 1166296.9841 | 2572118.387 | 1166297.6217
65 | 2572021.3779 | 1166200.611 | 2572024.1458 | 1166220.4941
66 | 2572126.7328 | 1166235.3623 | 2572099.7824 | 1166267.1035
67 | 2572118.387 | 1166297.6217 | 2572124.8017 | 1166292.5114
68 | 2572118.387 | 1166297.6217 | 2572130.243 | 1166308.5387
69 | 2572020.6505 | 1166185.8456 | 2572020.1673 | 1166191.9148 | 2572021.3779 | 1166200.611
70 | 2572126.7328 | 1166235.3623 | 2572129.1605 | 1166232.907
71 | 2572126.7328 | 1166235.3623 | 2572142.4768 | 1166255.2484
72 | 2572134.1285 | 1166306.1194 | 2572130.243 | 1166308.5387
73 | 2572022.8556 | 1166160.0803 | 2572024.7321 | 1166139.8169
74 | 2572022.8556 | 1166160.0803 | 2572022.7286 | 1166161.4519
75 | 2572024.7321 | 1166139.8169 | 2572024.9442 | 1166137.5273
76 | 2572022.7286 | 1166161.4519 | 2572021.7582 | 1166171.9306 | 2572020.8767 | 1166183.0047
77 | 2572020.6505 | 1166185.8456 | 2572020.8767 | 1166183.0047
78 | 2571972.3013 | 1166294.6353 | 2571972.4818 | 1166290.6769 | 2571971.7175 | 1166284.5797
79 | 2571953.185 | 1166296.2923 | 2571942.5393 | 1166274.1531 | 2571930.8332 | 1166258.8425
80 | 2572154.4952 | 1166270.4288 | 2572142.4768 | 1166255.2484
81 | 2572147.5963 | 1166214.2656 | 2572142.7119 | 1166219.202 | 2572129.1605 | 1166232.907
82 | 2572165.9377 | 1166195.7043 | 2572147.5963 | 1166214.2656
83 | 2572196.8349 | 1166239.7943 | 2572196.1943 | 1166233.7386 | 2572165.9377 | 1166195.7043
84 | 2572165.9377 | 1166195.7043 | 2572181.7951 | 1166179.6669
85 | 2571918.8398 | 1166232.0829 | 2571917.6226 | 1166229.0692 | 2571910.3251 | 1166201.0225 | 2571908.2824 | 1166193.1725 | 2571907.2068 | 1166189.664
86 | 2571918.8398 | 1166232.0829 | 2571928.3195 | 1166255.5547 | 2571928.7708 | 1166256.145
87 | 2571907.2068 | 1166189.664 | 2571944.5585 | 1166132.3933
88 | 2571928.7708 | 1166256.145 | 2571930.8332 | 1166258.8425
89 | 2571951.1826 | 1166221.6359 | 2571951.5122 | 1166223.5631 | 2571952.2561 | 1166225.4635
90 | 2571959.4123 | 1166243.7446 | 2571952.2561 | 1166225.4635
91 | 2571968.0845 | 1166266.6171 | 2571960.33 | 1166246.0888 | 2571959.4123 | 1166243.7446
92 | 2571971.7175 | 1166284.5797 | 2571970.1517 | 1166272.0894 | 2571968.0845 | 1166266.6171
93 | 2572250.1346 | 1166304.1046 | 2572270.7893 | 1166286.1817
94 | 2572302.8162 | 1166258.3905 | 2572270.7893 | 1166286.1817
95 | 2572302.8162 | 1166258.3905 | 2572292.2999 | 1166245.7549 | 2572290.2341 | 1166243.3341
96 | 2572302.8162 | 1166258.3905 | 2572312.245 | 1166269.9172
97 | 2572290.2341 | 1166243.3341 | 2572290.2122 | 1166243.3084
98 | 2572312.245 | 1166269.9172 | 2572316.9119 | 1166275.6224
99 | 2572276.5668 | 1166327.7278 | 2572294.9587 | 1166313.392
100 | 2572294.9587 | 1166313.392 | 2572327.2307 | 1166288.2373 | 2572316.9119 | 1166275.6224
101 | 2572181.7951 | 1166179.6669 | 2572193.6921 | 1166187.8492

## bus_geodata
| x | y | coords
0 | 2572204.7916 | 1166378.0014
1 | 2572221.9662 | 1166371.1889
2 | 2572168.0363 | 1166403.3889
3 | 2572260.8426 | 1166371.0119
4 | 2572234.9075 | 1166360.6022
5 | 2572173.0024 | 1166416.4087
6 | 2572160.5355 | 1166390.9999
7 | 2572285.6629 | 1166352.3212
8 | 2572249.6806 | 1166346.6146
9 | 2572159.4163 | 1166438.2932
10 | 2572144.7202 | 1166372.7484
11 | 2572304.1965 | 1166338.3198
12 | 2572258.9116 | 1166341.4892
13 | 2572139.5554 | 1166460.2616
14 | 2572138.0462 | 1166366.8444
15 | 2572534.4349 | 1166406.1592
16 | 2572553.6987 | 1166420.7959
17 | 2572524.0053 | 1166401.3555
18 | 2572557.3282 | 1166395.9222
19 | 2572565.1443 | 1166431.7306
20 | 2572515.25 | 1166397.3233
21 | 2572378.9079 | 1166281.7732
22 | 2572360.4402 | 1166259.3875
23 | 2572355.0671 | 1166299.8175
24 | 2572443.3732 | 1166340.361
25 | 2572576.3171 | 1166373.2039
26 | 2572625.9388 | 1166498.8067
27 | 2572513.1843 | 1166396.372
28 | 2572592.2008 | 1166353.986
29 | 2572483.5099 | 1166372.1306
30 | 2572345.1792 | 1166240.897
31 | 2572334.3713 | 1166315.4816
32 | 2572381.2415 | 1166208.731
33 | 2572332.4798 | 1166225.7739
34 | 2572093.8156 | 1166336.2288
35 | 2572084.3423 | 1166330.972
36 | 2572111.4712 | 1166348.0017
37 | 2572064.7051 | 1166322.2732
38 | 2572121.4524 | 1166340.1363
39 | 2572066.1979 | 1166318.9868
40 | 2572054.2208 | 1166367.4228
41 | 2572009.8284 | 1166345.0854
42 | 2572159.4447 | 1166319.0082
43 | 2572052.2758 | 1166318.118
44 | 2572086.8495 | 1166283.7282
45 | 2572054.201 | 1166369.1708
46 | 2572066.8118 | 1166368.5091
47 | 2572010.799 | 1166321.8024
48 | 2572002.2871 | 1166344.9984
49 | 2572171.7461 | 1166341.7737
50 | 2572203.2722 | 1166301.1579
51 | 2572098.7214 | 1166383.8002
52 | 2572100.1218 | 1166384.7181
53 | 2572054.0689 | 1166380.797
54 | 2572061.639 | 1166257.4879
55 | 2572046.6598 | 1166228.23
56 | 2572023.7494 | 1166235.9538
57 | 2572091.6571 | 1166277.1135
58 | 2572024.1458 | 1166220.4941
59 | 2572099.7824 | 1166267.1035
60 | 2572118.387 | 1166297.6217
61 | 2572021.3779 | 1166200.611
62 | 2572126.7328 | 1166235.3623
63 | 2572124.8017 | 1166292.5114
64 | 2572130.243 | 1166308.5387
65 | 2572022.8556 | 1166160.0803
66 | 2572024.7321 | 1166139.8169
67 | 2572022.7286 | 1166161.4519
68 | 2572024.9442 | 1166137.5273
69 | 2572020.8767 | 1166183.0047
70 | 2572020.6505 | 1166185.8456
71 | 2571972.3013 | 1166294.6353
72 | 2571953.185 | 1166296.2923
73 | 2572142.4768 | 1166255.2484
74 | 2572154.4952 | 1166270.4288
75 | 2572129.1605 | 1166232.907
76 | 2572147.5963 | 1166214.2656
77 | 2572165.9377 | 1166195.7043
78 | 2571918.8398 | 1166232.0829
79 | 2571907.2068 | 1166189.664
80 | 2571928.7708 | 1166256.145
81 | 2571944.5585 | 1166132.3933
82 | 2571930.8332 | 1166258.8425
83 | 2572050.1024 | 1166397.0126
84 | 2571951.1826 | 1166221.6359
85 | 2571952.2561 | 1166225.4635
86 | 2571959.4123 | 1166243.7446
87 | 2571968.0845 | 1166266.6171
88 | 2571971.7175 | 1166284.5797
89 | 2572134.1285 | 1166306.1194
90 | 2572250.1346 | 1166304.1046
91 | 2572270.7893 | 1166286.1817
92 | 2572302.8162 | 1166258.3905
93 | 2572290.2341 | 1166243.3341
94 | 2572312.245 | 1166269.9172
95 | 2572276.5668 | 1166327.7278
96 | 2572290.2122 | 1166243.3084
97 | 2572316.9119 | 1166275.6224
98 | 2572294.9587 | 1166313.392
99 | 2572322.2608 | 1166213.6527
100 | 2572196.8349 | 1166239.7943
101 | 2572181.7951 | 1166179.6669
102 | 2572193.6921 | 1166187.8492
103 | 2572171.7461 | 1166341.7737

## line_std_types
| c_nf_per_km | r_ohm_per_km | x_ohm_per_km | max_i_ka | type | q_mm2 | alpha | voltage_rating
NAYY 4x50 SE | 210 | 0.642 | 0.083 | 0.142 | cs | 50 | 0.00403 | LV
NAYY 4x120 SE | 264 | 0.225 | 0.08 | 0.242 | cs | 120 | 0.00403 | LV
NAYY 4x150 SE | 261 | 0.208 | 0.08 | 0.27 | cs | 150 | 0.00403 | LV
NA2XS2Y 1x95 RM/25 12/20 kV | 216 | 0.313 | 0.132 | 0.252 | cs | 95 | 0.00403 | MV
NA2XS2Y 1x185 RM/25 12/20 kV | 273 | 0.161 | 0.117 | 0.362 | cs | 185 | 0.00403 | MV
NA2XS2Y 1x240 RM/25 12/20 kV | 304 | 0.122 | 0.112 | 0.421 | cs | 240 | 0.00403 | MV
NA2XS2Y 1x95 RM/25 6/10 kV | 315 | 0.313 | 0.123 | 0.249 | cs | 95 | 0.00403 | MV
NA2XS2Y 1x185 RM/25 6/10 kV | 406 | 0.161 | 0.11 | 0.358 | cs | 185 | 0.00403 | MV
NA2XS2Y 1x240 RM/25 6/10 kV | 456 | 0.122 | 0.105 | 0.416 | cs | 240 | 0.00403 | MV
NA2XS2Y 1x150 RM/25 12/20 kV | 250 | 0.206 | 0.116 | 0.319 | cs | 150 | 0.00403 | MV
NA2XS2Y 1x120 RM/25 12/20 kV | 230 | 0.253 | 0.119 | 0.283 | cs | 120 | 0.00403 | MV
NA2XS2Y 1x70 RM/25 12/20 kV | 190 | 0.443 | 0.132 | 0.22 | cs | 70 | 0.00403 | MV
NA2XS2Y 1x150 RM/25 6/10 kV | 360 | 0.206 | 0.11 | 0.315 | cs | 150 | 0.00403 | MV
NA2XS2Y 1x120 RM/25 6/10 kV | 340 | 0.253 | 0.113 | 0.28 | cs | 120 | 0.00403 | MV
NA2XS2Y 1x70 RM/25 6/10 kV | 280 | 0.443 | 0.123 | 0.217 | cs | 70 | 0.00403 | MV
N2XS(FL)2Y 1x120 RM/35 64/110 kV | 112 | 0.153 | 0.166 | 0.366 | cs | 120 | 0.00393 | HV
N2XS(FL)2Y 1x185 RM/35 64/110 kV | 125 | 0.099 | 0.156 | 0.457 | cs | 185 | 0.00393 | HV
N2XS(FL)2Y 1x240 RM/35 64/110 kV | 135 | 0.075 | 0.149 | 0.526 | cs | 240 | 0.00393 | HV
N2XS(FL)2Y 1x300 RM/35 64/110 kV | 144 | 0.06 | 0.144 | 0.588 | cs | 300 | 0.00393 | HV
15-AL1/3-ST1A 0.4 | 11 | 1.8769 | 0.35 | 0.105 | ol | 16 | 0.00403 | LV
24-AL1/4-ST1A 0.4 | 11.25 | 1.2012 | 0.335 | 0.14 | ol | 24 | 0.00403 | LV
48-AL1/8-ST1A 0.4 | 12.2 | 0.5939 | 0.3 | 0.21 | ol | 48 | 0.00403 | LV
94-AL1/15-ST1A 0.4 | 13.2 | 0.306 | 0.29 | 0.35 | ol | 94 | 0.00403 | LV
34-AL1/6-ST1A 10.0 | 9.7 | 0.8342 | 0.36 | 0.17 | ol | 34 | 0.00403 | MV
48-AL1/8-ST1A 10.0 | 10.1 | 0.5939 | 0.35 | 0.21 | ol | 48 | 0.00403 | MV
70-AL1/11-ST1A 10.0 | 10.4 | 0.4132 | 0.339 | 0.29 | ol | 70 | 0.00403 | MV
94-AL1/15-ST1A 10.0 | 10.75 | 0.306 | 0.33 | 0.35 | ol | 94 | 0.00403 | MV
122-AL1/20-ST1A 10.0 | 11.1 | 0.2376 | 0.323 | 0.41 | ol | 122 | 0.00403 | MV
149-AL1/24-ST1A 10.0 | 11.25 | 0.194 | 0.315 | 0.47 | ol | 149 | 0.00403 | MV
34-AL1/6-ST1A 20.0 | 9.15 | 0.8342 | 0.382 | 0.17 | ol | 34 | 0.00403 | MV
48-AL1/8-ST1A 20.0 | 9.5 | 0.5939 | 0.372 | 0.21 | ol | 48 | 0.00403 | MV
70-AL1/11-ST1A 20.0 | 9.7 | 0.4132 | 0.36 | 0.29 | ol | 70 | 0.00403 | MV
94-AL1/15-ST1A 20.0 | 10 | 0.306 | 0.35 | 0.35 | ol | 94 | 0.00403 | MV
122-AL1/20-ST1A 20.0 | 10.3 | 0.2376 | 0.344 | 0.41 | ol | 122 | 0.00403 | MV
149-AL1/24-ST1A 20.0 | 10.5 | 0.194 | 0.337 | 0.47 | ol | 149 | 0.00403 | MV
184-AL1/30-ST1A 20.0 | 10.75 | 0.1571 | 0.33 | 0.535 | ol | 184 | 0.00403 | MV
243-AL1/39-ST1A 20.0 | 11 | 0.1188 | 0.32 | 0.645 | ol | 243 | 0.00403 | MV
48-AL1/8-ST1A 110.0 | 8 | 0.5939 | 0.46 | 0.21 | ol | 48 | 0.00403 | HV
70-AL1/11-ST1A 110.0 | 8.4 | 0.4132 | 0.45 | 0.29 | ol | 70 | 0.00403 | HV
94-AL1/15-ST1A 110.0 | 8.65 | 0.306 | 0.44 | 0.35 | ol | 94 | 0.00403 | HV
122-AL1/20-ST1A 110.0 | 8.5 | 0.2376 | 0.43 | 0.41 | ol | 122 | 0.00403 | HV
149-AL1/24-ST1A 110.0 | 8.75 | 0.194 | 0.41 | 0.47 | ol | 149 | 0.00403 | HV
184-AL1/30-ST1A 110.0 | 8.8 | 0.1571 | 0.4 | 0.535 | ol | 184 | 0.00403 | HV
243-AL1/39-ST1A 110.0 | 9 | 0.1188 | 0.39 | 0.645 | ol | 243 | 0.00403 | HV
305-AL1/39-ST1A 110.0 | 9.2 | 0.0949 | 0.38 | 0.74 | ol | 305 | 0.00403 | HV
490-AL1/64-ST1A 110.0 | 9.75 | 0.059 | 0.37 | 0.96 | ol | 490 | 0.00403 | HV
679-AL1/86-ST1A 110.0 | 9.95 | 0.042 | 0.36 | 1.15 | ol | 679 | 0.00403 | HV
490-AL1/64-ST1A 220.0 | 10 | 0.059 | 0.285 | 0.96 | ol | 490 | 0.00403 | HV
679-AL1/86-ST1A 220.0 | 11.7 | 0.042 | 0.275 | 1.15 | ol | 679 | 0.00403 | HV
490-AL1/64-ST1A 380.0 | 11 | 0.059 | 0.253 | 0.96 | ol | 490 | 0.00403 | HV
679-AL1/86-ST1A 380.0 | 14.6 | 0.042 | 0.25 | 1.15 | ol | 679 | 0.00403 | HV

## trafo_std_types
| i0_percent | pfe_kw | vkr_percent | sn_mva | vn_lv_kv | vn_hv_kv | vk_percent | shift_degree | vector_group | tap_side | tap_neutral | tap_min | tap_max | tap_step_degree | tap_step_percent | tap_phase_shifter
160 MVA 380/110 kV | 0.06 | 60 | 0.25 | 160 | 110 | 380 | 12.2 | 0 | Yy0 | hv | 0 | -9 | 9 | 0 | 1.5 | FALSE
100 MVA 220/110 kV | 0.06 | 55 | 0.26 | 100 | 110 | 220 | 12 | 0 | Yy0 | hv | 0 | -9 | 9 | 0 | 1.5 | FALSE
63 MVA 110/20 kV | 0.04 | 22 | 0.32 | 63 | 20 | 110 | 18 | 150 | YNd5 | hv | 0 | -9 | 9 | 0 | 1.5 | FALSE
40 MVA 110/20 kV | 0.05 | 18 | 0.34 | 40 | 20 | 110 | 16.2 | 150 | YNd5 | hv | 0 | -9 | 9 | 0 | 1.5 | FALSE
25 MVA 110/20 kV | 0.07 | 14 | 0.41 | 25 | 20 | 110 | 12 | 150 | YNd5 | hv | 0 | -9 | 9 | 0 | 1.5 | FALSE
63 MVA 110/10 kV | 0.04 | 22 | 0.32 | 63 | 10 | 110 | 18 | 150 | YNd5 | hv | 0 | -9 | 9 | 0 | 1.5 | FALSE
40 MVA 110/10 kV | 0.05 | 18 | 0.34 | 40 | 10 | 110 | 16.2 | 150 | YNd5 | hv | 0 | -9 | 9 | 0 | 1.5 | FALSE
25 MVA 110/10 kV | 0.07 | 14 | 0.41 | 25 | 10 | 110 | 12 | 150 | YNd5 | hv | 0 | -9 | 9 | 0 | 1.5 | FALSE
0.25 MVA 20/0.4 kV | 0.32 | 0.8 | 1.44 | 0.25 | 0.4 | 20 | 6 | 150 | Yzn5 | hv | 0 | -2 | 2 | 0 | 2.5 | FALSE
0.4 MVA 20/0.4 kV | 0.3375 | 1.35 | 1.425 | 0.4 | 0.4 | 20 | 6 | 150 | Dyn5 | hv | 0 | -2 | 2 | 0 | 2.5 | FALSE
0.63 MVA 20/0.4 kV | 0.2619 | 1.65 | 1.206 | 0.63 | 0.4 | 20 | 6 | 150 | Dyn5 | hv | 0 | -2 | 2 | 0 | 2.5 | FALSE
0.25 MVA 10/0.4 kV | 0.24 | 0.6 | 1.2 | 0.25 | 0.4 | 10 | 4 | 150 | Dyn5 | hv | 0 | -2 | 2 | 0 | 2.5 | FALSE
0.4 MVA 10/0.4 kV | 0.2375 | 0.95 | 1.325 | 0.4 | 0.4 | 10 | 4 | 150 | Dyn5 | hv | 0 | -2 | 2 | 0 | 2.5 | FALSE
0.63 MVA 10/0.4 kV | 0.1873 | 1.18 | 1.0794 | 0.63 | 0.4 | 10 | 4 | 150 | Dyn5 | hv | 0 | -2 | 2 | 0 | 2.5 | FALSE

## trafo3w_std_types
| sn_hv_mva | sn_mv_mva | sn_lv_mva | vn_hv_kv | vn_mv_kv | vn_lv_kv | vk_hv_percent | vk_mv_percent | vk_lv_percent | vkr_hv_percent | vkr_mv_percent | vkr_lv_percent | pfe_kw | i0_percent | shift_mv_degree | shift_lv_degree | vector_group | tap_side | tap_neutral | tap_min | tap_max | tap_step_percent
63/25/38 MVA 110/20/10 kV | 63 | 25 | 38 | 110 | 20 | 10 | 10.4 | 10.4 | 10.4 | 0.28 | 0.32 | 0.35 | 35 | 0.89 | 0 | 0 | YN0yn0yn0 | hv | 0 | -10 | 10 | 1.2
63/25/38 MVA 110/10/10 kV | 63 | 25 | 38 | 110 | 10 | 10 | 10.4 | 10.4 | 10.4 | 0.28 | 0.32 | 0.35 | 35 | 0.89 | 0 | 0 | YN0yn0yn0 | hv | 0 | -10 | 10 | 1.2

## fuse_std_types
| fuse_type | i_rated_a | t_avg | t_min | t_total | x_avg | x_min | x_total
HV 100A | HV 100A | 100 | 0 | [10.0, 3.64, 0.854, 0.281, 0.1, 0.0531, 0.022, 0.01] | [10.0, 4.267, 1.21, 0.403, 0.1, 0.058, 0.022, 0.01] | 0 | [300.0, 350.0, 450.0, 550.0, 700.0, 850.0, 1200.0, 1752.0] | [600.0, 700.0, 900.0, 1150.0, 1665.0, 2000.0, 3000.0, 4313.0]
HV 10A | HV 10A | 10 | 0 | [10.0, 1675.0, 0.344, 0.156, 0.1, 0.0417, 0.0171, 0.01] | [10.0, 1.3, 0.3, 0.155, 0.1, 0.0555, 0.023, 0.01] | 0 | [30.0, 32.0, 35.0, 37.0, 39.0, 50.0, 70.0, 88.0] | [60.0, 70.0, 80.0, 87.0, 94.0, 110.0, 150.0, 216.0]
HV 125A | HV 125A | 125 | 0 | [10.0, 1.82, 0.344, 0.1, 0.0467, 0.0269, 0.01] | [10.0, 2.478, 0.426, 0.1, 0.0427, 0.0211, 0.01] | 0 | [375.0, 500.0, 700.0, 925.0, 1200.0, 1500.0, 2341.0] | [750.0, 1000.0, 1500.0, 2200.0, 3000.0, 4000.0, 5765.0]
HV 160A | HV 160A | 160 | 0 | [10.0, 4.15, 1.03, 0.198, 0.1, 0.051, 0.0172, 0.01] | [10.0, 2.3, 0.734, 0.274, 0.1, 0.046, 0.0177, 0.01] | 0 | [480.0, 550.0, 700.0, 1000.0, 1260.0, 1600.0, 2500.0, 3227.0] | [960.0, 1300.0, 1700.0, 2200.0, 2996.0, 4000.0, 6000.0, 7946.0]
HV 16A | HV 16A | 16 | 0 | [10.0, 0.352, 0.164, 0.1, 0.0649, 0.0342, 0.01] | [10.0, 2.34, 0.722, 0.181, 0.1, 0.055, 0.0296, 0.01] | 0 | [48.0, 60.0, 65.0, 71.0, 80.0, 100.0, 162.0] | [96.0, 110.0, 125.0, 150.0, 168.0, 200.0, 250.0, 398.0]
HV 200A | HV 200A | 200 | 0 | [10.0, 4.267, 1.21, 0.403, 0.1, 0.058, 0.022, 0.01] | [10.0, 3.73, 1.654, 0.328, 0.1, 0.0531, 0.019, 0.01] | 0 | [600.0, 700.0, 900.0, 1150.0, 1665.0, 2000.0, 3000.0, 4313.0] | [1200.0, 1500.0, 1800.0, 2700.0, 3960.0, 5000.0, 7500.0, 10620.0]
HV 20A | HV 20A | 20 | 0 | [10.0, 1.3, 0.3, 0.155, 0.1, 0.0555, 0.023, 0.01] | [10.0, 1.3, 0.161, 0.1, 0.0611, 0.0399, 0.0141, 0.01] | 0 | [60.0, 70.0, 80.0, 87.0, 94.0, 110.0, 150.0, 216.0] | [120.0, 150.0, 200.0, 223.0, 260.0, 300.0, 450.0, 532.0]
HV 25A | HV 25A | 25 | 0 | [10.0, 2.512, 0.833, 0.299, 0.1, 0.0372, 0.0223, 0.01] | [10.0, 3.125, 0.597, 0.198, 0.1, 0.0378, 0.022, 0.01] | 0 | [75.0, 82.0, 90.0, 100.0, 124.0, 170.0, 200.0, 289.0] | [150.0, 170.0, 210.0, 250.0, 294.0, 400.0, 500.0, 711.0]
HV 31.5A | HV 31.5A | 31.5 | 0 | [10.0, 2.34, 0.722, 0.181, 0.1, 0.055, 0.0296, 0.01] | [10.0, 2.84, 0.368, 0.164, 0.1, 0.0621, 0.0378, 0.0195, 0.01] | 0 | [95.0, 110.0, 125.0, 150.0, 165.0, 200.0, 250.0, 390.0] | [189.0, 220.0, 300.0, 350.0, 393.0, 450.0, 530.0, 700.0, 960.0]
HV 40A | HV 40A | 40 | 0 | [10.0, 1.3, 0.161, 0.1, 0.0611, 0.0399, 0.0141, 0.01] | [10.0, 2.05, 0.369, 0.198, 0.1, 0.051, 0.0298, 0.01] | 0 | [120.0, 150.0, 200.0, 223.0, 260.0, 300.0, 450.0, 532.0] | [240.0, 300.0, 400.0, 450.0, 530.0, 650.0, 800.0, 1311.0]
HV 50A | HV 50A | 50 | 0 | [10.0, 3.215, 0.597, 0.198, 0.1, 0.0378, 0.022, 0.01] | [10.0, 3.64, 0.854, 0.281, 0.1, 0.0531, 0.022, 0.01] | 0 | [150.0, 170.0, 210.0, 250.0, 294.0, 400.0, 500.0, 711.0] | [300.0, 350.0, 450.0, 550.0, 700.0, 850.0, 1200.0, 1752.0]
HV 6.3A | HV 6.3A | 6.3 | 0 | [10.0, 1.39, 0.344, 0.168, 0.1, 0.056, 0.0263, 0.01] | [10.0, 1.711, 0.516, 0.198, 0.1, 0.0634, 0.0303, 0.01] | 0 | [19.0, 19.5, 20.4, 20.8, 22.0, 25.0, 32.0, 48.0] | [38.0, 40.0, 43.0, 48.0, 53.0, 60.0, 75.0, 118.0]
HV 63A | HV 63A | 63 | 0 | [10.0, 2.84, 0.368, 0.164, 0.1, 0.0621, 0.0378, 0.0195, 0.01] | [10.0, 1.82, 0.344, 0.1, 0.0467, 0.0269, 0.01] | 0 | [189.0, 220.0, 300.0, 350.0, 393.0, 450.0, 530.0, 700.0, 961.0] | [378.0, 500.0, 700.0, 934.0, 1200.0, 1500.0, 2366.0]
HV 80A | HV 80A | 80 | 0 | [10.0, 2.05, 0.369, 0.198, 0.1, 0.051, 0.0298, 0.01] | [10.0, 4.15, 1.03, 0.198, 0.1, 0.051, 0.0172, 0.01] | 0 | [240.0, 300.0, 400.0, 450.0, 530.0, 650.0, 800.0, 1311.0] | [480.0, 550.0, 700.0, 1000.0, 1260.0, 1600.0, 2500.0, 3227.0]
Siemens NH-1-100 | Siemens NH-1-100 | 100 | [5400.0, 2000.0, 400.0, 20.0, 1.0, 0.2, 0.012, 0.004] | 0 | 0 | [150.0, 190.0, 250.0, 430.0, 900.0, 1250.0, 2700.0, 3600.0] | 0 | 0
Siemens NH-1-125 | Siemens NH-1-125 | 125 | [4800.0, 120.0, 7.0, 0.1, 0.004] | 0 | 0 | [180.0, 400.0, 740.0, 2000.0, 4250.0] | 0 | 0
Siemens NH-1-16 | Siemens NH-1-16 | 16 | [4000.0, 400.0, 2.0, 0.1, 0.04, 0.01] | 0 | 0 | [26.0, 35.0, 75.0, 150.0, 200.0, 300.0] | 0 | 0
Siemens NH-1-160 | Siemens NH-1-160 | 160 | [4800.0, 120.0, 7.0, 0.1, 0.004] | 0 | 0 | [210.0, 500.0, 900.0, 2300.0, 5000.0] | 0 | 0
Siemens NH-1-25 | Siemens NH-1-25 | 25 | [4000.0, 1000.0, 10.0, 0.2, 0.02, 0.01] | 0 | 0 | [40.0, 50.0, 100.0, 210.0, 400.0, 500.0] | 0 | 0
Siemens NH-1-50 | Siemens NH-1-50 | 50 | [4000.0, 40.0, 4.0, 1.0, 0.02, 0.01] | 0 | 0 | [86.0, 200.0, 300.0, 400.0, 1000.0, 1280.0] | 0 | 0
Siemens NH-1-63 | Siemens NH-1-63 | 63 | [4000.0, 100.0, 10.0, 2.0, 0.04, 0.01] | 0 | 0 | [100.0, 200.0, 300.0, 400.0, 1000.0, 1500.0] | 0 | 0
Siemens NH-1-80 | Siemens NH-1-80 | 80 | [4800.0, 120.0, 7.0, 0.1, 0.01] | 0 | 0 | [150.58, 250.0, 450.0, 1150.0, 2470.0] | 0 | 0
Siemens NH-2-1000 | Siemens NH-2-1000 | 1000 | [4800.0, 120.0, 7.0, 0.1, 0.004] | 0 | 0 | [1900.0, 3500.0, 8400.0, 24000.0, 52000.0] | 0 | 0
Siemens NH-2-200 | Siemens NH-2-200 | 200 | [4800.0, 120.0, 7.0, 0.1, 0.004] | 0 | 0 | [280.0, 650.0, 1200.0, 3000.0, 7000.0] | 0 | 0
Siemens NH-2-224 | Siemens NH-2-224 | 224 | [4800.0, 120.0, 7.0, 0.2, 0.04, 0.004] | 0 | 0 | [400.0, 750.0, 1453.0, 3025.0, 4315.0, 7600.0] | 0 | 0
Siemens NH-2-250 | Siemens NH-2-250 | 250 | [4800.0, 120.0, 7.0, 0.1, 0.004] | 0 | 0 | [450.0, 800.0, 1650.0, 4000.0, 8500.0] | 0 | 0
Siemens NH-2-315 | Siemens NH-2-315 | 315 | [4800.0, 120.0, 7.0, 0.1, 0.004] | 0 | 0 | [550.0, 920.0, 1900.0, 5000.0, 11000.0] | 0 | 0
Siemens NH-2-355 | Siemens NH-2-355 | 355 | [4800.0, 120.0, 6.0, 0.1, 0.004] | 0 | 0 | [650.0, 1116.27, 2350.0, 5840.0, 12790.0] | 0 | 0
Siemens NH-2-400 | Siemens NH-2-400 | 400 | [4800.0, 120.0, 7.0, 0.1, 0.004] | 0 | 0 | [720.0, 1350.0, 2800.0, 6500.0, 15000.0] | 0 | 0
Siemens NH-2-425 | Siemens NH-2-425 | 425 | [4800.0, 120.0, 7.0, 0.1, 0.004] | 0 | 0 | [850.0, 1500.0, 3050.0, 7500.0, 16500.0] | 0 | 0
Siemens NH-2-630 | Siemens NH-2-630 | 630 | [4800.0, 120.0, 7.0, 0.1, 0.004] | 0 | 0 | [1200.0, 2000.0, 4800.0, 12000.0, 26000.0] | 0 | 0

## res_bus
| vm_pu | va_degree | p_mw | q_mvar
0 | 0.98498 | -0.28671 | 0.0077256 | 0.0019362
1 | 0.98311 | -0.32291 | 0 | 0
2 | 0.9897 | -0.19608 | 0 | 0
3 | 0.98129 | -0.35815 | 0.0018094 | 0.00045349
4 | 0.98207 | -0.34308 | 0.0033244 | 0.00083318
5 | 0.98917 | -0.20643 | 0.011914 | 0.0029859
6 | 0.99074 | -0.17619 | 0.0071206 | 0.0017846
7 | 0.98022 | -0.37905 | 0.0015595 | 0.00039085
8 | 0.98085 | -0.36676 | 0 | 0
9 | 0.98846 | -0.22027 | 0.0099875 | 0.0025031
10 | 0.99195 | -0.15296 | 0 | 0
11 | 0.97945 | -0.39404 | 0.0017554 | 0.00043995
12 | 0.9802 | -0.37937 | 0.0021629 | 0.00054208
13 | 0.98794 | -0.23031 | 0.018928 | 0.0047439
14 | 0.9924 | -0.14447 | 0.0045082 | 0.0011299
15 | 0.97199 | -0.5404 | 0.0018112 | 0.00045394
16 | 0.97157 | -0.54862 | 0 | 0
17 | 0.9722 | -0.53616 | 0 | 0
18 | 0.97123 | -0.55538 | 0 | 0
19 | 0.97152 | -0.54977 | 0.001136 | 0.00028471
20 | 0.97238 | -0.5326 | 0.0013344 | 0.00033443
21 | 0.97658 | -0.45008 | 0 | 0
22 | 0.97646 | -0.45253 | 0.0016912 | 0.00042386
23 | 0.97746 | -0.43283 | 0.0012358 | 0.00030972
24 | 0.97439 | -0.49312 | 0.002445 | 0.00061277
25 | 0.97084 | -0.56322 | 0.0012097 | 0.00030317
26 | 0.97128 | -0.55439 | 0.0027645 | 0.00069286
27 | 0.97243 | -0.5317 | 0.00054423 | 0.0001364
28 | 0.97053 | -0.56927 | 0.013116 | 0.0032873
29 | 0.97321 | -0.5162 | 0.0026026 | 0.00065226
30 | 0.97639 | -0.45381 | 0 | 0
31 | 0.97825 | -0.4173 | 0.00096095 | 0.00024084
32 | 0.97634 | -0.45478 | 0.0010976 | 0.00027508
33 | 0.97636 | -0.45447 | 0.0013024 | 0.00032641
34 | 0.99294 | -0.13444 | 0.0065393 | 0.0016389
35 | 0.99238 | -0.14517 | 0.011171 | 0.0027997
36 | 0.99407 | -0.11263 | 0 | 0
37 | 0.99083 | -0.17509 | 0 | 0
38 | 0.9954 | -0.087228 | 0.0010892 | 0.00027299
39 | 0.99055 | -0.18047 | 0 | 0
40 | 0.98945 | -0.20177 | 0 | 0
41 | 0.98831 | -0.22383 | 0 | 0
42 | 1 | 0 | -0.35589 | -0.090812
43 | 0.9904 | -0.18336 | 0.011676 | 0.0029263
44 | 0.98781 | -0.23341 | 0 | 0
45 | 0.98944 | -0.20193 | 0.0031599 | 0.00079194
46 | 0.98914 | -0.20782 | 0.0055376 | 0.0013879
47 | 0.98805 | -0.22899 | 0.012418 | 0.0031121
48 | 0.98812 | -0.22764 | 0 | 0
49 | 0.99987 | -0.0024131 | 0.0050554 | 0.001267
50 | 0.9999 | -0.0019937 | 0.002375 | 0.00059524
51 | 0.98844 | -0.22136 | 0.017003 | 0.0042614
52 | 0.98844 | -0.22149 | 0.0043352 | 0.0010865
53 | 0.98942 | -0.20233 | 0 | 0
54 | 0.98651 | -0.2586 | 0.0068551 | 0.001718
55 | 0.98519 | -0.28434 | 0.0021369 | 0.00053557
56 | 0.98453 | -0.29725 | 0 | 0
57 | 0.98756 | -0.23832 | 0 | 0
58 | 0.9841 | -0.30561 | 0.0013467 | 0.00033752
59 | 0.98725 | -0.24438 | 0.0047509 | 0.0011907
60 | 0.98732 | -0.24295 | 0 | 0
61 | 0.98357 | -0.31587 | 0.001222 | 0.00030627
62 | 0.98643 | -0.26039 | 0 | 0
63 | 0.9873 | -0.24347 | 0.0035027 | 0.00087785
64 | 0.98726 | -0.24409 | 0.0012917 | 0.00032374
65 | 0.98272 | -0.33251 | 0.0062432 | 0.0015647
66 | 0.98252 | -0.33648 | 0.0057155 | 0.0014324
67 | 0.98274 | -0.33208 | 0.0030011 | 0.00075214
68 | 0.98251 | -0.3367 | 0.0051108 | 0.0012809
69 | 0.98314 | -0.32425 | 0.0015146 | 0.0003796
70 | 0.9832 | -0.32314 | 0.0055554 | 0.0013923
71 | 0.98736 | -0.24226 | 0 | 0
72 | 0.98704 | -0.24848 | 0 | 0
73 | 0.98624 | -0.26393 | 0.0049244 | 0.0012342
74 | 0.98619 | -0.26492 | 0.0028562 | 0.00071584
75 | 0.98638 | -0.26124 | 0.004356 | 0.0010917
76 | 0.98616 | -0.26564 | 0 | 0
77 | 0.98593 | -0.27001 | 0 | 0
78 | 0.98607 | -0.26753 | 0.0047128 | 0.0011811
79 | 0.98577 | -0.27338 | 0.0013767 | 0.00034503
80 | 0.98636 | -0.26187 | 0.00095075 | 0.00023828
81 | 0.98539 | -0.28078 | 0.0060307 | 0.0015114
82 | 0.9864 | -0.26107 | 0.0029662 | 0.00074339
83 | 0.98939 | -0.2029 | 0.001925 | 0.00048245
84 | 0.9868 | -0.25322 | 0.0013562 | 0.00033989
85 | 0.98681 | -0.25312 | 0.0042488 | 0.0010649
86 | 0.98691 | -0.25115 | 0.0017158 | 0.00043003
87 | 0.98707 | -0.24795 | 0.0031669 | 0.0007937
88 | 0.98725 | -0.24449 | 0.0018436 | 0.00046205
89 | 0.98725 | -0.2443 | 0.0026382 | 0.00066118
90 | 0.97198 | -0.54058 | 0.014777 | 0.0037035
91 | 0.97236 | -0.53312 | 0.015186 | 0.003806
92 | 0.97354 | -0.50973 | 0 | 0
93 | 0.97316 | -0.51731 | 0.0016012 | 0.00040131
94 | 0.97425 | -0.49578 | 0.0029881 | 0.00074888
95 | 0.97892 | -0.40431 | 0.0022507 | 0.00056409
96 | 0.97316 | -0.51732 | 0.019403 | 0.0048629
97 | 0.97462 | -0.48848 | 0.0024855 | 0.00062292
98 | 0.97763 | -0.4294 | 0.0026352 | 0.00066044
99 | 0.97635 | -0.45462 | 0.00052104 | 0.00013059
100 | 0.98579 | -0.27278 | 0.002835 | 0.00071052
101 | 0.9858 | -0.27264 | 0 | 0
102 | 0.98571 | -0.27432 | 0.0065146 | 0.0016327
103 | 0.99998 | 149.9956 | 0 | 0

## res_line
| p_from_mw | q_from_mvar | p_to_mw | q_to_mvar | pl_mw | ql_mvar | i_from_ka | i_to_ka | i_ka | vm_from_pu | va_from_degree | vm_to_pu | va_to_degree | loading_percent
0 | 0.10683 | 0.027195 | -0.10664 | -0.027076 | 0.00018611 | 0.00011887 | 0.16154 | 0.16154 | 0.16154 | 0.98498 | -0.28671 | 0.98311 | -0.32291 | 44.378
1 | -0.11455 | -0.029131 | 0.11506 | 0.029452 | 0.00050256 | 0.00032106 | 0.17321 | 0.17321 | 0.17321 | 0.98498 | -0.28671 | 0.9897 | -0.19608 | 47.5843
2 | 0.039246 | 0.0099621 | -0.039179 | -0.0099202 | 6.6426e-05 | 4.1878e-05 | 0.059447 | 0.059447 | 0.059447 | 0.98311 | -0.32291 | 0.98129 | -0.35815 | 16.3316
3 | 0.067396 | 0.017114 | -0.06733 | -0.017072 | 6.5347e-05 | 4.161e-05 | 0.10209 | 0.10209 | 0.10209 | 0.98311 | -0.32291 | 0.98207 | -0.34308 | 28.0465
4 | 0.040878 | 0.010263 | -0.040858 | -0.01025 | 2.0167e-05 | 1.2724e-05 | 0.061467 | 0.061467 | 0.061467 | 0.9897 | -0.19608 | 0.98917 | -0.20643 | 16.8864
5 | -0.15593 | -0.039715 | 0.15608 | 0.039811 | 0.00014976 | 9.547e-05 | 0.23467 | 0.23467 | 0.23467 | 0.9897 | -0.19608 | 0.99074 | -0.17619 | 32.2353
6 | 0.03737 | 0.0094668 | -0.037332 | -0.0094432 | 3.7463e-05 | 2.3584e-05 | 0.056703 | 0.056703 | 0.056703 | 0.98129 | -0.35815 | 0.98022 | -0.37905 | 15.5778
7 | 0.064006 | 0.016239 | -0.063933 | -0.016193 | 7.28e-05 | 4.6332e-05 | 0.097052 | 0.097052 | 0.097052 | 0.98207 | -0.34308 | 0.98085 | -0.36676 | 26.6627
8 | 0.028944 | 0.0072643 | -0.028925 | -0.0072524 | 1.9091e-05 | 1.1874e-05 | 0.043544 | 0.043544 | 0.043544 | 0.98917 | -0.20643 | 0.98846 | -0.22027 | 11.9627
9 | -0.1632 | -0.041595 | 0.16339 | 0.041711 | 0.00018318 | 0.0001163 | 0.24537 | 0.24537 | 0.24537 | 0.99074 | -0.17619 | 0.99195 | -0.15296 | 22.4695
10 | 0.035773 | 0.0090523 | -0.035747 | -0.0090362 | 2.5717e-05 | 1.6166e-05 | 0.054336 | 0.054336 | 0.054336 | 0.98022 | -0.37905 | 0.97945 | -0.39404 | 14.9275
11 | 0.063933 | 0.016193 | -0.063894 | -0.016168 | 3.8711e-05 | 2.4637e-05 | 0.097052 | 0.097052 | 0.097052 | 0.98085 | -0.36676 | 0.9802 | -0.37937 | 26.6627
12 | 0.018937 | 0.0047493 | -0.018928 | -0.0047439 | 9.0573e-06 | 5.416e-06 | 0.028509 | 0.028509 | 0.028509 | 0.98846 | -0.22027 | 0.98794 | -0.23031 | 7.8322
13 | -0.16339 | -0.041711 | 0.16345 | 0.041754 | 6.7058e-05 | 4.2572e-05 | 0.24537 | 0.24537 | 0.24537 | 0.99195 | -0.15296 | 0.9924 | -0.14447 | 22.4695
14 | 0.033992 | 0.0085962 | -0.033954 | -0.0085724 | 3.7886e-05 | 2.3771e-05 | 0.051669 | 0.051669 | 0.051669 | 0.97945 | -0.39404 | 0.97825 | -0.4173 | 14.1949
15 | 0.061732 | 0.015626 | -0.061658 | -0.015579 | 7.3808e-05 | 4.6955e-05 | 0.093769 | 0.093769 | 0.093769 | 0.9802 | -0.37937 | 0.97892 | -0.40431 | 25.7607
16 | -0.16796 | -0.042884 | 0.16822 | 0.043048 | 0.00025888 | 0.00016442 | 0.25213 | 0.25213 | 0.25213 | 0.9924 | -0.14447 | 0.99407 | -0.11263 | 23.0885
17 | 0.018248 | 0.0045793 | -0.018241 | -0.004575 | 7.1501e-06 | 4.2734e-06 | 0.027938 | 0.027939 | 0.027939 | 0.97199 | -0.5404 | 0.97157 | -0.54862 | 7.6754
18 | -0.02006 | -0.0050332 | 0.020064 | 0.0050357 | 4.0613e-06 | 2.4569e-06 | 0.030711 | 0.030711 | 0.030711 | 0.97199 | -0.5404 | 0.9722 | -0.53616 | 8.4372
19 | 0.01434 | 0.0035983 | -0.014335 | -0.0035956 | 4.6168e-06 | 2.6388e-06 | 0.021964 | 0.021964 | 0.021964 | 0.97157 | -0.54862 | 0.97123 | -0.55538 | 6.034
20 | 0.0039014 | 0.00097678 | -0.0039011 | -0.00097684 | 2.1191e-07 | -6.0399e-08 | 0.0059748 | 0.0059749 | 0.0059749 | 0.97157 | -0.54862 | 0.97152 | -0.54977 | 1.6414
21 | -0.020064 | -0.0050357 | 0.020067 | 0.0050378 | 3.4093e-06 | 2.0624e-06 | 0.030711 | 0.030711 | 0.030711 | 0.9722 | -0.53616 | 0.97238 | -0.5326 | 8.4371
22 | 0.014335 | 0.0035956 | -0.01433 | -0.0035926 | 5.3564e-06 | 3.0619e-06 | 0.021964 | 0.021964 | 0.021964 | 0.97123 | -0.55538 | 0.97084 | -0.56322 | 6.0341
23 | 0.0027652 | 0.00069213 | -0.0027645 | -0.00069286 | 6.0889e-07 | -7.3099e-07 | 0.0042349 | 0.0042353 | 0.0042353 | 0.97152 | -0.54977 | 0.97128 | -0.55439 | 1.1636
24 | -0.021401 | -0.0053722 | 0.021402 | 0.0053728 | 9.1491e-07 | 5.5733e-07 | 0.032753 | 0.032753 | 0.032753 | 0.97238 | -0.5326 | 0.97243 | -0.5317 | 8.9981
25 | 0.004613 | 0.0011547 | -0.0046125 | -0.0011548 | 5.376e-07 | -1.8994e-08 | 0.0070284 | 0.0070285 | 0.0070285 | 0.97658 | -0.45008 | 0.97646 | -0.45253 | 1.9309
26 | -0.031706 | -0.0079901 | 0.031732 | 0.0080065 | 2.6186e-05 | 1.6384e-05 | 0.048327 | 0.048326 | 0.048327 | 0.97658 | -0.45008 | 0.97746 | -0.43283 | 13.2765
27 | 0.027093 | 0.0068354 | -0.027037 | -0.0068008 | 5.5715e-05 | 3.457e-05 | 0.041298 | 0.041299 | 0.041299 | 0.97658 | -0.45008 | 0.97439 | -0.49312 | 11.3458
28 | 0.0029213 | 0.00073091 | -0.0029211 | -0.0007311 | 1.7815e-07 | -1.8586e-07 | 0.0044513 | 0.0044514 | 0.0044514 | 0.97646 | -0.45253 | 0.97639 | -0.45381 | 1.2229
29 | -0.032968 | -0.0083162 | 0.032993 | 0.0083316 | 2.4536e-05 | 1.5377e-05 | 0.050208 | 0.050208 | 0.050208 | 0.97746 | -0.43283 | 0.97825 | -0.4173 | 13.7933
30 | 0.024592 | 0.006188 | -0.024565 | -0.0061713 | 2.7089e-05 | 1.67e-05 | 0.037565 | 0.037565 | 0.037565 | 0.97439 | -0.49312 | 0.97321 | -0.5162 | 10.32
31 | 0.01312 | 0.0032894 | -0.013116 | -0.0032873 | 3.7813e-06 | 2.1118e-06 | 0.02011 | 0.02011 | 0.02011 | 0.97084 | -0.56322 | 0.97053 | -0.56927 | 5.5247
32 | -0.021947 | -0.0055091 | 0.021963 | 0.0055191 | 1.6237e-05 | 9.915e-06 | 0.033586 | 0.033586 | 0.033586 | 0.97243 | -0.5317 | 0.97321 | -0.5162 | 9.2269
33 | 0.0010976 | 0.0002745 | -0.0010976 | -0.00027508 | 5.0699e-08 | -5.7191e-07 | 0.0016725 | 0.0016728 | 0.0016728 | 0.97639 | -0.45381 | 0.97634 | -0.45478 | 0.45955
34 | 0.0018235 | 0.00045659 | -0.0018235 | -0.0004568 | 5.7189e-08 | -2.1038e-07 | 0.0027789 | 0.002779 | 0.002779 | 0.97639 | -0.45381 | 0.97636 | -0.45447 | 0.76345
35 | 0.00052105 | 0.00013039 | -0.00052104 | -0.00013059 | 3.7488e-09 | -1.9587e-07 | 0.00079403 | 0.0007941 | 0.0007941 | 0.97636 | -0.45447 | 0.97635 | -0.45462 | 0.21816
36 | 0.16889 | 0.042671 | -0.1688 | -0.042616 | 8.6836e-05 | 5.5155e-05 | 0.25322 | 0.25322 | 0.25322 | 0.99294 | -0.13444 | 0.99238 | -0.14517 | 23.1887
37 | -0.17543 | -0.04431 | 0.17561 | 0.044427 | 0.00018353 | 0.00011664 | 0.26302 | 0.26302 | 0.26302 | 0.99294 | -0.13444 | 0.99407 | -0.11263 | 24.0861
38 | 0.15763 | 0.039816 | -0.15741 | -0.039673 | 0.00022565 | 0.00014386 | 0.23647 | 0.23647 | 0.23647 | 0.99238 | -0.14517 | 0.99083 | -0.17509 | 32.4822
39 | -0.34383 | -0.087475 | 0.34426 | 0.087745 | 0.00042154 | 0.00026929 | 0.51515 | 0.51514 | 0.51515 | 0.99407 | -0.11263 | 0.9954 | -0.087228 | 47.1745
40 | 0.084447 | 0.021312 | -0.084425 | -0.021299 | 2.1785e-05 | 1.3896e-05 | 0.12687 | 0.12687 | 0.12687 | 0.99083 | -0.17509 | 0.99055 | -0.18047 | 34.8555
41 | 0.032023 | 0.0080485 | -0.031983 | -0.008023 | 4.0738e-05 | 2.5468e-05 | 0.0481 | 0.048101 | 0.048101 | 0.99083 | -0.17509 | 0.98945 | -0.20177 | 13.2144
42 | 0.040936 | 0.010312 | -0.040841 | -0.010252 | 9.5183e-05 | 6.0055e-05 | 0.061496 | 0.061496 | 0.061496 | 0.99083 | -0.17509 | 0.98831 | -0.22383 | 16.8946
43 | -0.34534 | -0.088018 | 0.34681 | 0.088951 | 0.0014605 | 0.00093302 | 0.51677 | 0.51677 | 0.51677 | 0.9954 | -0.087228 | 1 | 0 | 47.3236
44 | 0.011678 | 0.0029271 | -0.011676 | -0.0029263 | 1.6051e-06 | 8.4826e-07 | 0.017542 | 0.017543 | 0.017543 | 0.99055 | -0.18047 | 0.9904 | -0.18336 | 4.8194
45 | 0.072747 | 0.018371 | -0.072563 | -0.018254 | 0.00018401 | 0.00011724 | 0.10933 | 0.10933 | 0.10933 | 0.99055 | -0.18047 | 0.98781 | -0.23341 | 30.0362
46 | 0.005085 | 0.0012741 | -0.005085 | -0.0012741 | 3.8335e-08 | 2.0821e-09 | 0.0076471 | 0.0076471 | 0.0076471 | 0.98945 | -0.20177 | 0.98944 | -0.20193 | 2.1009
47 | 0.026898 | 0.0067489 | -0.02689 | -0.0067441 | 7.7556e-06 | 4.8013e-06 | 0.040453 | 0.040454 | 0.040454 | 0.98945 | -0.20177 | 0.98914 | -0.20782 | 11.1136
48 | 0.012421 | 0.0031138 | -0.012418 | -0.0031121 | 3.0569e-06 | 1.6578e-06 | 0.018701 | 0.018701 | 0.018701 | 0.98831 | -0.22383 | 0.98805 | -0.22899 | 5.1376
49 | 0.02842 | 0.0071379 | -0.028415 | -0.0071346 | 5.1647e-06 | 3.2091e-06 | 0.042796 | 0.042796 | 0.042796 | 0.98831 | -0.22383 | 0.98812 | -0.22764 | 11.757
50 | 0.005056 | 0.001267 | -0.0050554 | -0.001267 | 5.8117e-07 | 1.2785e-08 | 0.0075234 | 0.0075235 | 0.0075235 | 1 | 0 | 0.99987 | -0.0024131 | 2.0669
51 | 0.0023753 | 0.00059475 | -0.002375 | -0.00059524 | 2.2551e-07 | -4.8719e-07 | 0.0035342 | 0.0035344 | 0.0035344 | 1 | 0 | 0.9999 | -0.0019937 | 0.971
52 | 0.033711 | 0.0084609 | -0.033703 | -0.0084559 | 7.902e-06 | 4.9527e-06 | 0.050786 | 0.050786 | 0.050786 | 0.98781 | -0.23341 | 0.98756 | -0.23832 | 13.9522
53 | 0.038852 | 0.0097933 | -0.038805 | -0.0097638 | 4.6772e-05 | 2.9469e-05 | 0.058546 | 0.058546 | 0.058546 | 0.98781 | -0.23341 | 0.98651 | -0.2586 | 16.0841
54 | 0.0019251 | 0.00048214 | -0.001925 | -0.00048227 | 3.6543e-08 | -1.2594e-07 | 0.002895 | 0.0028951 | 0.0028951 | 0.98944 | -0.20193 | 0.98942 | -0.20233 | 0.79535
55 | 0.021352 | 0.0053562 | -0.021338 | -0.0053479 | 1.3779e-05 | 8.362e-06 | 0.032123 | 0.032123 | 0.032123 | 0.98914 | -0.20782 | 0.98844 | -0.22136 | 8.825
56 | 0.012345 | 0.0030972 | -0.012336 | -0.0030925 | 8.6002e-06 | 4.6548e-06 | 0.018591 | 0.018591 | 0.018591 | 0.98812 | -0.22764 | 0.98736 | -0.24226 | 5.1075
57 | 0.016071 | 0.0040375 | -0.016055 | -0.0040282 | 1.5972e-05 | 9.2917e-06 | 0.024204 | 0.024205 | 0.024205 | 0.98812 | -0.22764 | 0.98704 | -0.24848 | 6.6497
58 | 0.0043352 | 0.0010865 | -0.0043352 | -0.0010865 | 2.6744e-08 | -4.3462e-09 | 0.0065262 | 0.0065263 | 0.0065263 | 0.98844 | -0.22136 | 0.98844 | -0.22149 | 1.7929
59 | 0.001925 | 0.00048227 | -0.001925 | -0.00048245 | 5.247e-08 | -1.8081e-07 | 0.0028951 | 0.0028951 | 0.0028951 | 0.98942 | -0.20233 | 0.98939 | -0.2029 | 0.79537
60 | 0.03195 | 0.0080458 | -0.031911 | -0.0080212 | 3.927e-05 | 2.4558e-05 | 0.048206 | 0.048206 | 0.048206 | 0.98651 | -0.2586 | 0.98519 | -0.28434 | 13.2435
61 | 0.029774 | 0.0074857 | -0.029756 | -0.0074742 | 1.8342e-05 | 1.1431e-05 | 0.044979 | 0.044979 | 0.044979 | 0.98519 | -0.28434 | 0.98453 | -0.29725 | 12.3568
62 | 0.029756 | 0.0074742 | -0.029744 | -0.0074668 | 1.1873e-05 | 7.3999e-06 | 0.044979 | 0.044979 | 0.044979 | 0.98453 | -0.29725 | 0.9841 | -0.30561 | 12.3568
63 | 0.026269 | 0.0065927 | -0.026261 | -0.006588 | 7.58e-06 | 4.6862e-06 | 0.039584 | 0.039584 | 0.039584 | 0.98756 | -0.23832 | 0.98725 | -0.24438 | 10.8747
64 | 0.0074345 | 0.0018632 | -0.0074329 | -0.0018626 | 1.6392e-06 | 6.0352e-07 | 0.011202 | 0.011202 | 0.011202 | 0.98756 | -0.23832 | 0.98732 | -0.24295 | 3.0775
65 | 0.028397 | 0.0071293 | -0.028383 | -0.0071207 | 1.3882e-05 | 8.6297e-06 | 0.042943 | 0.042943 | 0.042943 | 0.9841 | -0.30561 | 0.98357 | -0.31587 | 11.7974
66 | 0.02151 | 0.0053973 | -0.021494 | -0.0053874 | 1.6415e-05 | 9.9738e-06 | 0.032423 | 0.032423 | 0.032423 | 0.98725 | -0.24438 | 0.98643 | -0.26039 | 8.9075
67 | 0.0035028 | 0.0008778 | -0.0035027 | -0.00087785 | 8.5571e-08 | -4.9946e-08 | 0.0052791 | 0.0052791 | 0.0052791 | 0.98732 | -0.24295 | 0.9873 | -0.24347 | 1.4503
68 | 0.0039301 | 0.00098481 | -0.0039299 | -0.00098488 | 2.1204e-07 | -7.0396e-08 | 0.0059231 | 0.0059232 | 0.0059232 | 0.98732 | -0.24295 | 0.98726 | -0.24409 | 1.6272
69 | 0.027161 | 0.0068144 | -0.027152 | -0.0068086 | 9.4157e-06 | 5.8374e-06 | 0.041094 | 0.041094 | 0.041094 | 0.98357 | -0.31587 | 0.9832 | -0.32314 | 11.2895
70 | 0.013712 | 0.003437 | -0.013711 | -0.0034367 | 5.5397e-07 | 3.1046e-07 | 0.020684 | 0.020684 | 0.020684 | 0.98643 | -0.26039 | 0.98638 | -0.26124 | 5.6825
71 | 0.007782 | 0.0019503 | -0.0077807 | -0.0019498 | 1.3108e-06 | 5.1516e-07 | 0.011739 | 0.011739 | 0.011739 | 0.98643 | -0.26039 | 0.98624 | -0.26393 | 3.2251
72 | 0.0026382 | 0.00066114 | -0.0026382 | -0.00066118 | 2.7138e-08 | -4.116e-08 | 0.0039763 | 0.0039763 | 0.0039763 | 0.98726 | -0.24409 | 0.98725 | -0.2443 | 1.0924
73 | 0.010828 | 0.0027144 | -0.010826 | -0.0027133 | 2.0516e-06 | 1.0553e-06 | 0.016396 | 0.016397 | 0.016397 | 0.98272 | -0.33251 | 0.98252 | -0.33648 | 4.5045
74 | -0.017072 | -0.0042791 | 0.017072 | 0.0042793 | 3.4516e-07 | 2.0345e-07 | 0.02585 | 0.02585 | 0.02585 | 0.98272 | -0.33251 | 0.98274 | -0.33208 | 7.1016
75 | 0.0051109 | 0.0012809 | -0.0051108 | -0.0012809 | 5.1662e-08 | 3.9429e-09 | 0.0077404 | 0.0077404 | 0.0077404 | 0.98252 | -0.33648 | 0.98251 | -0.3367 | 2.1265
76 | -0.020073 | -0.0050314 | 0.020081 | 0.005036 | 7.4939e-06 | 4.5219e-06 | 0.030394 | 0.030394 | 0.030394 | 0.98274 | -0.33208 | 0.98314 | -0.32425 | 8.3499
77 | -0.021595 | -0.0054156 | 0.021596 | 0.0054163 | 1.1418e-06 | 6.9461e-07 | 0.032686 | 0.032686 | 0.032686 | 0.98314 | -0.32425 | 0.9832 | -0.32314 | 8.9797
78 | 0.012336 | 0.0030925 | -0.012335 | -0.0030918 | 1.3101e-06 | 7.0919e-07 | 0.018591 | 0.018591 | 0.018591 | 0.98736 | -0.24226 | 0.98725 | -0.24449 | 5.1075
79 | 0.016055 | 0.0040282 | -0.016045 | -0.0040226 | 9.6315e-06 | 5.6042e-06 | 0.024205 | 0.024205 | 0.024205 | 0.98704 | -0.24848 | 0.9864 | -0.26107 | 6.6497
80 | 0.0028564 | 0.00071567 | -0.0028562 | -0.00071584 | 1.3485e-07 | -1.6076e-07 | 0.0043095 | 0.0043096 | 0.0043096 | 0.98624 | -0.26393 | 0.98619 | -0.26492 | 1.184
81 | 0.0093552 | 0.002345 | -0.0093532 | -0.0023441 | 1.9583e-06 | 9.1871e-07 | 0.014113 | 0.014113 | 0.014113 | 0.98638 | -0.26124 | 0.98616 | -0.26564 | 3.8772
82 | 0.0093532 | 0.0023441 | -0.0093513 | -0.0023432 | 1.9465e-06 | 9.1334e-07 | 0.014113 | 0.014113 | 0.014113 | 0.98616 | -0.26564 | 0.98593 | -0.27001 | 3.8773
83 | 0.0028354 | 0.00071006 | -0.002835 | -0.00071052 | 3.7525e-07 | -4.5663e-07 | 0.0042791 | 0.0042793 | 0.0042793 | 0.98593 | -0.27001 | 0.98579 | -0.27278 | 1.1756
84 | 0.0065159 | 0.0016331 | -0.0065151 | -0.0016329 | 8.1687e-07 | 2.3559e-07 | 0.0098341 | 0.0098342 | 0.0098342 | 0.98593 | -0.27001 | 0.9858 | -0.27264 | 2.7017
85 | 0.0074116 | 0.0018577 | -0.0074095 | -0.001857 | 2.0646e-06 | 7.601e-07 | 0.011184 | 0.011185 | 0.011185 | 0.98607 | -0.26753 | 0.98577 | -0.27338 | 3.0727
86 | -0.012124 | -0.0030389 | 0.012128 | 0.0030406 | 3.271e-06 | 1.7609e-06 | 0.018296 | 0.018296 | 0.018296 | 0.98607 | -0.26753 | 0.98636 | -0.26187 | 5.0264
87 | 0.0060329 | 0.0015119 | -0.0060307 | -0.0015114 | 2.1264e-06 | 4.8958e-07 | 0.0091066 | 0.0091069 | 0.0091069 | 0.98577 | -0.27338 | 0.98539 | -0.28078 | 2.5019
88 | -0.013078 | -0.0032789 | 0.013079 | 0.0032792 | 4.9571e-07 | 2.7391e-07 | 0.01973 | 0.01973 | 0.01973 | 0.98636 | -0.26187 | 0.9864 | -0.26107 | 5.4205
89 | -0.0013562 | -0.00033989 | 0.0013562 | 0.00033984 | 6.2666e-09 | -4.704e-08 | 0.002045 | 0.002045 | 0.002045 | 0.9868 | -0.25322 | 0.98681 | -0.25312 | 0.56181
90 | -0.005605 | -0.0014047 | 0.0056055 | 0.0014048 | 5.2588e-07 | 8.5732e-08 | 0.0084518 | 0.0084517 | 0.0084518 | 0.98681 | -0.25312 | 0.98691 | -0.25115 | 2.3219
91 | -0.0073213 | -0.0018348 | 0.0073225 | 0.0018352 | 1.1178e-06 | 4.0275e-07 | 0.011039 | 0.011039 | 0.011039 | 0.98691 | -0.25115 | 0.98707 | -0.24795 | 3.0326
92 | -0.010489 | -0.0026289 | 0.010491 | 0.0026298 | 1.7288e-06 | 8.7073e-07 | 0.015813 | 0.015813 | 0.015813 | 0.98707 | -0.24795 | 0.98725 | -0.24449 | 4.3442
93 | -0.014777 | -0.0037035 | 0.014783 | 0.0037066 | 5.2484e-06 | 3.0199e-06 | 0.022623 | 0.022623 | 0.022623 | 0.97198 | -0.54058 | 0.97236 | -0.53312 | 6.215
94 | -0.029969 | -0.0075126 | 0.030002 | 0.0075335 | 3.3446e-05 | 2.0879e-05 | 0.045862 | 0.045862 | 0.045862 | 0.97236 | -0.53312 | 0.97354 | -0.50973 | 12.5995
95 | 0.021012 | 0.0052688 | -0.021004 | -0.0052642 | 7.5898e-06 | 4.6136e-06 | 0.032117 | 0.032117 | 0.032117 | 0.97354 | -0.50973 | 0.97316 | -0.51731 | 8.8233
96 | -0.051014 | -0.012802 | 0.051048 | 0.012824 | 3.3957e-05 | 2.1547e-05 | 0.077979 | 0.077979 | 0.077979 | 0.97354 | -0.50973 | 0.97425 | -0.49578 | 21.4227
97 | 0.019403 | 0.0048629 | -0.019403 | -0.0048629 | 1.1145e-08 | 6.7152e-09 | 0.029668 | 0.029668 | 0.029668 | 0.97316 | -0.51731 | 0.97316 | -0.51732 | 8.1507
98 | -0.054036 | -0.013573 | 0.054055 | 0.013585 | 1.8832e-05 | 1.1961e-05 | 0.082543 | 0.082542 | 0.082543 | 0.97425 | -0.49578 | 0.97462 | -0.48848 | 22.6765
99 | 0.059407 | 0.015015 | -0.059336 | -0.01497 | 7.138e-05 | 4.5391e-05 | 0.090348 | 0.090348 | 0.090348 | 0.97892 | -0.40431 | 0.97763 | -0.4294 | 24.8208
100 | -0.05654 | -0.014208 | 0.0567 | 0.014309 | 0.00015993 | 0.00010164 | 0.086337 | 0.086337 | 0.086337 | 0.97462 | -0.48848 | 0.97763 | -0.4294 | 23.719
101 | 0.0065151 | 0.0016329 | -0.0065146 | -0.0016327 | 5.2268e-07 | 1.5079e-07 | 0.0098342 | 0.0098343 | 0.0098343 | 0.9858 | -0.27264 | 0.98571 | -0.27432 | 2.7017

## res_trafo
| p_hv_mw | q_hv_mvar | p_lv_mw | q_lv_mvar | pl_mw | ql_mvar | i_hv_ka | i_lv_ka | vm_hv_pu | va_hv_degree | vm_lv_pu | va_lv_degree | loading_percent
0 | -1.2729e-15 | -1.3162e-15 | 0.00165 | 1.2699e-07 | 0.00165 | 1.2699e-07 | 5.2857e-17 | 0.0023815 | 0.99998 | 149.9956 | 1 | 0 | 0.2619

## res_ext_grid
| p_mw | q_mvar
0 | 0.35589 | 0.090812

## res_load
| p_mw | q_mvar
0 | 0.0077256 | 0.0019362
1 | 0.0018094 | 0.00045349
2 | 0.0033244 | 0.00083318
3 | 0.011914 | 0.0029859
4 | 0.0071206 | 0.0017846
5 | 0.0015595 | 0.00039085
6 | 0.0099875 | 0.0025031
7 | 0.0017554 | 0.00043995
8 | 0.0021629 | 0.00054208
9 | 0.018928 | 0.0047439
10 | 0.0045082 | 0.0011299
11 | 0.0018112 | 0.00045394
12 | 0.001136 | 0.00028471
13 | 0.0013344 | 0.00033443
14 | 0.0016912 | 0.00042386
15 | 0.0012358 | 0.00030972
16 | 0.002445 | 0.00061277
17 | 0.0012097 | 0.00030317
18 | 0.0027645 | 0.00069286
19 | 0.00054423 | 0.0001364
20 | 0.013116 | 0.0032873
21 | 0.0026026 | 0.00065226
22 | 0.00096095 | 0.00024084
23 | 0.0010976 | 0.00027508
24 | 0.0013024 | 0.00032641
25 | 0.0065393 | 0.0016389
26 | 0.011171 | 0.0027997
27 | 0.0010892 | 0.00027299
28 | 0.011676 | 0.0029263
29 | 0.0031599 | 0.00079194
30 | 0.0055376 | 0.0013879
31 | 0.012418 | 0.0031121
32 | 0.0050554 | 0.001267
33 | 0.002375 | 0.00059524
34 | 0.017003 | 0.0042614
35 | 0.0043352 | 0.0010865
36 | 0.0068551 | 0.001718
37 | 0.0021369 | 0.00053557
38 | 0.0013467 | 0.00033752
39 | 0.0047509 | 0.0011907
40 | 0.001222 | 0.00030627
41 | 0.0035027 | 0.00087785
42 | 0.0012917 | 0.00032374
43 | 0.0062432 | 0.0015647
44 | 0.0057155 | 0.0014324
45 | 0.0030011 | 0.00075214
46 | 0.0051108 | 0.0012809
47 | 0.0015146 | 0.0003796
48 | 0.0055554 | 0.0013923
49 | 0.0049244 | 0.0012342
50 | 0.0028562 | 0.00071584
51 | 0.004356 | 0.0010917
52 | 0.0047128 | 0.0011811
53 | 0.0013767 | 0.00034503
54 | 0.00095075 | 0.00023828
55 | 0.0060307 | 0.0015114
56 | 0.0029662 | 0.00074339
57 | 0.001925 | 0.00048245
58 | 0.0013562 | 0.00033989
59 | 0.0042488 | 0.0010649
60 | 0.0017158 | 0.00043003
61 | 0.0031669 | 0.0007937
62 | 0.0018436 | 0.00046205
63 | 0.0026382 | 0.00066118
64 | 0.014777 | 0.0037035
65 | 0.015186 | 0.003806
66 | 0.0016012 | 0.00040131
67 | 0.0029881 | 0.00074888
68 | 0.0022507 | 0.00056409
69 | 0.019403 | 0.0048629
70 | 0.0024855 | 0.00062292
71 | 0.0026352 | 0.00066044
72 | 0.00052104 | 0.00013059
73 | 0.002835 | 0.00071052
74 | 0.0065146 | 0.0016327

## dtypes
| element | column | dtype
0 | bus | name | object
1 | bus | vn_kv | float64
2 | bus | type | object
3 | bus | zone | object
4 | bus | in_service | bool
5 | load | name | object
6 | load | bus | uint32
7 | load | p_mw | float64
8 | load | q_mvar | float64
9 | load | const_z_percent | float64
10 | load | const_i_percent | float64
11 | load | sn_mva | float64
12 | load | scaling | float64
13 | load | in_service | bool
14 | load | type | object
15 | ext_grid | name | object
16 | ext_grid | bus | uint32
17 | ext_grid | vm_pu | float64
18 | ext_grid | va_degree | float64
19 | ext_grid | slack_weight | float64
20 | ext_grid | in_service | bool
21 | line | name | object
22 | line | std_type | object
23 | line | from_bus | uint32
24 | line | to_bus | uint32
25 | line | length_km | float64
26 | line | r_ohm_per_km | float64
27 | line | x_ohm_per_km | float64
28 | line | c_nf_per_km | float64
29 | line | g_us_per_km | float64
30 | line | max_i_ka | float64
31 | line | df | float64
32 | line | parallel | uint32
33 | line | type | object
34 | line | in_service | bool
35 | trafo | name | object
36 | trafo | std_type | object
37 | trafo | hv_bus | uint32
38 | trafo | lv_bus | uint32
39 | trafo | sn_mva | float64
40 | trafo | vn_hv_kv | float64
41 | trafo | vn_lv_kv | float64
42 | trafo | vk_percent | float64
43 | trafo | vkr_percent | float64
44 | trafo | pfe_kw | float64
45 | trafo | i0_percent | float64
46 | trafo | shift_degree | float64
47 | trafo | tap_side | object
48 | trafo | tap_neutral | int32
49 | trafo | tap_min | int32
50 | trafo | tap_max | int32
51 | trafo | tap_step_percent | float64
52 | trafo | tap_step_degree | float64
53 | trafo | tap_pos | int32
54 | trafo | tap_phase_shifter | bool
55 | trafo | parallel | uint32
56 | trafo | df | float64
57 | trafo | in_service | bool
58 | line_geodata | coords | object
59 | bus_geodata | x | float64
60 | bus_geodata | y | float64
61 | bus_geodata | coords | object
62 | res_bus | vm_pu | float64
63 | res_bus | va_degree | float64
64 | res_bus | p_mw | float64
65 | res_bus | q_mvar | float64
66 | res_line | p_from_mw | float64
67 | res_line | q_from_mvar | float64
68 | res_line | p_to_mw | float64
69 | res_line | q_to_mvar | float64
70 | res_line | pl_mw | float64
71 | res_line | ql_mvar | float64
72 | res_line | i_from_ka | float64
73 | res_line | i_to_ka | float64
74 | res_line | i_ka | float64
75 | res_line | vm_from_pu | float64
76 | res_line | va_from_degree | float64
77 | res_line | vm_to_pu | float64
78 | res_line | va_to_degree | float64
79 | res_line | loading_percent | float64
80 | res_trafo | p_hv_mw | float64
81 | res_trafo | q_hv_mvar | float64
82 | res_trafo | p_lv_mw | float64
83 | res_trafo | q_lv_mvar | float64
84 | res_trafo | pl_mw | float64
85 | res_trafo | ql_mvar | float64
86 | res_trafo | i_hv_ka | float64
87 | res_trafo | i_lv_ka | float64
88 | res_trafo | vm_hv_pu | float64
89 | res_trafo | va_hv_degree | float64
90 | res_trafo | vm_lv_pu | float64
91 | res_trafo | va_lv_degree | float64
92 | res_trafo | loading_percent | float64
93 | res_ext_grid | p_mw | float64
94 | res_ext_grid | q_mvar | float64
95 | res_load | p_mw | float64
96 | res_load | q_mvar | float64

## parameters
| version | format_version | converged | OPF_converged | name | f_hz | sn_mva
0 | 2.14.6 | 2.14.0 | TRUE | FALSE |  | 50 | 1