## bus
| name | vn_kv | type | zone | in_service
0 | bus_LV_2160-3_1_4_node_7 | 0.4 | n |  | TRUE
1 | bus_LV_2160-3_1_4_node_8 | 0.4 | n |  | TRUE
2 | bus_LV_2160-3_1_4_node_9 | 0.4 | n |  | TRUE
3 | bus_LV_2160-3_1_4_node_10 | 0.4 | n |  | TRUE
4 | bus_LV_2160-3_1_4_node_11 | 0.4 | n |  | TRUE
5 | bus_LV_2160-3_1_4_node_12 | 0.4 | n |  | TRUE
6 | bus_LV_2160-3_1_4_node_27 | 0.4 | n |  | TRUE
7 | bus_LV_2160-3_1_4_node_28 | 0.4 | n |  | TRUE
8 | bus_LV_2160-3_1_4_node_38 | 0.4 | n |  | TRUE
9 | bus_LV_2160-3_1_4_node_49 | 0.4 | n |  | TRUE
10 | bus_LV_2160-3_1_4_node_125 | 0.4 | n |  | TRUE
11 | bus_LV_2160-3_1_4_node_126 | 0.4 | n |  | TRUE
12 | bus_LV_2160-3_1_4_node_127 | 0.4 | n |  | TRUE
13 | bus_LV_2160-3_1_4_node_129 | 0.4 | n |  | TRUE
14 | bus_LV_2160-3_1_4_node_20 | 0.4 | n |  | TRUE
15 | bus_LV_2160-3_1_4_node_21 | 0.4 | n |  | TRUE
16 | bus_LV_2160-3_1_4_node_22 | 0.4 | n |  | TRUE
17 | bus_LV_2160-3_1_4_node_23 | 0.4 | n |  | TRUE
18 | bus_LV_2160-3_1_4_node_24 | 0.4 | n |  | TRUE
19 | bus_LV_2160-3_1_4_node_99 | 0.4 | n |  | TRUE
20 | bus_LV_2160-3_1_4_node_98 | 0.4 | n |  | TRUE
21 | bus_LV_2160-3_1_4_node_88 | 0.4 | n |  | TRUE
22 | bus_LV_2160-3_1_4_node_25 | 0.4 | n |  | TRUE
23 | bus_LV_2160-3_1_4_node_26 | 0.4 | n |  | TRUE
24 | bus_LV_2160-3_1_4_node_68 | 0.4 | n |  | TRUE
25 | bus_LV_2160-3_1_4_node_117 | 0.4 | n |  | TRUE
26 | bus_LV_2160-3_1_4_node_105 | 0.4 | n |  | TRUE
27 | bus_LV_2160-3_1_4_node_62 | 0.4 | n |  | TRUE
28 | bus_LV_2160-3_1_4_node_32 | 0.4 | n |  | TRUE
29 | bus_LV_2160-3_1_4_node_97 | 0.4 | n |  | TRUE
30 | bus_LV_2160-3_1_4_node_45 | 0.4 | n |  | TRUE
31 | bus_LV_2160-3_1_4_node_82 | 0.4 | n |  | TRUE
32 | bus_LV_2160-3_1_4_node_31 | 0.4 | n |  | TRUE
33 | bus_LV_2160-3_1_4_node_83 | 0.4 | n |  | TRUE
34 | bus_LV_2160-3_1_4_node_33 | 0.4 | n |  | TRUE
35 | bus_LV_2160-3_1_4_node_34 | 0.4 | n |  | TRUE
36 | bus_LV_2160-3_1_4_node_39 | 0.4 | n |  | TRUE
37 | bus_LV_2160-3_1_4_node_35 | 0.4 | n |  | TRUE
38 | bus_LV_2160-3_1_4_node_36 | 0.4 | n |  | TRUE
39 | bus_LV_2160-3_1_4_node_37 | 0.4 | n |  | TRUE
40 | bus_LV_2160-3_1_4_node_40 | 0.4 | n |  | TRUE
41 | bus_LV_2160-3_1_4_node_41 | 0.4 | n |  | TRUE
42 | bus_LV_2160-3_1_4_node_42 | 0.4 | n |  | TRUE
43 | bus_LV_2160-3_1_4_node_91 | 0.4 | n |  | TRUE
44 | bus_LV_2160-3_1_4_node_84 | 0.4 | n |  | TRUE
45 | bus_LV_2160-3_1_4_node_89 | 0.4 | n |  | TRUE
46 | bus_LV_2160-3_1_4_node_90 | 0.4 | n |  | TRUE
47 | bus_LV_2160-3_1_4_node_47 | 0.4 | n |  | TRUE
48 | bus_LV_2160-3_1_4_node_29 | 0.4 | n |  | TRUE
49 | bus_LV_2160-3_1_4_node_30 | 0.4 | n |  | TRUE
50 | bus_LV_2160-3_1_4_node_96 | 0.4 | n |  | TRUE
51 | bus_LV_2160-3_1_4_node_106 | 0.4 | n |  | TRUE
52 | bus_LV_2160-3_1_4_node_43 | 0.4 | n |  | TRUE
53 | bus_LV_2160-3_1_4_node_44 | 0.4 | n |  | TRUE
54 | bus_LV_2160-3_1_4_node_46 | 0.4 | n |  | TRUE
55 | bus_LV_2160-3_1_4_node_103 | 0.4 | n |  | TRUE
56 | bus_LV_2160-3_1_4_node_111 | 0.4 | n |  | TRUE
57 | bus_LV_2160-3_1_4_node_102 | 0.4 | n |  | TRUE
58 | bus_LV_2160-3_1_4_node_112 | 0.4 | n |  | TRUE
59 | bus_LV_2160-3_1_4_node_113 | 0.4 | n |  | TRUE
60 | bus_LV_2160-3_1_4_node_87 | 0.4 | n |  | TRUE
61 | bus_LV_2160-3_1_4_node_48 | 0.4 | n |  | TRUE
62 | bus_LV_2160-3_1_4_node_50 | 0.4 | n |  | TRUE
63 | bus_LV_2160-3_1_4_node_51 | 0.4 | n |  | TRUE
64 | bus_LV_2160-3_1_4_node_76 | 0.4 | n |  | TRUE
65 | bus_LV_2160-3_1_4_node_75 | 0.4 | n |  | TRUE
66 | bus_LV_2160-3_1_4_node_52 | 0.4 | n |  | TRUE
67 | bus_LV_2160-3_1_4_node_53 | 0.4 | n |  | TRUE
68 | bus_LV_2160-3_1_4_node_54 | 0.4 | n |  | TRUE
69 | bus_LV_2160-3_1_4_node_55 | 0.4 | n |  | TRUE
70 | bus_LV_2160-3_1_4_node_92 | 0.4 | n |  | TRUE
71 | bus_LV_2160-3_1_4_node_93 | 0.4 | n |  | TRUE
72 | bus_LV_2160-3_1_4_node_85 | 0.4 | n |  | TRUE
73 | bus_LV_2160-3_1_4_node_56 | 0.4 | n |  | TRUE
74 | bus_LV_2160-3_1_4_node_57 | 0.4 | n |  | TRUE
75 | bus_LV_2160-3_1_4_node_58 | 0.4 | n |  | TRUE
76 | bus_LV_2160-3_1_4_node_60 | 0.4 | n |  | TRUE
77 | bus_LV_2160-3_1_4_node_61 | 0.4 | n |  | TRUE
78 | bus_LV_2160-3_1_4_node_59 | 0.4 | n |  | TRUE
79 | bus_LV_2160-3_1_4_node_63 | 0.4 | n |  | TRUE
80 | bus_LV_2160-3_1_4_node_64 | 0.4 | n |  | TRUE
81 | bus_LV_2160-3_1_4_node_65 | 0.4 | n |  | TRUE
82 | bus_LV_2160-3_1_4_node_66 | 0.4 | n |  | TRUE
83 | bus_LV_2160-3_1_4_node_67 | 0.4 | n |  | TRUE
84 | bus_LV_2160-3_1_4_node_107 | 0.4 | n |  | TRUE
85 | bus_LV_2160-3_1_4_node_120 | 0.4 | n |  | TRUE
86 | bus_LV_2160-3_1_4_node_86 | 0.4 | n |  | TRUE
87 | bus_LV_2160-3_1_4_node_108 | 0.4 | n |  | TRUE
88 | bus_LV_2160-3_1_4_node_118 | 0.4 | n |  | TRUE
89 | bus_LV_2160-3_1_4_node_69 | 0.4 | n |  | TRUE
90 | bus_LV_2160-3_1_4_node_70 | 0.4 | n |  | TRUE
91 | bus_LV_2160-3_1_4_node_71 | 0.4 | n |  | TRUE
92 | bus_LV_2160-3_1_4_node_72 | 0.4 | n |  | TRUE
93 | bus_LV_2160-3_1_4_node_73 | 0.4 | n |  | TRUE
94 | bus_LV_2160-3_1_4_node_74 | 0.4 | n |  | TRUE
95 | bus_LV_2160-3_1_4_node_79 | 0.4 | n |  | TRUE
96 | bus_LV_2160-3_1_4_node_80 | 0.4 | n |  | TRUE
97 | bus_LV_2160-3_1_4_node_104 | 0.4 | n |  | TRUE
98 | bus_LV_2160-3_1_4_node_158 | 0.4 | n |  | TRUE
99 | bus_LV_2160-3_1_4_node_182 | 0.4 | n |  | TRUE
100 | bus_LV_2160-3_1_4_node_148 | 0.4 | n |  | TRUE
101 | bus_LV_2160-3_1_4_node_181 | 0.4 | n |  | TRUE
102 | bus_LV_2160-3_1_4_node_101 | 0.4 | n |  | TRUE
103 | bus_LV_2160-3_1_4_node_116 | 0.4 | n |  | TRUE
104 | bus_LV_2160-3_1_4_node_146 | 0.4 | n |  | TRUE
105 | bus_LV_2160-3_1_4_node_115 | 0.4 | n |  | TRUE
106 | bus_LV_2160-3_1_4_node_114 | 0.4 | n |  | TRUE
107 | bus_LV_2160-3_1_4_node_94 | 0.4 | n |  | TRUE
108 | bus_LV_2160-3_1_4_node_95 | 0.4 | n |  | TRUE
109 | bus_LV_2160-3_1_4_node_100 | 0.4 | n |  | TRUE
110 | bus_LV_2160-3_1_4_node_147 | 0.4 | n |  | TRUE
111 | bus_LV_2160-3_1_4_node_109 | 0.4 | n |  | TRUE
112 | bus_LV_2160-3_1_4_node_110 | 0.4 | n |  | TRUE
113 | bus_LV_2160-3_1_4_node_121 | 0.4 | n |  | TRUE
114 | bus_LV_2160-3_1_4_node_122 | 0.4 | n |  | TRUE
115 | bus_LV_2160-3_1_4_node_144 | 0.4 | n |  | TRUE
116 | bus_LV_2160-3_1_4_node_119 | 0.4 | n |  | TRUE
117 | bus_LV_2160-3_1_4_node_164 | 0.4 | n |  | TRUE
118 | bus_LV_2160-3_1_4_node_154 | 0.4 | n |  | TRUE
119 | bus_LV_2160-3_1_4_node_123 | 0.4 | n |  | TRUE
120 | bus_LV_2160-3_1_4_node_124 | 0.4 | n |  | TRUE
121 | bus_LV_2160-3_1_4_node_134 | 0.4 | n |  | TRUE
122 | bus_LV_2160-3_1_4_node_132 | 0.4 | n |  | TRUE
123 | bus_LV_2160-3_1_4_node_128 | 0.4 | n |  | TRUE
124 | bus_LV_2160-3_1_4_node_130 | 0.4 | n |  | TRUE
125 | bus_LV_2160-3_1_4_node_131 | 0.4 | n |  | TRUE
126 | bus_LV_2160-3_1_4_node_179 | 0.4 | n |  | TRUE
127 | bus_LV_2160-3_1_4_node_153 | 0.4 | n |  | TRUE
128 | bus_LV_2160-3_1_4_node_180 | 0.4 | n |  | TRUE
129 | bus_LV_2160-3_1_4_node_156 | 0.4 | n |  | TRUE
130 | bus_LV_2160-3_1_4_node_151 | 0.4 | n |  | TRUE
131 | bus_LV_2160-3_1_4_node_133 | 0.4 | n |  | TRUE
132 | bus_LV_2160-3_1_4_node_135 | 0.4 | n |  | TRUE
133 | bus_LV_2160-3_1_4_node_136 | 0.4 | n |  | TRUE
134 | bus_LV_2160-3_1_4_node_162 | 0.4 | n |  | TRUE
135 | bus_LV_2160-3_1_4_node_163 | 0.4 | n |  | TRUE
136 | bus_LV_2160-3_1_4_node_137 | 0.4 | n |  | TRUE
137 | bus_LV_2160-3_1_4_node_138 | 0.4 | n |  | TRUE
138 | bus_LV_2160-3_1_4_node_139 | 0.4 | n |  | TRUE
139 | bus_LV_2160-3_1_4_node_140 | 0.4 | n |  | TRUE
140 | bus_LV_2160-3_1_4_node_141 | 0.4 | n |  | TRUE
141 | bus_LV_2160-3_1_4_node_142 | 0.4 | n |  | TRUE
142 | bus_LV_2160-3_1_4_node_143 | 0.4 | n |  | TRUE
143 | bus_LV_2160-3_1_4_node_184 | 0.4 | n |  | TRUE
144 | bus_LV_2160-3_1_4_node_157 | 0.4 | n |  | TRUE
145 | bus_LV_2160-3_1_4_node_150 | 0.4 | n |  | TRUE
146 | bus_LV_2160-3_1_4_node_149 | 0.4 | n |  | TRUE
147 | bus_LV_2160-3_1_4_node_145 | 0.4 | n |  | TRUE
148 | bus_LV_2160-3_1_4_node_152 | 0.4 | n |  | TRUE
149 | bus_LV_2160-3_1_4_node_155 | 0.4 | n |  | TRUE
150 | bus_LV_2160-3_1_4_node_190 | 0.4 | n |  | TRUE
151 | bus_LV_2160-3_1_4_node_191 | 0.4 | n |  | TRUE
152 | bus_LV_2160-3_1_4_node_175 | 0.4 | n |  | TRUE
153 | bus_LV_2160-3_1_4_node_176 | 0.4 | n |  | TRUE
154 | bus_LV_2160-3_1_4_node_189 | 0.4 | n |  | TRUE
155 | bus_LV_2160-3_1_4_node_177 | 0.4 | n |  | TRUE
156 | bus_LV_2160-3_1_4_node_192 | 0.4 | n |  | TRUE
157 | bus_LV_2160-3_1_4_node_193 | 0.4 | n |  | TRUE
158 | bus_MV_31_0_node_125 | 20 | n |  | TRUE

## load
| name | bus | p_mw | q_mvar | const_z_percent | const_i_percent | sn_mva | scaling | in_service | type
0 | LV_2160-3_1_4_load_7 | 0 | 0.010703 | 0.0026825 | 0 | 0 |  | 1 | TRUE | wye
1 | LV_2160-3_1_4_load_8 | 1 | 0.0009448 | 0.00023679 | 0 | 0 |  | 1 | TRUE | wye
2 | LV_2160-3_1_4_load_9 | 2 | 0.0018886 | 0.00047332 | 0 | 0 |  | 1 | TRUE | wye
3 | LV_2160-3_1_4_load_11 | 4 | 0.0037206 | 0.00093246 | 0 | 0 |  | 1 | TRUE | wye
4 | LV_2160-3_1_4_load_12 | 5 | 0.00079325 | 0.00019881 | 0 | 0 |  | 1 | TRUE | wye
5 | LV_2160-3_1_4_load_27 | 6 | 0.0022701 | 0.00056893 | 0 | 0 |  | 1 | TRUE | wye
6 | LV_2160-3_1_4_load_28 | 7 | 0.0018845 | 0.00047231 | 0 | 0 |  | 1 | TRUE | wye
7 | LV_2160-3_1_4_load_38 | 8 | 0.0011809 | 0.00029596 | 0 | 0 |  | 1 | TRUE | wye
8 | LV_2160-3_1_4_load_49 | 9 | 0.00077988 | 0.00019546 | 0 | 0 |  | 1 | TRUE | wye
9 | LV_2160-3_1_4_load_125 | 10 | 0.0018209 | 0.00045637 | 0 | 0 |  | 1 | TRUE | wye
10 | LV_2160-3_1_4_load_126 | 11 | 0.0037087 | 0.00092948 | 0 | 0 |  | 1 | TRUE | wye
11 | LV_2160-3_1_4_load_127 | 12 | 0.00029903 | 7.4944e-05 | 0 | 0 |  | 1 | TRUE | wye
12 | LV_2160-3_1_4_load_129 | 13 | 0.0012063 | 0.00030233 | 0 | 0 |  | 1 | TRUE | wye
13 | LV_2160-3_1_4_load_20 | 14 | 0.0019307 | 0.00048387 | 0 | 0 |  | 1 | TRUE | wye
14 | LV_2160-3_1_4_load_21 | 15 | 0.0022185 | 0.00055601 | 0 | 0 |  | 1 | TRUE | wye
15 | LV_2160-3_1_4_load_22 | 16 | 0.0029871 | 0.00074864 | 0 | 0 |  | 1 | TRUE | wye
16 | LV_2160-3_1_4_load_23 | 17 | 0.0020684 | 0.0005184 | 0 | 0 |  | 1 | TRUE | wye
17 | LV_2160-3_1_4_load_24 | 18 | 0.0018914 | 0.00047402 | 0 | 0 |  | 1 | TRUE | wye
18 | LV_2160-3_1_4_load_99 | 19 | 0.0029509 | 0.00073957 | 0 | 0 |  | 1 | TRUE | wye
19 | LV_2160-3_1_4_load_98 | 20 | 0.0027217 | 0.00068213 | 0 | 0 |  | 1 | TRUE | wye
20 | LV_2160-3_1_4_load_25 | 22 | 0.0010165 | 0.00025476 | 0 | 0 |  | 1 | TRUE | wye
21 | LV_2160-3_1_4_load_26 | 23 | 0.0034366 | 0.0008613 | 0 | 0 |  | 1 | TRUE | wye
22 | LV_2160-3_1_4_load_68 | 24 | 0.0022336 | 0.00055978 | 0 | 0 |  | 1 | TRUE | wye
23 | LV_2160-3_1_4_load_117 | 25 | 0.0012378 | 0.00031023 | 0 | 0 |  | 1 | TRUE | wye
24 | LV_2160-3_1_4_load_105 | 26 | 0.0010805 | 0.00027079 | 0 | 0 |  | 1 | TRUE | wye
25 | LV_2160-3_1_4_load_62 | 27 | 0.0010552 | 0.00026446 | 0 | 0 |  | 1 | TRUE | wye
26 | LV_2160-3_1_4_load_32 | 28 | 0.0030507 | 0.00076458 | 0 | 0 |  | 1 | TRUE | wye
27 | LV_2160-3_1_4_load_97 | 29 | 0.0045003 | 0.0011279 | 0 | 0 |  | 1 | TRUE | wye
28 | LV_2160-3_1_4_load_45 | 30 | 0.0030021 | 0.00075239 | 0 | 0 |  | 1 | TRUE | wye
29 | LV_2160-3_1_4_load_82 | 31 | 0.0023105 | 0.00057906 | 0 | 0 |  | 1 | TRUE | wye
30 | LV_2160-3_1_4_load_31 | 32 | 0.0010275 | 0.00025752 | 0 | 0 |  | 1 | TRUE | wye
31 | LV_2160-3_1_4_load_83 | 33 | 0.0019389 | 0.00048592 | 0 | 0 |  | 1 | TRUE | wye
32 | LV_2160-3_1_4_load_33 | 34 | 0.0055062 | 0.00138 | 0 | 0 |  | 1 | TRUE | wye
33 | LV_2160-3_1_4_load_34 | 35 | 0.0034716 | 0.00087006 | 0 | 0 |  | 1 | TRUE | wye
34 | LV_2160-3_1_4_load_35 | 37 | 0.001599 | 0.00040074 | 0 | 0 |  | 1 | TRUE | wye
35 | LV_2160-3_1_4_load_36 | 38 | 0.0020525 | 0.0005144 | 0 | 0 |  | 1 | TRUE | wye
36 | LV_2160-3_1_4_load_40 | 40 | 0.0015292 | 0.00038327 | 0 | 0 |  | 1 | TRUE | wye
37 | LV_2160-3_1_4_load_41 | 41 | 0.00078094 | 0.00019572 | 0 | 0 |  | 1 | TRUE | wye
38 | LV_2160-3_1_4_load_42 | 42 | 0.0011149 | 0.00027942 | 0 | 0 |  | 1 | TRUE | wye
39 | LV_2160-3_1_4_load_91 | 43 | 0.0022038 | 0.00055233 | 0 | 0 |  | 1 | TRUE | wye
40 | LV_2160-3_1_4_load_84 | 44 | 0.0027425 | 0.00068734 | 0 | 0 |  | 1 | TRUE | wye
41 | LV_2160-3_1_4_load_89 | 45 | 0.00073892 | 0.00018519 | 0 | 0 |  | 1 | TRUE | wye
42 | LV_2160-3_1_4_load_90 | 46 | 0.0088212 | 0.0022108 | 0 | 0 |  | 1 | TRUE | wye
43 | LV_2160-3_1_4_load_47 | 47 | 0.0013785 | 0.00034548 | 0 | 0 |  | 1 | TRUE | wye
44 | LV_2160-3_1_4_load_29 | 48 | 0.0030917 | 0.00077486 | 0 | 0 |  | 1 | TRUE | wye
45 | LV_2160-3_1_4_load_30 | 49 | 0.0027698 | 0.00069418 | 0 | 0 |  | 1 | TRUE | wye
46 | LV_2160-3_1_4_load_96 | 50 | 0.0033824 | 0.0008477 | 0 | 0 |  | 1 | TRUE | wye
47 | LV_2160-3_1_4_load_106 | 51 | 0.0015105 | 0.00037858 | 0 | 0 |  | 1 | TRUE | wye
48 | LV_2160-3_1_4_load_43 | 52 | 0.0019911 | 0.00049903 | 0 | 0 |  | 1 | TRUE | wye
49 | LV_2160-3_1_4_load_44 | 53 | 0.0017266 | 0.00043272 | 0 | 0 |  | 1 | TRUE | wye
50 | LV_2160-3_1_4_load_103 | 55 | 0.0010914 | 0.00027352 | 0 | 0 |  | 1 | TRUE | wye
51 | LV_2160-3_1_4_load_111 | 56 | 0.0018458 | 0.0004626 | 0 | 0 |  | 1 | TRUE | wye
52 | LV_2160-3_1_4_load_102 | 57 | 0.0069384 | 0.0017389 | 0 | 0 |  | 1 | TRUE | wye
53 | LV_2160-3_1_4_load_112 | 58 | 0.0017264 | 0.00043268 | 0 | 0 |  | 1 | TRUE | wye
54 | LV_2160-3_1_4_load_113 | 59 | 0.002263 | 0.00056716 | 0 | 0 |  | 1 | TRUE | wye
55 | LV_2160-3_1_4_load_87 | 60 | 0.0020244 | 0.00050735 | 0 | 0 |  | 1 | TRUE | wye
56 | LV_2160-3_1_4_load_48 | 61 | 0.0010198 | 0.00025558 | 0 | 0 |  | 1 | TRUE | wye
57 | LV_2160-3_1_4_load_50 | 62 | 0.00074039 | 0.00018556 | 0 | 0 |  | 1 | TRUE | wye
58 | LV_2160-3_1_4_load_51 | 63 | 0.0013063 | 0.0003274 | 0 | 0 |  | 1 | TRUE | wye
59 | LV_2160-3_1_4_load_76 | 64 | 0.00062769 | 0.00015731 | 0 | 0 |  | 1 | TRUE | wye
60 | LV_2160-3_1_4_load_75 | 65 | 0.00062766 | 0.00015731 | 0 | 0 |  | 1 | TRUE | wye
61 | LV_2160-3_1_4_load_52 | 66 | 0.005963 | 0.0014945 | 0 | 0 |  | 1 | TRUE | wye
62 | LV_2160-3_1_4_load_53 | 67 | 0.0012609 | 0.00031601 | 0 | 0 |  | 1 | TRUE | wye
63 | LV_2160-3_1_4_load_54 | 68 | 0.0022205 | 0.00055651 | 0 | 0 |  | 1 | TRUE | wye
64 | LV_2160-3_1_4_load_55 | 69 | 0.0025648 | 0.0006428 | 0 | 0 |  | 1 | TRUE | wye
65 | LV_2160-3_1_4_load_93 | 71 | 0.0033042 | 0.00082812 | 0 | 0 |  | 1 | TRUE | wye
66 | LV_2160-3_1_4_load_85 | 72 | 0.0019562 | 0.00049028 | 0 | 0 |  | 1 | TRUE | wye
67 | LV_2160-3_1_4_load_56 | 73 | 0.0047954 | 0.0012018 | 0 | 0 |  | 1 | TRUE | wye
68 | LV_2160-3_1_4_load_60 | 76 | 0.006405 | 0.0016052 | 0 | 0 |  | 1 | TRUE | wye
69 | LV_2160-3_1_4_load_64 | 80 | 0.002129 | 0.00053358 | 0 | 0 |  | 1 | TRUE | wye
70 | LV_2160-3_1_4_load_65 | 81 | 0.0029093 | 0.00072913 | 0 | 0 |  | 1 | TRUE | wye
71 | LV_2160-3_1_4_load_66 | 82 | 0.0046893 | 0.0011752 | 0 | 0 |  | 1 | TRUE | wye
72 | LV_2160-3_1_4_load_67 | 83 | 0.00097608 | 0.00024463 | 0 | 0 |  | 1 | TRUE | wye
73 | LV_2160-3_1_4_load_107 | 84 | 0.00091044 | 0.00022818 | 0 | 0 |  | 1 | TRUE | wye
74 | LV_2160-3_1_4_load_120 | 85 | 0.0022448 | 0.0005626 | 0 | 0 |  | 1 | TRUE | wye
75 | LV_2160-3_1_4_load_108 | 87 | 0.0028431 | 0.00071256 | 0 | 0 |  | 1 | TRUE | wye
76 | LV_2160-3_1_4_load_118 | 88 | 0.0013526 | 0.000339 | 0 | 0 |  | 1 | TRUE | wye
77 | LV_2160-3_1_4_load_69 | 89 | 0.0020438 | 0.00051223 | 0 | 0 |  | 1 | TRUE | wye
78 | LV_2160-3_1_4_load_70 | 90 | 0.0025879 | 0.00064859 | 0 | 0 |  | 1 | TRUE | wye
79 | LV_2160-3_1_4_load_71 | 91 | 0.0015249 | 0.00038218 | 0 | 0 |  | 1 | TRUE | wye
80 | LV_2160-3_1_4_load_72 | 92 | 0.0020423 | 0.00051186 | 0 | 0 |  | 1 | TRUE | wye
81 | LV_2160-3_1_4_load_73 | 93 | 0.0020974 | 0.00052566 | 0 | 0 |  | 1 | TRUE | wye
82 | LV_2160-3_1_4_load_74 | 94 | 0.001843 | 0.00046191 | 0 | 0 |  | 1 | TRUE | wye
83 | LV_2160-3_1_4_load_79 | 95 | 0.0010862 | 0.00027223 | 0 | 0 |  | 1 | TRUE | wye
84 | LV_2160-3_1_4_load_80 | 96 | 0.0012229 | 0.00030648 | 0 | 0 |  | 1 | TRUE | wye
85 | LV_2160-3_1_4_load_104 | 97 | 0.00086326 | 0.00021635 | 0 | 0 |  | 1 | TRUE | wye
86 | LV_2160-3_1_4_load_158 | 98 | 0.000767 | 0.00019223 | 0 | 0 |  | 1 | TRUE | wye
87 | LV_2160-3_1_4_load_182 | 99 | 0.0017579 | 0.00044056 | 0 | 0 |  | 1 | TRUE | wye
88 | LV_2160-3_1_4_load_148 | 100 | 0.00058801 | 0.00014737 | 0 | 0 |  | 1 | TRUE | wye
89 | LV_2160-3_1_4_load_181 | 101 | 0.0007951 | 0.00019927 | 0 | 0 |  | 1 | TRUE | wye
90 | LV_2160-3_1_4_load_101 | 102 | 0.00051 | 0.00012782 | 0 | 0 |  | 1 | TRUE | wye
91 | LV_2160-3_1_4_load_116 | 103 | 0.0010196 | 0.00025553 | 0 | 0 |  | 1 | TRUE | wye
92 | LV_2160-3_1_4_load_146 | 104 | 0.0015937 | 0.00039943 | 0 | 0 |  | 1 | TRUE | wye
93 | LV_2160-3_1_4_load_115 | 105 | 0.0018423 | 0.00046172 | 0 | 0 |  | 1 | TRUE | wye
94 | LV_2160-3_1_4_load_114 | 106 | 0.002318 | 0.00058096 | 0 | 0 |  | 1 | TRUE | wye
95 | LV_2160-3_1_4_load_94 | 107 | 0.0017021 | 0.00042658 | 0 | 0 |  | 1 | TRUE | wye
96 | LV_2160-3_1_4_load_95 | 108 | 0.0011116 | 0.0002786 | 0 | 0 |  | 1 | TRUE | wye
97 | LV_2160-3_1_4_load_100 | 109 | 0.00023125 | 5.7957e-05 | 0 | 0 |  | 1 | TRUE | wye
98 | LV_2160-3_1_4_load_147 | 110 | 0.00018921 | 4.742e-05 | 0 | 0 |  | 1 | TRUE | wye
99 | LV_2160-3_1_4_load_109 | 111 | 0.0027619 | 0.0006922 | 0 | 0 |  | 1 | TRUE | wye
100 | LV_2160-3_1_4_load_110 | 112 | 0.0011819 | 0.00029622 | 0 | 0 |  | 1 | TRUE | wye
101 | LV_2160-3_1_4_load_121 | 113 | 0.0014006 | 0.00035103 | 0 | 0 |  | 1 | TRUE | wye
102 | LV_2160-3_1_4_load_122 | 114 | 0.0010584 | 0.00026526 | 0 | 0 |  | 1 | TRUE | wye
103 | LV_2160-3_1_4_load_144 | 115 | 0.00089844 | 0.00022517 | 0 | 0 |  | 1 | TRUE | wye
104 | LV_2160-3_1_4_load_119 | 116 | 0.0072113 | 0.0018073 | 0 | 0 |  | 1 | TRUE | wye
105 | LV_2160-3_1_4_load_164 | 117 | 0.0043695 | 0.0010951 | 0 | 0 |  | 1 | TRUE | wye
106 | LV_2160-3_1_4_load_154 | 118 | 0.0052054 | 0.0013046 | 0 | 0 |  | 1 | TRUE | wye
107 | LV_2160-3_1_4_load_123 | 119 | 0.00056359 | 0.00014125 | 0 | 0 |  | 1 | TRUE | wye
108 | LV_2160-3_1_4_load_124 | 120 | 0.001552 | 0.00038897 | 0 | 0 |  | 1 | TRUE | wye
109 | LV_2160-3_1_4_load_134 | 121 | 0.0018075 | 0.000453 | 0 | 0 |  | 1 | TRUE | wye
110 | LV_2160-3_1_4_load_132 | 122 | 0.0050739 | 0.0012716 | 0 | 0 |  | 1 | TRUE | wye
111 | LV_2160-3_1_4_load_128 | 123 | 0.0019618 | 0.00049168 | 0 | 0 |  | 1 | TRUE | wye
112 | LV_2160-3_1_4_load_131 | 125 | 0.00088357 | 0.00022144 | 0 | 0 |  | 1 | TRUE | wye
113 | LV_2160-3_1_4_load_179 | 126 | 0.0062889 | 0.0015761 | 0 | 0 |  | 1 | TRUE | wye
114 | LV_2160-3_1_4_load_180 | 128 | 0.002709 | 0.00067894 | 0 | 0 |  | 1 | TRUE | wye
115 | LV_2160-3_1_4_load_156 | 129 | 0.0017288 | 0.00043327 | 0 | 0 |  | 1 | TRUE | wye
116 | LV_2160-3_1_4_load_133 | 131 | 0.0049542 | 0.0012416 | 0 | 0 |  | 1 | TRUE | wye
117 | LV_2160-3_1_4_load_135 | 132 | 0.0015222 | 0.00038149 | 0 | 0 |  | 1 | TRUE | wye
118 | LV_2160-3_1_4_load_136 | 133 | 0.0039495 | 0.00098983 | 0 | 0 |  | 1 | TRUE | wye
119 | LV_2160-3_1_4_load_162 | 134 | 0.001398 | 0.00035038 | 0 | 0 |  | 1 | TRUE | wye
120 | LV_2160-3_1_4_load_163 | 135 | 0.0026182 | 0.00065618 | 0 | 0 |  | 1 | TRUE | wye
121 | LV_2160-3_1_4_load_137 | 136 | 0.0022244 | 0.00055748 | 0 | 0 |  | 1 | TRUE | wye
122 | LV_2160-3_1_4_load_138 | 137 | 0.0022186 | 0.00055603 | 0 | 0 |  | 1 | TRUE | wye
123 | LV_2160-3_1_4_load_139 | 138 | 0.0029309 | 0.00073456 | 0 | 0 |  | 1 | TRUE | wye
124 | LV_2160-3_1_4_load_140 | 139 | 0.0025418 | 0.00063703 | 0 | 0 |  | 1 | TRUE | wye
125 | LV_2160-3_1_4_load_141 | 140 | 0.0021686 | 0.00054351 | 0 | 0 |  | 1 | TRUE | wye
126 | LV_2160-3_1_4_load_142 | 141 | 0.0022178 | 0.00055584 | 0 | 0 |  | 1 | TRUE | wye
127 | LV_2160-3_1_4_load_184 | 143 | 0.010361 | 0.0025967 | 0 | 0 |  | 1 | TRUE | wye
128 | LV_2160-3_1_4_load_157 | 144 | 0.0063002 | 0.001579 | 0 | 0 |  | 1 | TRUE | wye
129 | LV_2160-3_1_4_load_150 | 145 | 0.0034079 | 0.00085411 | 0 | 0 |  | 1 | TRUE | wye
130 | LV_2160-3_1_4_load_149 | 146 | 0.004011 | 0.0010052 | 0 | 0 |  | 1 | TRUE | wye
131 | LV_2160-3_1_4_load_145 | 147 | 0.0021678 | 0.00054329 | 0 | 0 |  | 1 | TRUE | wye
132 | LV_2160-3_1_4_load_152 | 148 | 0.0049507 | 0.0012408 | 0 | 0 |  | 1 | TRUE | wye
133 | LV_2160-3_1_4_load_155 | 149 | 0.0010241 | 0.00025666 | 0 | 0 |  | 1 | TRUE | wye
134 | LV_2160-3_1_4_load_190 | 150 | 0.0014591 | 0.0003657 | 0 | 0 |  | 1 | TRUE | wye
135 | LV_2160-3_1_4_load_175 | 152 | 0.002869 | 0.00071903 | 0 | 0 |  | 1 | TRUE | wye
136 | LV_2160-3_1_4_load_176 | 153 | 0.0010862 | 0.00027222 | 0 | 0 |  | 1 | TRUE | wye
137 | LV_2160-3_1_4_load_189 | 154 | 0.0018867 | 0.00047285 | 0 | 0 |  | 1 | TRUE | wye
138 | LV_2160-3_1_4_load_177 | 155 | 0.0031374 | 0.0007863 | 0 | 0 |  | 1 | TRUE | wye
139 | LV_2160-3_1_4_load_192 | 156 | 0.002776 | 0.00069573 | 0 | 0 |  | 1 | TRUE | wye
140 | LV_2160-3_1_4_load_193 | 157 | 0.002294 | 0.00057494 | 0 | 0 |  | 1 | TRUE | wye

## ext_grid
| name | bus | vm_pu | va_degree | slack_weight | in_service
0 |  | 88 | 1 | 0 | 1 | TRUE

## line
| name | std_type | from_bus | to_bus | length_km | r_ohm_per_km | x_ohm_per_km | c_nf_per_km | g_us_per_km | max_i_ka | df | parallel | type | in_service
0 | LV_2160-3_1_4_line_0 |  | 0 | 1 | 0.01968 | 0.125 | 0.08 | 261 | 0 | 0.364 | 1 | 1 | cs | TRUE
1 | LV_2160-3_1_4_line_1 |  | 0 | 2 | 0.12104 | 0.125 | 0.08 | 261 | 0 | 0.364 | 1 | 1 | cs | TRUE
2 | LV_2160-3_1_4_line_2 |  | 2 | 3 | 0.026565 | 0.125 | 0.08 | 261 | 0 | 0.364 | 1 | 1 | cs | TRUE
3 | LV_2160-3_1_4_line_3 |  | 3 | 4 | 0.0049523 | 0.125 | 0.08 | 261 | 0 | 0.364 | 1 | 1 | cs | TRUE
4 | LV_2160-3_1_4_line_4 |  | 3 | 5 | 0.024191 | 0.125 | 0.08 | 261 | 0 | 0.364 | 1 | 1 | cs | TRUE
5 | LV_2160-3_1_4_line_5 |  | 4 | 6 | 0.046706 | 0.125 | 0.08 | 261 | 0 | 0.364 | 1 | 1 | cs | TRUE
6 | LV_2160-3_1_4_line_6 |  | 5 | 7 | 0.0039872 | 0.125 | 0.08 | 261 | 0 | 0.364 | 1 | 1 | cs | TRUE
7 | LV_2160-3_1_4_line_7 |  | 6 | 8 | 0.049547 | 0.125 | 0.08 | 261 | 0 | 0.364 | 1 | 1 | cs | TRUE
8 | LV_2160-3_1_4_line_8 |  | 7 | 9 | 0.02269 | 0.125 | 0.08 | 261 | 0 | 0.364 | 1 | 1 | cs | TRUE
9 | LV_2160-3_1_4_line_9 |  | 8 | 38 | 0.0049859 | 0.125 | 0.08 | 261 | 0 | 0.364 | 1 | 1 | cs | TRUE
10 | LV_2160-3_1_4_line_10 |  | 9 | 47 | 0.0071834 | 0.125 | 0.08 | 261 | 0 | 0.364 | 1 | 1 | cs | TRUE
11 | LV_2160-3_1_4_line_11 |  | 10 | 11 | 0.031244 | 0.125 | 0.08 | 261 | 0 | 0.364 | 1 | 4 | cs | TRUE
12 | LV_2160-3_1_4_line_12 |  | 10 | 12 | 0.030321 | 0.125 | 0.08 | 261 | 0 | 0.364 | 1 | 4 | cs | TRUE
13 | LV_2160-3_1_4_line_13 |  | 11 | 123 | 0.027592 | 0.125 | 0.08 | 261 | 0 | 0.364 | 1 | 4 | cs | TRUE
14 | LV_2160-3_1_4_line_14 |  | 12 | 13 | 0.0011226 | 0.125 | 0.08 | 261 | 0 | 0.364 | 1 | 4 | cs | TRUE
15 | LV_2160-3_1_4_line_15 |  | 13 | 125 | 0.013217 | 0.125 | 0.08 | 261 | 0 | 0.364 | 1 | 4 | cs | TRUE
16 | LV_2160-3_1_4_line_16 |  | 14 | 15 | 0.0081578 | 0.125 | 0.08 | 261 | 0 | 0.364 | 1 | 1 | cs | TRUE
17 | LV_2160-3_1_4_line_17 |  | 14 | 16 | 0.026651 | 0.125 | 0.08 | 261 | 0 | 0.364 | 1 | 1 | cs | TRUE
18 | LV_2160-3_1_4_line_18 |  | 15 | 17 | 0.017671 | 0.125 | 0.08 | 261 | 0 | 0.364 | 1 | 1 | cs | TRUE
19 | LV_2160-3_1_4_line_19 |  | 16 | 18 | 0.035174 | 0.125 | 0.08 | 261 | 0 | 0.364 | 1 | 1 | cs | TRUE
20 | LV_2160-3_1_4_line_20 |  | 17 | 22 | 0.012505 | 0.125 | 0.08 | 261 | 0 | 0.364 | 1 | 1 | cs | TRUE
21 | LV_2160-3_1_4_line_21 |  | 18 | 23 | 0.0029429 | 0.125 | 0.08 | 261 | 0 | 0.364 | 1 | 1 | cs | TRUE
22 | LV_2160-3_1_4_line_22 |  | 19 | 20 | 0.010785 | 0.125 | 0.08 | 261 | 0 | 0.364 | 1 | 1 | cs | TRUE
23 | LV_2160-3_1_4_line_23 |  | 19 | 21 | 0.038173 | 0.125 | 0.08 | 261 | 0 | 0.364 | 1 | 1 | cs | TRUE
24 | LV_2160-3_1_4_line_24 |  | 20 | 29 | 0.028062 | 0.125 | 0.08 | 261 | 0 | 0.364 | 1 | 1 | cs | TRUE
25 | LV_2160-3_1_4_line_25 |  | 20 | 30 | 0.051426 | 0.125 | 0.08 | 261 | 0 | 0.364 | 1 | 1 | cs | TRUE
26 | LV_2160-3_1_4_line_26 |  | 21 | 56 | 0.012872 | 0.125 | 0.08 | 261 | 0 | 0.364 | 1 | 1 | cs | TRUE
27 | LV_2160-3_1_4_line_27 |  | 21 | 86 | 0.047032 | 0.125 | 0.08 | 261 | 0 | 0.364 | 1 | 1 | cs | TRUE
28 | LV_2160-3_1_4_line_28 |  | 22 | 28 | 0.022119 | 0.125 | 0.08 | 261 | 0 | 0.364 | 1 | 1 | cs | TRUE
29 | LV_2160-3_1_4_line_29 |  | 23 | 31 | 0.027317 | 0.125 | 0.08 | 261 | 0 | 0.364 | 1 | 1 | cs | TRUE
30 | LV_2160-3_1_4_line_30 |  | 24 | 25 | 0.048491 | 0.125 | 0.08 | 261 | 0 | 0.364 | 1 | 4 | cs | TRUE
31 | LV_2160-3_1_4_line_31 |  | 24 | 26 | 0.14118 | 0.125 | 0.08 | 261 | 0 | 0.364 | 1 | 4 | cs | TRUE
32 | LV_2160-3_1_4_line_32 |  | 24 | 27 | 0.0018164 | 0.125 | 0.08 | 261 | 0 | 0.364 | 1 | 4 | cs | TRUE
33 | LV_2160-3_1_4_line_33 |  | 25 | 88 | 0.027107 | 0.125 | 0.08 | 261 | 0 | 0.364 | 1 | 4 | cs | TRUE
34 | LV_2160-3_1_4_line_34 |  | 26 | 51 | 0.0094905 | 0.125 | 0.08 | 261 | 0 | 0.364 | 1 | 1 | cs | TRUE
35 | LV_2160-3_1_4_line_35 |  | 26 | 42 | 0.01931 | 0.125 | 0.08 | 261 | 0 | 0.364 | 1 | 4 | cs | TRUE
36 | LV_2160-3_1_4_line_36 |  | 27 | 75 | 0.023339 | 0.125 | 0.08 | 261 | 0 | 0.364 | 1 | 4 | cs | TRUE
37 | LV_2160-3_1_4_line_37 |  | 28 | 32 | 0.011137 | 0.125 | 0.08 | 261 | 0 | 0.364 | 1 | 1 | cs | TRUE
38 | LV_2160-3_1_4_line_38 |  | 29 | 50 | 0.0082808 | 0.125 | 0.08 | 261 | 0 | 0.364 | 1 | 1 | cs | TRUE
39 | LV_2160-3_1_4_line_39 |  | 30 | 52 | 0.021608 | 0.125 | 0.08 | 261 | 0 | 0.364 | 1 | 1 | cs | TRUE
40 | LV_2160-3_1_4_line_40 |  | 31 | 33 | 0.0080329 | 0.125 | 0.08 | 261 | 0 | 0.364 | 1 | 1 | cs | TRUE
41 | LV_2160-3_1_4_line_41 |  | 32 | 49 | 0.018027 | 0.125 | 0.08 | 261 | 0 | 0.364 | 1 | 1 | cs | TRUE
42 | LV_2160-3_1_4_line_42 |  | 33 | 44 | 0.013548 | 0.125 | 0.08 | 261 | 0 | 0.364 | 1 | 1 | cs | TRUE
43 | LV_2160-3_1_4_line_43 |  | 34 | 35 | 0.00016218 | 0.125 | 0.08 | 261 | 0 | 0.364 | 1 | 1 | cs | TRUE
44 | LV_2160-3_1_4_line_44 |  | 35 | 36 | 0.016422 | 0.125 | 0.08 | 261 | 0 | 0.364 | 1 | 1 | cs | TRUE
45 | LV_2160-3_1_4_line_45 |  | 36 | 41 | 0.016116 | 0.125 | 0.08 | 261 | 0 | 0.364 | 1 | 1 | cs | TRUE
46 | LV_2160-3_1_4_line_46 |  | 36 | 39 | 0.034486 | 0.125 | 0.08 | 261 | 0 | 0.364 | 1 | 1 | cs | TRUE
47 | LV_2160-3_1_4_line_47 |  | 37 | 38 | 0.030905 | 0.125 | 0.08 | 261 | 0 | 0.364 | 1 | 1 | cs | TRUE
48 | LV_2160-3_1_4_line_48 |  | 37 | 39 | 0.0098883 | 0.125 | 0.08 | 261 | 0 | 0.364 | 1 | 2 | cs | TRUE
49 | LV_2160-3_1_4_line_49 |  | 39 | 40 | 0.030684 | 0.125 | 0.08 | 261 | 0 | 0.364 | 1 | 4 | cs | TRUE
50 | LV_2160-3_1_4_line_50 |  | 40 | 42 | 0.007461 | 0.125 | 0.08 | 261 | 0 | 0.364 | 1 | 4 | cs | TRUE
51 | LV_2160-3_1_4_line_51 |  | 41 | 43 | 0.034991 | 0.125 | 0.08 | 261 | 0 | 0.364 | 1 | 1 | cs | TRUE
52 | LV_2160-3_1_4_line_52 |  | 43 | 46 | 0.005623 | 0.125 | 0.08 | 261 | 0 | 0.364 | 1 | 1 | cs | TRUE
53 | LV_2160-3_1_4_line_53 |  | 44 | 45 | 0.023248 | 0.125 | 0.08 | 261 | 0 | 0.364 | 1 | 1 | cs | TRUE
54 | LV_2160-3_1_4_line_54 |  | 45 | 46 | 0.0062993 | 0.125 | 0.08 | 261 | 0 | 0.364 | 1 | 1 | cs | TRUE
55 | LV_2160-3_1_4_line_55 |  | 47 | 61 | 0.016043 | 0.125 | 0.08 | 261 | 0 | 0.364 | 1 | 1 | cs | TRUE
56 | LV_2160-3_1_4_line_56 |  | 48 | 49 | 0.0078972 | 0.125 | 0.08 | 261 | 0 | 0.364 | 1 | 1 | cs | TRUE
57 | LV_2160-3_1_4_line_57 |  | 52 | 53 | 0.025837 | 0.125 | 0.08 | 261 | 0 | 0.364 | 1 | 1 | cs | TRUE
58 | LV_2160-3_1_4_line_58 |  | 53 | 54 | 0.028112 | 0.125 | 0.08 | 261 | 0 | 0.364 | 1 | 1 | cs | TRUE
59 | LV_2160-3_1_4_line_59 |  | 54 | 55 | 0.095389 | 0.125 | 0.08 | 261 | 0 | 0.364 | 1 | 1 | cs | TRUE
60 | LV_2160-3_1_4_line_60 |  | 55 | 57 | 0.012416 | 0.125 | 0.08 | 261 | 0 | 0.364 | 1 | 1 | cs | TRUE
61 | LV_2160-3_1_4_line_61 |  | 57 | 109 | 0.083801 | 0.125 | 0.08 | 261 | 0 | 0.364 | 1 | 1 | cs | TRUE
62 | LV_2160-3_1_4_line_62 |  | 58 | 59 | 0.027095 | 0.125 | 0.08 | 261 | 0 | 0.364 | 1 | 4 | cs | TRUE
63 | LV_2160-3_1_4_line_63 |  | 58 | 60 | 0.027462 | 0.125 | 0.08 | 261 | 0 | 0.364 | 1 | 4 | cs | TRUE
64 | LV_2160-3_1_4_line_64 |  | 59 | 106 | 0.021245 | 0.125 | 0.08 | 261 | 0 | 0.364 | 1 | 4 | cs | TRUE
65 | LV_2160-3_1_4_line_65 |  | 60 | 86 | 0.024881 | 0.125 | 0.08 | 261 | 0 | 0.364 | 1 | 4 | cs | TRUE
66 | LV_2160-3_1_4_line_66 |  | 61 | 62 | 0.027864 | 0.125 | 0.08 | 261 | 0 | 0.364 | 1 | 1 | cs | TRUE
67 | LV_2160-3_1_4_line_67 |  | 62 | 63 | 0.019413 | 0.125 | 0.08 | 261 | 0 | 0.364 | 1 | 1 | cs | TRUE
68 | LV_2160-3_1_4_line_68 |  | 63 | 64 | 0.0045259 | 0.125 | 0.08 | 261 | 0 | 0.364 | 1 | 1 | cs | TRUE
69 | LV_2160-3_1_4_line_69 |  | 64 | 65 | 0.024129 | 0.125 | 0.08 | 261 | 0 | 0.364 | 1 | 1 | cs | TRUE
70 | LV_2160-3_1_4_line_70 |  | 65 | 93 | 0.016671 | 0.125 | 0.08 | 261 | 0 | 0.364 | 1 | 1 | cs | TRUE
71 | LV_2160-3_1_4_line_71 |  | 66 | 67 | 0.023412 | 0.125 | 0.08 | 261 | 0 | 0.364 | 1 | 1 | cs | TRUE
72 | LV_2160-3_1_4_line_72 |  | 67 | 68 | 0.021267 | 0.125 | 0.08 | 261 | 0 | 0.364 | 1 | 1 | cs | TRUE
73 | LV_2160-3_1_4_line_73 |  | 68 | 69 | 0.018221 | 0.125 | 0.08 | 261 | 0 | 0.364 | 1 | 1 | cs | TRUE
74 | LV_2160-3_1_4_line_74 |  | 69 | 70 | 0.0056367 | 0.125 | 0.08 | 261 | 0 | 0.364 | 1 | 1 | cs | TRUE
75 | LV_2160-3_1_4_line_75 |  | 70 | 71 | 0.018622 | 0.125 | 0.08 | 261 | 0 | 0.364 | 1 | 1 | cs | TRUE
76 | LV_2160-3_1_4_line_76 |  | 70 | 72 | 0.034666 | 0.125 | 0.08 | 261 | 0 | 0.364 | 1 | 1 | cs | TRUE
77 | LV_2160-3_1_4_line_77 |  | 71 | 107 | 0.0022831 | 0.125 | 0.08 | 261 | 0 | 0.364 | 1 | 1 | cs | TRUE
78 | LV_2160-3_1_4_line_78 |  | 72 | 94 | 0.015984 | 0.125 | 0.08 | 261 | 0 | 0.364 | 1 | 1 | cs | TRUE
79 | LV_2160-3_1_4_line_79 |  | 73 | 74 | 0.040863 | 0.125 | 0.08 | 261 | 0 | 0.364 | 1 | 4 | cs | TRUE
80 | LV_2160-3_1_4_line_80 |  | 73 | 75 | 0.011083 | 0.125 | 0.08 | 261 | 0 | 0.364 | 1 | 4 | cs | TRUE
81 | LV_2160-3_1_4_line_81 |  | 74 | 76 | 0.010629 | 0.125 | 0.08 | 261 | 0 | 0.364 | 1 | 4 | cs | TRUE
82 | LV_2160-3_1_4_line_82 |  | 75 | 77 | 0.010742 | 0.125 | 0.08 | 261 | 0 | 0.364 | 1 | 1 | cs | TRUE
83 | LV_2160-3_1_4_line_83 |  | 76 | 81 | 0.013772 | 0.125 | 0.08 | 261 | 0 | 0.364 | 1 | 4 | cs | TRUE
84 | LV_2160-3_1_4_line_84 |  | 77 | 82 | 0.02548 | 0.125 | 0.08 | 261 | 0 | 0.364 | 1 | 1 | cs | TRUE
85 | LV_2160-3_1_4_line_85 |  | 77 | 83 | 0.0066659 | 0.125 | 0.08 | 261 | 0 | 0.364 | 1 | 1 | cs | TRUE
86 | LV_2160-3_1_4_line_86 |  | 78 | 79 | 0.003111 | 0.125 | 0.08 | 261 | 0 | 0.364 | 1 | 1 | cs | TRUE
87 | LV_2160-3_1_4_line_87 |  | 78 | 80 | 0.036751 | 0.125 | 0.08 | 261 | 0 | 0.364 | 1 | 1 | cs | TRUE
88 | LV_2160-3_1_4_line_88 |  | 79 | 84 | 0.023342 | 0.125 | 0.08 | 261 | 0 | 0.364 | 1 | 1 | cs | TRUE
89 | LV_2160-3_1_4_line_89 |  | 80 | 85 | 0.0040981 | 0.125 | 0.08 | 261 | 0 | 0.364 | 1 | 1 | cs | TRUE
90 | LV_2160-3_1_4_line_90 |  | 81 | 86 | 0.034287 | 0.125 | 0.08 | 261 | 0 | 0.364 | 1 | 4 | cs | TRUE
91 | LV_2160-3_1_4_line_91 |  | 84 | 87 | 0.0075325 | 0.125 | 0.08 | 261 | 0 | 0.364 | 1 | 1 | cs | TRUE
92 | LV_2160-3_1_4_line_92 |  | 87 | 111 | 0.013083 | 0.125 | 0.08 | 261 | 0 | 0.364 | 1 | 1 | cs | TRUE
93 | LV_2160-3_1_4_line_93 |  | 89 | 90 | 0.0064485 | 0.125 | 0.08 | 261 | 0 | 0.364 | 1 | 1 | cs | TRUE
94 | LV_2160-3_1_4_line_94 |  | 89 | 91 | 0.023858 | 0.125 | 0.08 | 261 | 0 | 0.364 | 1 | 1 | cs | TRUE
95 | LV_2160-3_1_4_line_95 |  | 90 | 92 | 0.019589 | 0.125 | 0.08 | 261 | 0 | 0.364 | 1 | 1 | cs | TRUE
96 | LV_2160-3_1_4_line_96 |  | 91 | 93 | 0.0097529 | 0.125 | 0.08 | 261 | 0 | 0.364 | 1 | 1 | cs | TRUE
97 | LV_2160-3_1_4_line_97 |  | 92 | 94 | 0.010488 | 0.125 | 0.08 | 261 | 0 | 0.364 | 1 | 1 | cs | TRUE
98 | LV_2160-3_1_4_line_98 |  | 95 | 96 | 0.020544 | 0.125 | 0.08 | 261 | 0 | 0.364 | 1 | 1 | cs | TRUE
99 | LV_2160-3_1_4_line_99 |  | 95 | 97 | 0.10162 | 0.125 | 0.08 | 261 | 0 | 0.364 | 1 | 1 | cs | TRUE
100 | LV_2160-3_1_4_line_100 |  | 97 | 102 | 0.061762 | 0.125 | 0.08 | 261 | 0 | 0.364 | 1 | 1 | cs | TRUE
101 | LV_2160-3_1_4_line_101 |  | 98 | 99 | 0.0091945 | 0.125 | 0.08 | 261 | 0 | 0.364 | 1 | 4 | cs | TRUE
102 | LV_2160-3_1_4_line_102 |  | 98 | 100 | 0.0063437 | 0.125 | 0.08 | 261 | 0 | 0.364 | 1 | 4 | cs | TRUE
103 | LV_2160-3_1_4_line_103 |  | 99 | 101 | 0.0046597 | 0.125 | 0.08 | 261 | 0 | 0.364 | 1 | 4 | cs | TRUE
104 | LV_2160-3_1_4_line_104 |  | 100 | 110 | 0.0069605 | 0.125 | 0.08 | 261 | 0 | 0.364 | 1 | 4 | cs | TRUE
105 | LV_2160-3_1_4_line_105 |  | 101 | 125 | 0.004996 | 0.125 | 0.08 | 261 | 0 | 0.364 | 1 | 4 | cs | TRUE
106 | LV_2160-3_1_4_line_106 |  | 102 | 109 | 0.016628 | 0.125 | 0.08 | 261 | 0 | 0.364 | 1 | 1 | cs | TRUE
107 | LV_2160-3_1_4_line_107 |  | 103 | 104 | 0.00097743 | 0.125 | 0.08 | 261 | 0 | 0.364 | 1 | 4 | cs | TRUE
108 | LV_2160-3_1_4_line_108 |  | 103 | 105 | 0.012286 | 0.125 | 0.08 | 261 | 0 | 0.364 | 1 | 4 | cs | TRUE
109 | LV_2160-3_1_4_line_109 |  | 104 | 115 | 0.011706 | 0.125 | 0.08 | 261 | 0 | 0.364 | 1 | 4 | cs | TRUE
110 | LV_2160-3_1_4_line_110 |  | 105 | 106 | 0.023287 | 0.125 | 0.08 | 261 | 0 | 0.364 | 1 | 4 | cs | TRUE
111 | LV_2160-3_1_4_line_111 |  | 107 | 108 | 0.00068404 | 0.125 | 0.08 | 261 | 0 | 0.364 | 1 | 1 | cs | TRUE
112 | LV_2160-3_1_4_line_112 |  | 110 | 147 | 0.00043327 | 0.125 | 0.08 | 261 | 0 | 0.364 | 1 | 4 | cs | TRUE
113 | LV_2160-3_1_4_line_113 |  | 111 | 112 | 0.010987 | 0.125 | 0.08 | 261 | 0 | 0.364 | 1 | 1 | cs | TRUE
114 | LV_2160-3_1_4_line_114 |  | 112 | 113 | 0.021282 | 0.125 | 0.08 | 261 | 0 | 0.364 | 1 | 1 | cs | TRUE
115 | LV_2160-3_1_4_line_115 |  | 113 | 114 | 0.015194 | 0.125 | 0.08 | 261 | 0 | 0.364 | 1 | 1 | cs | TRUE
116 | LV_2160-3_1_4_line_116 |  | 114 | 119 | 0.019398 | 0.125 | 0.08 | 261 | 0 | 0.364 | 1 | 1 | cs | TRUE
117 | LV_2160-3_1_4_line_117 |  | 115 | 147 | 0.024239 | 0.125 | 0.08 | 261 | 0 | 0.364 | 1 | 4 | cs | TRUE
118 | LV_2160-3_1_4_line_118 |  | 116 | 117 | 0.06006 | 0.125 | 0.08 | 261 | 0 | 0.364 | 1 | 4 | cs | TRUE
119 | LV_2160-3_1_4_line_119 |  | 117 | 118 | 0.030703 | 0.125 | 0.08 | 261 | 0 | 0.364 | 1 | 4 | cs | TRUE
120 | LV_2160-3_1_4_line_120 |  | 118 | 142 | 0.012024 | 0.125 | 0.08 | 261 | 0 | 0.364 | 1 | 4 | cs | TRUE
121 | LV_2160-3_1_4_line_121 |  | 119 | 120 | 0.0014681 | 0.125 | 0.08 | 261 | 0 | 0.364 | 1 | 1 | cs | TRUE
122 | LV_2160-3_1_4_line_122 |  | 120 | 121 | 0.00012468 | 0.125 | 0.08 | 261 | 0 | 0.364 | 1 | 1 | cs | TRUE
123 | LV_2160-3_1_4_line_123 |  | 121 | 122 | 0.012579 | 0.125 | 0.08 | 261 | 0 | 0.364 | 1 | 1 | cs | TRUE
124 | LV_2160-3_1_4_line_124 |  | 122 | 131 | 0.025746 | 0.125 | 0.08 | 261 | 0 | 0.364 | 1 | 1 | cs | TRUE
125 | LV_2160-3_1_4_line_125 |  | 123 | 124 | 0.012505 | 0.125 | 0.08 | 261 | 0 | 0.364 | 1 | 4 | cs | TRUE
126 | LV_2160-3_1_4_line_126 |  | 124 | 126 | 0.024465 | 0.125 | 0.08 | 261 | 0 | 0.364 | 1 | 4 | cs | TRUE
127 | LV_2160-3_1_4_line_127 |  | 124 | 127 | 0.028833 | 0.125 | 0.08 | 261 | 0 | 0.364 | 1 | 4 | cs | TRUE
128 | LV_2160-3_1_4_line_128 |  | 126 | 128 | 0.0024288 | 0.125 | 0.08 | 261 | 0 | 0.364 | 1 | 4 | cs | TRUE
129 | LV_2160-3_1_4_line_129 |  | 127 | 129 | 0.019895 | 0.125 | 0.08 | 261 | 0 | 0.364 | 1 | 4 | cs | TRUE
130 | LV_2160-3_1_4_line_130 |  | 127 | 130 | 0.024121 | 0.125 | 0.08 | 261 | 0 | 0.364 | 1 | 4 | cs | TRUE
131 | LV_2160-3_1_4_line_131 |  | 128 | 154 | 0.030059 | 0.125 | 0.08 | 261 | 0 | 0.364 | 1 | 4 | cs | TRUE
132 | LV_2160-3_1_4_line_132 |  | 129 | 150 | 0.026173 | 0.125 | 0.08 | 261 | 0 | 0.364 | 1 | 4 | cs | TRUE
133 | LV_2160-3_1_4_line_133 |  | 130 | 148 | 0.021619 | 0.125 | 0.08 | 261 | 0 | 0.364 | 1 | 4 | cs | TRUE
134 | LV_2160-3_1_4_line_134 |  | 130 | 146 | 0.0089741 | 0.125 | 0.08 | 261 | 0 | 0.364 | 1 | 4 | cs | TRUE
135 | LV_2160-3_1_4_line_135 |  | 131 | 132 | 0.0024695 | 0.125 | 0.08 | 261 | 0 | 0.364 | 1 | 1 | cs | TRUE
136 | LV_2160-3_1_4_line_136 |  | 132 | 133 | 0.03442 | 0.125 | 0.08 | 261 | 0 | 0.364 | 1 | 1 | cs | TRUE
137 | LV_2160-3_1_4_line_137 |  | 133 | 134 | 0.012541 | 0.125 | 0.08 | 261 | 0 | 0.364 | 1 | 1 | cs | TRUE
138 | LV_2160-3_1_4_line_138 |  | 134 | 135 | 0.016057 | 0.125 | 0.08 | 261 | 0 | 0.364 | 1 | 1 | cs | TRUE
139 | LV_2160-3_1_4_line_139 |  | 135 | 149 | 0.010128 | 0.125 | 0.08 | 261 | 0 | 0.364 | 1 | 3 | cs | TRUE
140 | LV_2160-3_1_4_line_140 |  | 136 | 137 | 0.013631 | 0.125 | 0.08 | 261 | 0 | 0.364 | 1 | 4 | cs | TRUE
141 | LV_2160-3_1_4_line_141 |  | 136 | 138 | 0.0047913 | 0.125 | 0.08 | 261 | 0 | 0.364 | 1 | 4 | cs | TRUE
142 | LV_2160-3_1_4_line_142 |  | 137 | 139 | 0.0052864 | 0.125 | 0.08 | 261 | 0 | 0.364 | 1 | 4 | cs | TRUE
143 | LV_2160-3_1_4_line_143 |  | 138 | 140 | 0.03241 | 0.125 | 0.08 | 261 | 0 | 0.364 | 1 | 4 | cs | TRUE
144 | LV_2160-3_1_4_line_144 |  | 139 | 141 | 0.0083115 | 0.125 | 0.08 | 261 | 0 | 0.364 | 1 | 3 | cs | TRUE
145 | LV_2160-3_1_4_line_145 |  | 140 | 142 | 0.012831 | 0.125 | 0.08 | 261 | 0 | 0.364 | 1 | 4 | cs | TRUE
146 | LV_2160-3_1_4_line_146 |  | 140 | 143 | 0.11525 | 0.125 | 0.08 | 261 | 0 | 0.364 | 1 | 4 | cs | TRUE
147 | LV_2160-3_1_4_line_147 |  | 141 | 144 | 0.0044047 | 0.125 | 0.08 | 261 | 0 | 0.364 | 1 | 1 | cs | TRUE
148 | LV_2160-3_1_4_line_148 |  | 142 | 145 | 0.014065 | 0.125 | 0.08 | 261 | 0 | 0.364 | 1 | 4 | cs | TRUE
149 | LV_2160-3_1_4_line_149 |  | 145 | 146 | 0.029552 | 0.125 | 0.08 | 261 | 0 | 0.364 | 1 | 4 | cs | TRUE
150 | LV_2160-3_1_4_line_150 |  | 148 | 149 | 0.017352 | 0.125 | 0.08 | 261 | 0 | 0.364 | 1 | 4 | cs | TRUE
151 | LV_2160-3_1_4_line_151 |  | 150 | 151 | 0.0036287 | 0.125 | 0.08 | 261 | 0 | 0.364 | 1 | 4 | cs | TRUE
152 | LV_2160-3_1_4_line_152 |  | 151 | 156 | 0.010765 | 0.125 | 0.08 | 261 | 0 | 0.364 | 1 | 2 | cs | TRUE
153 | LV_2160-3_1_4_line_153 |  | 151 | 157 | 0.019098 | 0.125 | 0.08 | 261 | 0 | 0.364 | 1 | 4 | cs | TRUE
154 | LV_2160-3_1_4_line_154 |  | 152 | 153 | 0.0013813 | 0.125 | 0.08 | 261 | 0 | 0.364 | 1 | 4 | cs | TRUE
155 | LV_2160-3_1_4_line_155 |  | 152 | 154 | 0.039115 | 0.125 | 0.08 | 261 | 0 | 0.364 | 1 | 4 | cs | TRUE
156 | LV_2160-3_1_4_line_156 |  | 153 | 155 | 0.0057977 | 0.125 | 0.08 | 261 | 0 | 0.364 | 1 | 2 | cs | TRUE

## trafo
| name | std_type | hv_bus | lv_bus | sn_mva | vn_hv_kv | vn_lv_kv | vk_percent | vkr_percent | pfe_kw | i0_percent | shift_degree | tap_side | tap_neutral | tap_min | tap_max | tap_step_percent | tap_step_degree | tap_pos | tap_phase_shifter | parallel | df | in_service
0 | LV_2160-3_1_4_trafo_118 | 0.63 MVA 20/0.4 kV | 158 | 88 | 0.63 | 20 | 0.4 | 6 | 1.206 | 1.65 | 0.2619 | 150 | hv | 0 | -2 | 2 | 2.5 | 0 | 0 | FALSE | 1 | 1 | TRUE

## line_geodata
| x0 | y0 | x1 | y1 | x2 | y2 | x3 | y3 | x4 | y4
0 | 2567308.1916 | 1162092.8475 | 2567298.2394 | 1162109.8253
1 | 2567236.094 | 1162213.696 | 2567298.2394 | 1162109.8253
2 | 2567231.7242 | 1162239.7397 | 2567235.001 | 1162215.5317 | 2567236.094 | 1162213.696
3 | 2567231.7242 | 1162239.7397 | 2567235.8447 | 1162242.4868
4 | 2567231.7242 | 1162239.7397 | 2567212.0604 | 1162228.9083 | 2567210.6276 | 1162227.9177
5 | 2567235.8447 | 1162242.4868 | 2567258.1205 | 1162257.3378 | 2567274.8978 | 1162268.1024
6 | 2567210.6276 | 1162227.9177 | 2567207.3479 | 1162225.6503
7 | 2567274.8978 | 1162268.1024 | 2567293.6562 | 1162313.9607
8 | 2567207.3479 | 1162225.6503 | 2567188.6837 | 1162212.7469
9 | 2567293.6562 | 1162313.9607 | 2567298.2951 | 1162315.7884
10 | 2567182.775 | 1162208.6618 | 2567188.6837 | 1162212.7469
11 | 2567073.6753 | 1162567.8176 | 2567088.1372 | 1162575.0637 | 2567101.6085 | 1162581.8146
12 | 2567130.2667 | 1162591.5123 | 2567119.5511 | 1162588.6538 | 2567116.1142 | 1162587.7389 | 2567103.1242 | 1162582.5741 | 2567101.6085 | 1162581.8146
13 | 2567049.0065 | 1162555.4575 | 2567049.0065 | 1162555.4575 | 2567073.6753 | 1162567.8176
14 | 2567131.3513 | 1162591.8016 | 2567130.2667 | 1162591.5123
15 | 2567131.3513 | 1162591.8016 | 2567144.122 | 1162595.2082
16 | 2567521.9759 | 1162397.151 | 2567515.4864 | 1162392.2077
17 | 2567494.286 | 1162376.0585 | 2567515.4864 | 1162392.2077
18 | 2567536.033 | 1162407.8589 | 2567521.9759 | 1162397.151
19 | 2567466.3057 | 1162354.7447 | 2567494.286 | 1162376.0585
20 | 2567542.6997 | 1162418.4387 | 2567536.033 | 1162407.8589 | 2567536.033 | 1162407.8589
21 | 2567463.9646 | 1162352.9614 | 2567466.3057 | 1162354.7447
22 | 2567425.0208 | 1162611.4634 | 2567415.5511 | 1162606.3015
23 | 2567381.3996 | 1162589.2905 | 2567401.1754 | 1162598.4654 | 2567415.5511 | 1162606.3015
24 | 2567425.0208 | 1162611.4634 | 2567449.6602 | 1162624.8942
25 | 2567425.0208 | 1162611.4634 | 2567408.3516 | 1162660.1134
26 | 2567381.3996 | 1162589.2905 | 2567379.292 | 1162593.3263 | 2567373.2371 | 1162599.0306
27 | 2567381.3996 | 1162589.2905 | 2567369.5114 | 1162583.8413 | 2567359.5653 | 1162580.516 | 2567347.623 | 1162579.2137 | 2567336.0838 | 1162580.177
28 | 2567551.285 | 1162438.5666 | 2567548.1105 | 1162427.0255 | 2567542.6997 | 1162418.4387
29 | 2567463.9646 | 1162352.9614 | 2567445.4372 | 1162338.8483 | 2567442.414 | 1162336.189
30 | 2567286.2584 | 1162473.6859 | 2567286.0954 | 1162467.3032 | 2567278.6553 | 1162458.606 | 2567249.0489 | 1162450.6352
31 | 2567286.2584 | 1162473.6859 | 2567379.4577 | 1162367.6437
32 | 2567286.2584 | 1162473.6859 | 2567286.3048 | 1162475.5018
33 | 2567222.7852 | 1162443.9347 | 2567236.7278 | 1162447.3181 | 2567249.0489 | 1162450.6352
34 | 2567388.7456 | 1162369.5942 | 2567379.4577 | 1162367.6437
35 | 2567365.0027 | 1162354.8397 | 2567379.4577 | 1162367.6437 | 2567379.4577 | 1162367.6437
36 | 2567286.4667 | 1162498.8394 | 2567286.3974 | 1162479.1298 | 2567286.3048 | 1162475.5018
37 | 2567554.2388 | 1162449.3052 | 2567551.285 | 1162438.5666
38 | 2567456.931 | 1162628.8575 | 2567449.6602 | 1162624.8942
39 | 2567408.3516 | 1162660.1134 | 2567386.7998 | 1162661.673
40 | 2567436.3823 | 1162330.8836 | 2567442.414 | 1162336.189
41 | 2567554.2388 | 1162449.3052 | 2567559.0197 | 1162466.6866
42 | 2567436.3823 | 1162330.8836 | 2567426.2096 | 1162321.9357
43 | 2567328.9859 | 1162292.7447 | 2567329.1445 | 1162292.7784
44 | 2567345.2076 | 1162296.1938 | 2567329.1445 | 1162292.7784
45 | 2567345.2076 | 1162296.1938 | 2567361.0012 | 1162299.4006
46 | 2567345.2076 | 1162296.1938 | 2567336.4491 | 1162329.5474
47 | 2567327.0491 | 1162327.1175 | 2567298.2951 | 1162315.7884
48 | 2567336.4491 | 1162329.5474 | 2567333.5386 | 1162329.6744 | 2567327.0491 | 1162327.1175
49 | 2567336.4491 | 1162329.5474 | 2567359.4177 | 1162349.8926
50 | 2567365.0027 | 1162354.8397 | 2567359.4177 | 1162349.8926
51 | 2567361.0012 | 1162299.4006 | 2567379.8119 | 1162303.2201 | 2567395.2856 | 1162306.3964
52 | 2567400.7937 | 1162307.5271 | 2567395.2856 | 1162306.3964
53 | 2567406.5957 | 1162309.9358 | 2567418.7956 | 1162315.4144 | 2567426.2096 | 1162321.9357
54 | 2567400.7937 | 1162307.5271 | 2567401.6008 | 1162307.6928 | 2567406.5957 | 1162309.9358
55 | 2567182.775 | 1162208.6618 | 2567169.5788 | 1162199.5387
56 | 2567564.1706 | 1162472.6728 | 2567559.0197 | 1162466.6866 | 2567559.0197 | 1162466.6866
57 | 2567386.7998 | 1162661.673 | 2567368.9847 | 1162662.9623 | 2567361.051 | 1162663.7735
58 | 2567334.1613 | 1162663.1409 | 2567337.9819 | 1162665.5991 | 2567344.3475 | 1162666.954 | 2567353.0216 | 1162664.5945 | 2567361.051 | 1162663.7735
59 | 2567334.1613 | 1162663.1409 | 2567274.2628 | 1162737.3786
60 | 2567274.2628 | 1162737.3786 | 2567264.6477 | 1162745.2335
61 | 2567189.448 | 1162782.2151 | 2567264.6477 | 1162745.2335
62 | 2567291.5757 | 1162607.1321 | 2567286.0666 | 1162610.7764 | 2567267.1731 | 1162618.7058 | 2567267.1731 | 1162618.7058
63 | 2567291.5757 | 1162607.1321 | 2567299.3174 | 1162602.0108 | 2567313.8838 | 1162591.1332
64 | 2567246.0326 | 1162620.5594 | 2567246.7073 | 1162620.6741 | 2567267.1731 | 1162618.7058
65 | 2567336.0838 | 1162580.177 | 2567318.4826 | 1162587.699 | 2567313.8838 | 1162591.1332
66 | 2567169.5788 | 1162199.5387 | 2567147.4171 | 1162184.2172 | 2567146.6826 | 1162183.6597
67 | 2567131.2193 | 1162171.9225 | 2567146.6826 | 1162183.6597
68 | 2567131.2193 | 1162171.9225 | 2567127.6143 | 1162169.1861
69 | 2567108.3945 | 1162154.5975 | 2567127.6143 | 1162169.1861
70 | 2567108.3945 | 1162154.5975 | 2567095.1155 | 1162144.5182
71 | 2566939.8017 | 1162037.3389 | 2566943.5956 | 1162038.5631 | 2566960.1782 | 1162046.1867 | 2566961.1935 | 1162046.7766
72 | 2566979.4017 | 1162057.7345 | 2566977.0487 | 1162055.9877 | 2566961.1935 | 1162046.7766
73 | 2566979.4017 | 1162057.7345 | 2566994.0315 | 1162068.5953
74 | 2566998.5574 | 1162071.9552 | 2566994.0315 | 1162068.5953
75 | 2566998.5574 | 1162071.9552 | 2566988.5796 | 1162087.6784
76 | 2566998.5574 | 1162071.9552 | 2567026.3917 | 1162092.6186
77 | 2566987.3563 | 1162089.6062 | 2566988.5796 | 1162087.6784
78 | 2567039.2257 | 1162102.1462 | 2567026.3917 | 1162092.6186
79 | 2567289.3465 | 1162550.6501 | 2567286.5455 | 1162521.684 | 2567286.5049 | 1162509.922
80 | 2567286.4667 | 1162498.8394 | 2567286.5049 | 1162509.922
81 | 2567289.3465 | 1162550.6501 | 2567299.9699 | 1162550.3142 | 2567299.9699 | 1162550.3142
82 | 2567286.4667 | 1162498.8394 | 2567275.7438 | 1162497.7974
83 | 2567299.9699 | 1162550.3142 | 2567311.9333 | 1162557.1371
84 | 2567275.7438 | 1162497.7974 | 2567271.9279 | 1162500.4529 | 2567271.0326 | 1162503.4371 | 2567268.3245 | 1162520.9497
85 | 2567275.7438 | 1162497.7974 | 2567269.1097 | 1162497.1472
86 | 2567248.2837 | 1162557.2999 | 2567251.3844 | 1162556.9495
87 | 2567251.3844 | 1162556.9495 | 2567250.4342 | 1162573.7299 | 2567251.8759 | 1162593.621
88 | 2567248.2837 | 1162557.2999 | 2567249.9288 | 1162540.1266 | 2567243.8789 | 1162539.4296
89 | 2567251.279 | 1162597.6755 | 2567251.8759 | 1162593.621
90 | 2567336.0838 | 1162580.177 | 2567326.0357 | 1162565.1797 | 2567311.9333 | 1162557.1371
91 | 2567236.3959 | 1162538.5674 | 2567243.8789 | 1162539.4296
92 | 2567223.3988 | 1162537.07 | 2567223.3988 | 1162537.07 | 2567236.3959 | 1162538.5674
93 | 2567068.3436 | 1162124.1973 | 2567063.2072 | 1162120.2985
94 | 2567068.3436 | 1162124.1973 | 2567087.3471 | 1162138.6216
95 | 2567063.2072 | 1162120.2985 | 2567047.604 | 1162108.4551
96 | 2567087.3471 | 1162138.6216 | 2567095.1155 | 1162144.5182
97 | 2567039.2257 | 1162102.1462 | 2567042.2591 | 1162104.398 | 2567047.604 | 1162108.4551
98 | 2567158.401 | 1162899.5438 | 2567137.8589 | 1162899.2574
99 | 2567113.8297 | 1162800.5158 | 2567137.8589 | 1162899.2574
100 | 2567172.8195 | 1162782.2185 | 2567113.8297 | 1162800.5158
101 | 2567162.3353 | 1162600.0668 | 2567153.4515 | 1162597.6969
102 | 2567168.4647 | 1162601.7018 | 2567162.3353 | 1162600.0668
103 | 2567148.9492 | 1162596.4959 | 2567153.4515 | 1162597.6969
104 | 2567175.19 | 1162603.4958 | 2567168.4647 | 1162601.7018
105 | 2567144.122 | 1162595.2082 | 2567148.9492 | 1162596.4959
106 | 2567189.448 | 1162782.2151 | 2567172.8195 | 1162782.2185
107 | 2567211.2839 | 1162613.1241 | 2567210.3395 | 1162612.8722
108 | 2567211.2839 | 1162613.1241 | 2567223.1548 | 1162616.2908
109 | 2567210.3395 | 1162612.8722 | 2567199.0291 | 1162609.8551
110 | 2567223.1548 | 1162616.2908 | 2567227.0705 | 1162617.3353 | 2567246.0326 | 1162620.5594
111 | 2566986.9898 | 1162090.1837 | 2566987.3563 | 1162089.6062
112 | 2567175.6087 | 1162603.6075 | 2567175.19 | 1162603.4958
113 | 2567223.9206 | 1162526.0958 | 2567223.3988 | 1162537.07
114 | 2567223.9206 | 1162526.0958 | 2567224.4087 | 1162515.8315 | 2567224.2796 | 1162504.8266 | 2567224.2796 | 1162504.8266
115 | 2567209.6517 | 1162500.7162 | 2567224.2796 | 1162504.8266
116 | 2567209.6517 | 1162500.7162 | 2567190.977 | 1162495.4688
117 | 2567175.6087 | 1162603.6075 | 2567199.0291 | 1162609.8551
118 | 2567085.3317 | 1162446.4246 | 2567136.2862 | 1162414.6314
119 | 2567085.3317 | 1162446.4246 | 2567054.6336 | 1162445.8824
120 | 2567042.6113 | 1162445.67 | 2567054.6336 | 1162445.8824
121 | 2567189.5637 | 1162495.0717 | 2567190.977 | 1162495.4688
122 | 2567189.4436 | 1162495.038 | 2567189.5637 | 1162495.0717
123 | 2567189.4436 | 1162495.038 | 2567187.4518 | 1162494.4783 | 2567177.2334 | 1162492.0215
124 | 2567152.0452 | 1162486.9578 | 2567158.5637 | 1162487.5329 | 2567177.2334 | 1162492.0215
125 | 2567037.3452 | 1162550.9415 | 2567049.0065 | 1162555.4575
126 | 2567037.3452 | 1162550.9415 | 2567013.2801 | 1162546.5341
127 | 2567037.3452 | 1162550.9415 | 2567039.8455 | 1162522.2242
128 | 2567010.891 | 1162546.0965 | 2567013.2801 | 1162546.5341
129 | 2567039.8455 | 1162522.2242 | 2567059.7326 | 1162521.66
130 | 2567039.8455 | 1162522.2242 | 2567038.8933 | 1162498.1283
131 | 2567010.891 | 1162546.0965 | 2567006.7026 | 1162545.3294 | 2566981.3881 | 1162540.3408
132 | 2567059.7326 | 1162521.66 | 2567085.0362 | 1162520.942 | 2567085.8909 | 1162520.8522
133 | 2567038.8933 | 1162498.1283 | 2567057.0747 | 1162493.048 | 2567059.7728 | 1162492.5653
134 | 2567038.8933 | 1162498.1283 | 2567039.2974 | 1162493.6015 | 2567039.5917 | 1162489.182
135 | 2567152.0452 | 1162486.9578 | 2567149.5853 | 1162486.7408
136 | 2567115.2753 | 1162485.2502 | 2567125.8214 | 1162484.6442 | 2567149.5853 | 1162486.7408
137 | 2567115.2753 | 1162485.2502 | 2567102.7552 | 1162485.9697
138 | 2567102.7552 | 1162485.9697 | 2567093.741 | 1162486.4878 | 2567086.8226 | 1162487.7256
139 | 2567076.8531 | 1162489.5093 | 2567086.8226 | 1162487.7256
140 | 2566996.7671 | 1162439.5218 | 2566983.1573 | 1162440.2902
141 | 2567001.5507 | 1162439.2517 | 2566996.7671 | 1162439.5218
142 | 2566977.8792 | 1162440.5882 | 2566983.1573 | 1162440.2902
143 | 2567001.5507 | 1162439.2517 | 2567033.9093 | 1162437.4248
144 | 2566977.8792 | 1162440.5882 | 2566969.5809 | 1162441.0567
145 | 2567042.6113 | 1162445.67 | 2567041.5943 | 1162441.8292 | 2567033.9093 | 1162437.4248
146 | 2567033.9093 | 1162437.4248 | 2567042.5545 | 1162322.4964
147 | 2566965.1832 | 1162441.305 | 2566969.5809 | 1162441.0567
148 | 2567042.6113 | 1162445.67 | 2567041.8378 | 1162455.457 | 2567041.5555 | 1162459.6955
149 | 2567041.5555 | 1162459.6955 | 2567039.5917 | 1162489.182
150 | 2567059.7728 | 1162492.5653 | 2567076.8531 | 1162489.5093
151 | 2567089.4997 | 1162520.4728 | 2567085.8909 | 1162520.8522
152 | 2567089.4997 | 1162520.4728 | 2567091.1322 | 1162527.5786 | 2567093.376 | 1162530.2343
153 | 2567089.4997 | 1162520.4728 | 2567094.3461 | 1162519.9571 | 2567107.5219 | 1162525.4431
154 | 2566966.4698 | 1162504.1828 | 2566965.1147 | 1162503.9151 | 2566965.1147 | 1162503.9151
155 | 2566981.3881 | 1162540.3408 | 2566966.4698 | 1162504.1828
156 | 2566965.1147 | 1162503.9151 | 2566959.3415 | 1162504.4471

## bus_geodata
| x | y | coords
0 | 2567298.2394 | 1162109.8253
1 | 2567308.1916 | 1162092.8475
2 | 2567236.094 | 1162213.696
3 | 2567231.7242 | 1162239.7397
4 | 2567235.8447 | 1162242.4868
5 | 2567210.6276 | 1162227.9177
6 | 2567274.8978 | 1162268.1024
7 | 2567207.3479 | 1162225.6503
8 | 2567293.6562 | 1162313.9607
9 | 2567188.6837 | 1162212.7469
10 | 2567101.6085 | 1162581.8146
11 | 2567073.6753 | 1162567.8176
12 | 2567130.2667 | 1162591.5123
13 | 2567131.3513 | 1162591.8016
14 | 2567515.4864 | 1162392.2077
15 | 2567521.9759 | 1162397.151
16 | 2567494.286 | 1162376.0585
17 | 2567536.033 | 1162407.8589
18 | 2567466.3057 | 1162354.7447
19 | 2567415.5511 | 1162606.3015
20 | 2567425.0208 | 1162611.4634
21 | 2567381.3996 | 1162589.2905
22 | 2567542.6997 | 1162418.4387
23 | 2567463.9646 | 1162352.9614
24 | 2567286.2584 | 1162473.6859
25 | 2567249.0489 | 1162450.6352
26 | 2567379.4577 | 1162367.6437
27 | 2567286.3048 | 1162475.5018
28 | 2567551.285 | 1162438.5666
29 | 2567449.6602 | 1162624.8942
30 | 2567408.3516 | 1162660.1134
31 | 2567442.414 | 1162336.189
32 | 2567554.2388 | 1162449.3052
33 | 2567436.3823 | 1162330.8836
34 | 2567328.9859 | 1162292.7447
35 | 2567329.1445 | 1162292.7784
36 | 2567345.2076 | 1162296.1938
37 | 2567327.0491 | 1162327.1175
38 | 2567298.2951 | 1162315.7884
39 | 2567336.4491 | 1162329.5474
40 | 2567359.4177 | 1162349.8926
41 | 2567361.0012 | 1162299.4006
42 | 2567365.0027 | 1162354.8397
43 | 2567395.2856 | 1162306.3964
44 | 2567426.2096 | 1162321.9357
45 | 2567406.5957 | 1162309.9358
46 | 2567400.7937 | 1162307.5271
47 | 2567182.775 | 1162208.6618
48 | 2567564.1706 | 1162472.6728
49 | 2567559.0197 | 1162466.6866
50 | 2567456.931 | 1162628.8575
51 | 2567388.7456 | 1162369.5942
52 | 2567386.7998 | 1162661.673
53 | 2567361.051 | 1162663.7735
54 | 2567334.1613 | 1162663.1409
55 | 2567274.2628 | 1162737.3786
56 | 2567373.2371 | 1162599.0306
57 | 2567264.6477 | 1162745.2335
58 | 2567291.5757 | 1162607.1321
59 | 2567267.1731 | 1162618.7058
60 | 2567313.8838 | 1162591.1332
61 | 2567169.5788 | 1162199.5387
62 | 2567146.6826 | 1162183.6597
63 | 2567131.2193 | 1162171.9225
64 | 2567127.6143 | 1162169.1861
65 | 2567108.3945 | 1162154.5975
66 | 2566939.8017 | 1162037.3389
67 | 2566961.1935 | 1162046.7766
68 | 2566979.4017 | 1162057.7345
69 | 2566994.0315 | 1162068.5953
70 | 2566998.5574 | 1162071.9552
71 | 2566988.5796 | 1162087.6784
72 | 2567026.3917 | 1162092.6186
73 | 2567286.5049 | 1162509.922
74 | 2567289.3465 | 1162550.6501
75 | 2567286.4667 | 1162498.8394
76 | 2567299.9699 | 1162550.3142
77 | 2567275.7438 | 1162497.7974
78 | 2567251.3844 | 1162556.9495
79 | 2567248.2837 | 1162557.2999
80 | 2567251.8759 | 1162593.621
81 | 2567311.9333 | 1162557.1371
82 | 2567268.3245 | 1162520.9497
83 | 2567269.1097 | 1162497.1472
84 | 2567243.8789 | 1162539.4296
85 | 2567251.279 | 1162597.6755
86 | 2567336.0838 | 1162580.177
87 | 2567236.3959 | 1162538.5674
88 | 2567222.7852 | 1162443.9347
89 | 2567068.3436 | 1162124.1973
90 | 2567063.2072 | 1162120.2985
91 | 2567087.3471 | 1162138.6216
92 | 2567047.604 | 1162108.4551
93 | 2567095.1155 | 1162144.5182
94 | 2567039.2257 | 1162102.1462
95 | 2567137.8589 | 1162899.2574
96 | 2567158.401 | 1162899.5438
97 | 2567113.8297 | 1162800.5158
98 | 2567162.3353 | 1162600.0668
99 | 2567153.4515 | 1162597.6969
100 | 2567168.4647 | 1162601.7018
101 | 2567148.9492 | 1162596.4959
102 | 2567172.8195 | 1162782.2185
103 | 2567211.2839 | 1162613.1241
104 | 2567210.3395 | 1162612.8722
105 | 2567223.1548 | 1162616.2908
106 | 2567246.0326 | 1162620.5594
107 | 2566987.3563 | 1162089.6062
108 | 2566986.9898 | 1162090.1837
109 | 2567189.448 | 1162782.2151
110 | 2567175.19 | 1162603.4958
111 | 2567223.3988 | 1162537.07
112 | 2567223.9206 | 1162526.0958
113 | 2567224.2796 | 1162504.8266
114 | 2567209.6517 | 1162500.7162
115 | 2567199.0291 | 1162609.8551
116 | 2567136.2862 | 1162414.6314
117 | 2567085.3317 | 1162446.4246
118 | 2567054.6336 | 1162445.8824
119 | 2567190.977 | 1162495.4688
120 | 2567189.5637 | 1162495.0717
121 | 2567189.4436 | 1162495.038
122 | 2567177.2334 | 1162492.0215
123 | 2567049.0065 | 1162555.4575
124 | 2567037.3452 | 1162550.9415
125 | 2567144.122 | 1162595.2082
126 | 2567013.2801 | 1162546.5341
127 | 2567039.8455 | 1162522.2242
128 | 2567010.891 | 1162546.0965
129 | 2567059.7326 | 1162521.66
130 | 2567038.8933 | 1162498.1283
131 | 2567152.0452 | 1162486.9578
132 | 2567149.5853 | 1162486.7408
133 | 2567115.2753 | 1162485.2502
134 | 2567102.7552 | 1162485.9697
135 | 2567086.8226 | 1162487.7256
136 | 2566996.7671 | 1162439.5218
137 | 2566983.1573 | 1162440.2902
138 | 2567001.5507 | 1162439.2517
139 | 2566977.8792 | 1162440.5882
140 | 2567033.9093 | 1162437.4248
141 | 2566969.5809 | 1162441.0567
142 | 2567042.6113 | 1162445.67
143 | 2567042.5545 | 1162322.4964
144 | 2566965.1832 | 1162441.305
145 | 2567041.5555 | 1162459.6955
146 | 2567039.5917 | 1162489.182
147 | 2567175.6087 | 1162603.6075
148 | 2567059.7728 | 1162492.5653
149 | 2567076.8531 | 1162489.5093
150 | 2567085.8909 | 1162520.8522
151 | 2567089.4997 | 1162520.4728
152 | 2566966.4698 | 1162504.1828
153 | 2566965.1147 | 1162503.9151
154 | 2566981.3881 | 1162540.3408
155 | 2566959.3415 | 1162504.4471
156 | 2567093.376 | 1162530.2343
157 | 2567107.5219 | 1162525.4431
158 | 2567286.4667 | 1162498.8394

## line_std_types
| c_nf_per_km | r_ohm_per_km | x_ohm_per_km | max_i_ka | type | q_mm2 | alpha | voltage_rating
NAYY 4x50 SE | 210 | 0.642 | 0.083 | 0.142 | cs | 50 | 0.00403 | LV
NAYY 4x120 SE | 264 | 0.225 | 0.08 | 0.242 | cs | 120 | 0.00403 | LV
NAYY 4x150 SE | 261 | 0.208 | 0.08 | 0.27 | cs | 150 | 0.00403 | LV
NA2XS2Y 1x95 RM/25 12/20 kV | 216 | 0.313 | 0.132 | 0.252 | cs | 95 | 0.00403 | MV
NA2XS2Y 1x185 RM/25 12/20 kV | 273 | 0.161 | 0.117 | 0.362 | cs | 185 | 0.00403 | MV
NA2XS2Y 1x240 RM/25 12/20 kV | 304 | 0.122 | 0.112 | 0.421 | cs | 240 | 0.00403 | MV
NA2XS2Y 1x95 RM/25 6/10 kV | 315 | 0.313 | 0.123 | 0.249 | cs | 95 | 0.00403 | MV
NA2XS2Y 1x185 RM/25 6/10 kV | 406 | 0.161 | 0.11 | 0.358 | cs | 185 | 0.00403 | MV
NA2XS2Y 1x240 RM/25 6/10 kV | 456 | 0.122 | 0.105 | 0.416 | cs | 240 | 0.00403 | MV
NA2XS2Y 1x150 RM/25 12/20 kV | 250 | 0.206 | 0.116 | 0.319 | cs | 150 | 0.00403 | MV
NA2XS2Y 1x120 RM/25 12/20 kV | 230 | 0.253 | 0.119 | 0.283 | cs | 120 | 0.00403 | MV
NA2XS2Y 1x70 RM/25 12/20 kV | 190 | 0.443 | 0.132 | 0.22 | cs | 70 | 0.00403 | MV
NA2XS2Y 1x150 RM/25 6/10 kV | 360 | 0.206 | 0.11 | 0.315 | cs | 150 | 0.00403 | MV
NA2XS2Y 1x120 RM/25 6/10 kV | 340 | 0.253 | 0.113 | 0.28 | cs | 120 | 0.00403 | MV
NA2XS2Y 1x70 RM/25 6/10 kV | 280 | 0.443 | 0.123 | 0.217 | cs | 70 | 0.00403 | MV
N2XS(FL)2Y 1x120 RM/35 64/110 kV | 112 | 0.153 | 0.166 | 0.366 | cs | 120 | 0.00393 | HV
N2XS(FL)2Y 1x185 RM/35 64/110 kV | 125 | 0.099 | 0.156 | 0.457 | cs | 185 | 0.00393 | HV
N2XS(FL)2Y 1x240 RM/35 64/110 kV | 135 | 0.075 | 0.149 | 0.526 | cs | 240 | 0.00393 | HV
N2XS(FL)2Y 1x300 RM/35 64/110 kV | 144 | 0.06 | 0.144 | 0.588 | cs | 300 | 0.00393 | HV
15-AL1/3-ST1A 0.4 | 11 | 1.8769 | 0.35 | 0.105 | ol | 16 | 0.00403 | LV
24-AL1/4-ST1A 0.4 | 11.25 | 1.2012 | 0.335 | 0.14 | ol | 24 | 0.00403 | LV
48-AL1/8-ST1A 0.4 | 12.2 | 0.5939 | 0.3 | 0.21 | ol | 48 | 0.00403 | LV
94-AL1/15-ST1A 0.4 | 13.2 | 0.306 | 0.29 | 0.35 | ol | 94 | 0.00403 | LV
34-AL1/6-ST1A 10.0 | 9.7 | 0.8342 | 0.36 | 0.17 | ol | 34 | 0.00403 | MV
48-AL1/8-ST1A 10.0 | 10.1 | 0.5939 | 0.35 | 0.21 | ol | 48 | 0.00403 | MV
70-AL1/11-ST1A 10.0 | 10.4 | 0.4132 | 0.339 | 0.29 | ol | 70 | 0.00403 | MV
94-AL1/15-ST1A 10.0 | 10.75 | 0.306 | 0.33 | 0.35 | ol | 94 | 0.00403 | MV
122-AL1/20-ST1A 10.0 | 11.1 | 0.2376 | 0.323 | 0.41 | ol | 122 | 0.00403 | MV
149-AL1/24-ST1A 10.0 | 11.25 | 0.194 | 0.315 | 0.47 | ol | 149 | 0.00403 | MV
34-AL1/6-ST1A 20.0 | 9.15 | 0.8342 | 0.382 | 0.17 | ol | 34 | 0.00403 | MV
48-AL1/8-ST1A 20.0 | 9.5 | 0.5939 | 0.372 | 0.21 | ol | 48 | 0.00403 | MV
70-AL1/11-ST1A 20.0 | 9.7 | 0.4132 | 0.36 | 0.29 | ol | 70 | 0.00403 | MV
94-AL1/15-ST1A 20.0 | 10 | 0.306 | 0.35 | 0.35 | ol | 94 | 0.00403 | MV
122-AL1/20-ST1A 20.0 | 10.3 | 0.2376 | 0.344 | 0.41 | ol | 122 | 0.00403 | MV
149-AL1/24-ST1A 20.0 | 10.5 | 0.194 | 0.337 | 0.47 | ol | 149 | 0.00403 | MV
184-AL1/30-ST1A 20.0 | 10.75 | 0.1571 | 0.33 | 0.535 | ol | 184 | 0.00403 | MV
243-AL1/39-ST1A 20.0 | 11 | 0.1188 | 0.32 | 0.645 | ol | 243 | 0.00403 | MV
48-AL1/8-ST1A 110.0 | 8 | 0.5939 | 0.46 | 0.21 | ol | 48 | 0.00403 | HV
70-AL1/11-ST1A 110.0 | 8.4 | 0.4132 | 0.45 | 0.29 | ol | 70 | 0.00403 | HV
94-AL1/15-ST1A 110.0 | 8.65 | 0.306 | 0.44 | 0.35 | ol | 94 | 0.00403 | HV
122-AL1/20-ST1A 110.0 | 8.5 | 0.2376 | 0.43 | 0.41 | ol | 122 | 0.00403 | HV
149-AL1/24-ST1A 110.0 | 8.75 | 0.194 | 0.41 | 0.47 | ol | 149 | 0.00403 | HV
184-AL1/30-ST1A 110.0 | 8.8 | 0.1571 | 0.4 | 0.535 | ol | 184 | 0.00403 | HV
243-AL1/39-ST1A 110.0 | 9 | 0.1188 | 0.39 | 0.645 | ol | 243 | 0.00403 | HV
305-AL1/39-ST1A 110.0 | 9.2 | 0.0949 | 0.38 | 0.74 | ol | 305 | 0.00403 | HV
490-AL1/64-ST1A 110.0 | 9.75 | 0.059 | 0.37 | 0.96 | ol | 490 | 0.00403 | HV
679-AL1/86-ST1A 110.0 | 9.95 | 0.042 | 0.36 | 1.15 | ol | 679 | 0.00403 | HV
490-AL1/64-ST1A 220.0 | 10 | 0.059 | 0.285 | 0.96 | ol | 490 | 0.00403 | HV
679-AL1/86-ST1A 220.0 | 11.7 | 0.042 | 0.275 | 1.15 | ol | 679 | 0.00403 | HV
490-AL1/64-ST1A 380.0 | 11 | 0.059 | 0.253 | 0.96 | ol | 490 | 0.00403 | HV
679-AL1/86-ST1A 380.0 | 14.6 | 0.042 | 0.25 | 1.15 | ol | 679 | 0.00403 | HV

## trafo_std_types
| i0_percent | pfe_kw | vkr_percent | sn_mva | vn_lv_kv | vn_hv_kv | vk_percent | shift_degree | vector_group | tap_side | tap_neutral | tap_min | tap_max | tap_step_degree | tap_step_percent | tap_phase_shifter
160 MVA 380/110 kV | 0.06 | 60 | 0.25 | 160 | 110 | 380 | 12.2 | 0 | Yy0 | hv | 0 | -9 | 9 | 0 | 1.5 | FALSE
100 MVA 220/110 kV | 0.06 | 55 | 0.26 | 100 | 110 | 220 | 12 | 0 | Yy0 | hv | 0 | -9 | 9 | 0 | 1.5 | FALSE
63 MVA 110/20 kV | 0.04 | 22 | 0.32 | 63 | 20 | 110 | 18 | 150 | YNd5 | hv | 0 | -9 | 9 | 0 | 1.5 | FALSE
40 MVA 110/20 kV | 0.05 | 18 | 0.34 | 40 | 20 | 110 | 16.2 | 150 | YNd5 | hv | 0 | -9 | 9 | 0 | 1.5 | FALSE
25 MVA 110/20 kV | 0.07 | 14 | 0.41 | 25 | 20 | 110 | 12 | 150 | YNd5 | hv | 0 | -9 | 9 | 0 | 1.5 | FALSE
63 MVA 110/10 kV | 0.04 | 22 | 0.32 | 63 | 10 | 110 | 18 | 150 | YNd5 | hv | 0 | -9 | 9 | 0 | 1.5 | FALSE
40 MVA 110/10 kV | 0.05 | 18 | 0.34 | 40 | 10 | 110 | 16.2 | 150 | YNd5 | hv | 0 | -9 | 9 | 0 | 1.5 | FALSE
25 MVA 110/10 kV | 0.07 | 14 | 0.41 | 25 | 10 | 110 | 12 | 150 | YNd5 | hv | 0 | -9 | 9 | 0 | 1.5 | FALSE
0.25 MVA 20/0.4 kV | 0.32 | 0.8 | 1.44 | 0.25 | 0.4 | 20 | 6 | 150 | Yzn5 | hv | 0 | -2 | 2 | 0 | 2.5 | FALSE
0.4 MVA 20/0.4 kV | 0.3375 | 1.35 | 1.425 | 0.4 | 0.4 | 20 | 6 | 150 | Dyn5 | hv | 0 | -2 | 2 | 0 | 2.5 | FALSE
0.63 MVA 20/0.4 kV | 0.2619 | 1.65 | 1.206 | 0.63 | 0.4 | 20 | 6 | 150 | Dyn5 | hv | 0 | -2 | 2 | 0 | 2.5 | FALSE
0.25 MVA 10/0.4 kV | 0.24 | 0.6 | 1.2 | 0.25 | 0.4 | 10 | 4 | 150 | Dyn5 | hv | 0 | -2 | 2 | 0 | 2.5 | FALSE
0.4 MVA 10/0.4 kV | 0.2375 | 0.95 | 1.325 | 0.4 | 0.4 | 10 | 4 | 150 | Dyn5 | hv | 0 | -2 | 2 | 0 | 2.5 | FALSE
0.63 MVA 10/0.4 kV | 0.1873 | 1.18 | 1.0794 | 0.63 | 0.4 | 10 | 4 | 150 | Dyn5 | hv | 0 | -2 | 2 | 0 | 2.5 | FALSE

## trafo3w_std_types
| sn_hv_mva | sn_mv_mva | sn_lv_mva | vn_hv_kv | vn_mv_kv | vn_lv_kv | vk_hv_percent | vk_mv_percent | vk_lv_percent | vkr_hv_percent | vkr_mv_percent | vkr_lv_percent | pfe_kw | i0_percent | shift_mv_degree | shift_lv_degree | vector_group | tap_side | tap_neutral | tap_min | tap_max | tap_step_percent
63/25/38 MVA 110/20/10 kV | 63 | 25 | 38 | 110 | 20 | 10 | 10.4 | 10.4 | 10.4 | 0.28 | 0.32 | 0.35 | 35 | 0.89 | 0 | 0 | YN0yn0yn0 | hv | 0 | -10 | 10 | 1.2
63/25/38 MVA 110/10/10 kV | 63 | 25 | 38 | 110 | 10 | 10 | 10.4 | 10.4 | 10.4 | 0.28 | 0.32 | 0.35 | 35 | 0.89 | 0 | 0 | YN0yn0yn0 | hv | 0 | -10 | 10 | 1.2

## fuse_std_types
| fuse_type | i_rated_a | t_avg | t_min | t_total | x_avg | x_min | x_total
HV 100A | HV 100A | 100 | 0 | [10.0, 3.64, 0.854, 0.281, 0.1, 0.0531, 0.022, 0.01] | [10.0, 4.267, 1.21, 0.403, 0.1, 0.058, 0.022, 0.01] | 0 | [300.0, 350.0, 450.0, 550.0, 700.0, 850.0, 1200.0, 1752.0] | [600.0, 700.0, 900.0, 1150.0, 1665.0, 2000.0, 3000.0, 4313.0]
HV 10A | HV 10A | 10 | 0 | [10.0, 1675.0, 0.344, 0.156, 0.1, 0.0417, 0.0171, 0.01] | [10.0, 1.3, 0.3, 0.155, 0.1, 0.0555, 0.023, 0.01] | 0 | [30.0, 32.0, 35.0, 37.0, 39.0, 50.0, 70.0, 88.0] | [60.0, 70.0, 80.0, 87.0, 94.0, 110.0, 150.0, 216.0]
HV 125A | HV 125A | 125 | 0 | [10.0, 1.82, 0.344, 0.1, 0.0467, 0.0269, 0.01] | [10.0, 2.478, 0.426, 0.1, 0.0427, 0.0211, 0.01] | 0 | [375.0, 500.0, 700.0, 925.0, 1200.0, 1500.0, 2341.0] | [750.0, 1000.0, 1500.0, 2200.0, 3000.0, 4000.0, 5765.0]
HV 160A | HV 160A | 160 | 0 | [10.0, 4.15, 1.03, 0.198, 0.1, 0.051, 0.0172, 0.01] | [10.0, 2.3, 0.734, 0.274, 0.1, 0.046, 0.0177, 0.01] | 0 | [480.0, 550.0, 700.0, 1000.0, 1260.0, 1600.0, 2500.0, 3227.0] | [960.0, 1300.0, 1700.0, 2200.0, 2996.0, 4000.0, 6000.0, 7946.0]
HV 16A | HV 16A | 16 | 0 | [10.0, 0.352, 0.164, 0.1, 0.0649, 0.0342, 0.01] | [10.0, 2.34, 0.722, 0.181, 0.1, 0.055, 0.0296, 0.01] | 0 | [48.0, 60.0, 65.0, 71.0, 80.0, 100.0, 162.0] | [96.0, 110.0, 125.0, 150.0, 168.0, 200.0, 250.0, 398.0]
HV 200A | HV 200A | 200 | 0 | [10.0, 4.267, 1.21, 0.403, 0.1, 0.058, 0.022, 0.01] | [10.0, 3.73, 1.654, 0.328, 0.1, 0.0531, 0.019, 0.01] | 0 | [600.0, 700.0, 900.0, 1150.0, 1665.0, 2000.0, 3000.0, 4313.0] | [1200.0, 1500.0, 1800.0, 2700.0, 3960.0, 5000.0, 7500.0, 10620.0]
HV 20A | HV 20A | 20 | 0 | [10.0, 1.3, 0.3, 0.155, 0.1, 0.0555, 0.023, 0.01] | [10.0, 1.3, 0.161, 0.1, 0.0611, 0.0399, 0.0141, 0.01] | 0 | [60.0, 70.0, 80.0, 87.0, 94.0, 110.0, 150.0, 216.0] | [120.0, 150.0, 200.0, 223.0, 260.0, 300.0, 450.0, 532.0]
HV 25A | HV 25A | 25 | 0 | [10.0, 2.512, 0.833, 0.299, 0.1, 0.0372, 0.0223, 0.01] | [10.0, 3.125, 0.597, 0.198, 0.1, 0.0378, 0.022, 0.01] | 0 | [75.0, 82.0, 90.0, 100.0, 124.0, 170.0, 200.0, 289.0] | [150.0, 170.0, 210.0, 250.0, 294.0, 400.0, 500.0, 711.0]
HV 31.5A | HV 31.5A | 31.5 | 0 | [10.0, 2.34, 0.722, 0.181, 0.1, 0.055, 0.0296, 0.01] | [10.0, 2.84, 0.368, 0.164, 0.1, 0.0621, 0.0378, 0.0195, 0.01] | 0 | [95.0, 110.0, 125.0, 150.0, 165.0, 200.0, 250.0, 390.0] | [189.0, 220.0, 300.0, 350.0, 393.0, 450.0, 530.0, 700.0, 960.0]
HV 40A | HV 40A | 40 | 0 | [10.0, 1.3, 0.161, 0.1, 0.0611, 0.0399, 0.0141, 0.01] | [10.0, 2.05, 0.369, 0.198, 0.1, 0.051, 0.0298, 0.01] | 0 | [120.0, 150.0, 200.0, 223.0, 260.0, 300.0, 450.0, 532.0] | [240.0, 300.0, 400.0, 450.0, 530.0, 650.0, 800.0, 1311.0]
HV 50A | HV 50A | 50 | 0 | [10.0, 3.215, 0.597, 0.198, 0.1, 0.0378, 0.022, 0.01] | [10.0, 3.64, 0.854, 0.281, 0.1, 0.0531, 0.022, 0.01] | 0 | [150.0, 170.0, 210.0, 250.0, 294.0, 400.0, 500.0, 711.0] | [300.0, 350.0, 450.0, 550.0, 700.0, 850.0, 1200.0, 1752.0]
HV 6.3A | HV 6.3A | 6.3 | 0 | [10.0, 1.39, 0.344, 0.168, 0.1, 0.056, 0.0263, 0.01] | [10.0, 1.711, 0.516, 0.198, 0.1, 0.0634, 0.0303, 0.01] | 0 | [19.0, 19.5, 20.4, 20.8, 22.0, 25.0, 32.0, 48.0] | [38.0, 40.0, 43.0, 48.0, 53.0, 60.0, 75.0, 118.0]
HV 63A | HV 63A | 63 | 0 | [10.0, 2.84, 0.368, 0.164, 0.1, 0.0621, 0.0378, 0.0195, 0.01] | [10.0, 1.82, 0.344, 0.1, 0.0467, 0.0269, 0.01] | 0 | [189.0, 220.0, 300.0, 350.0, 393.0, 450.0, 530.0, 700.0, 961.0] | [378.0, 500.0, 700.0, 934.0, 1200.0, 1500.0, 2366.0]
HV 80A | HV 80A | 80 | 0 | [10.0, 2.05, 0.369, 0.198, 0.1, 0.051, 0.0298, 0.01] | [10.0, 4.15, 1.03, 0.198, 0.1, 0.051, 0.0172, 0.01] | 0 | [240.0, 300.0, 400.0, 450.0, 530.0, 650.0, 800.0, 1311.0] | [480.0, 550.0, 700.0, 1000.0, 1260.0, 1600.0, 2500.0, 3227.0]
Siemens NH-1-100 | Siemens NH-1-100 | 100 | [5400.0, 2000.0, 400.0, 20.0, 1.0, 0.2, 0.012, 0.004] | 0 | 0 | [150.0, 190.0, 250.0, 430.0, 900.0, 1250.0, 2700.0, 3600.0] | 0 | 0
Siemens NH-1-125 | Siemens NH-1-125 | 125 | [4800.0, 120.0, 7.0, 0.1, 0.004] | 0 | 0 | [180.0, 400.0, 740.0, 2000.0, 4250.0] | 0 | 0
Siemens NH-1-16 | Siemens NH-1-16 | 16 | [4000.0, 400.0, 2.0, 0.1, 0.04, 0.01] | 0 | 0 | [26.0, 35.0, 75.0, 150.0, 200.0, 300.0] | 0 | 0
Siemens NH-1-160 | Siemens NH-1-160 | 160 | [4800.0, 120.0, 7.0, 0.1, 0.004] | 0 | 0 | [210.0, 500.0, 900.0, 2300.0, 5000.0] | 0 | 0
Siemens NH-1-25 | Siemens NH-1-25 | 25 | [4000.0, 1000.0, 10.0, 0.2, 0.02, 0.01] | 0 | 0 | [40.0, 50.0, 100.0, 210.0, 400.0, 500.0] | 0 | 0
Siemens NH-1-50 | Siemens NH-1-50 | 50 | [4000.0, 40.0, 4.0, 1.0, 0.02, 0.01] | 0 | 0 | [86.0, 200.0, 300.0, 400.0, 1000.0, 1280.0] | 0 | 0
Siemens NH-1-63 | Siemens NH-1-63 | 63 | [4000.0, 100.0, 10.0, 2.0, 0.04, 0.01] | 0 | 0 | [100.0, 200.0, 300.0, 400.0, 1000.0, 1500.0] | 0 | 0
Siemens NH-1-80 | Siemens NH-1-80 | 80 | [4800.0, 120.0, 7.0, 0.1, 0.01] | 0 | 0 | [150.58, 250.0, 450.0, 1150.0, 2470.0] | 0 | 0
Siemens NH-2-1000 | Siemens NH-2-1000 | 1000 | [4800.0, 120.0, 7.0, 0.1, 0.004] | 0 | 0 | [1900.0, 3500.0, 8400.0, 24000.0, 52000.0] | 0 | 0
Siemens NH-2-200 | Siemens NH-2-200 | 200 | [4800.0, 120.0, 7.0, 0.1, 0.004] | 0 | 0 | [280.0, 650.0, 1200.0, 3000.0, 7000.0] | 0 | 0
Siemens NH-2-224 | Siemens NH-2-224 | 224 | [4800.0, 120.0, 7.0, 0.2, 0.04, 0.004] | 0 | 0 | [400.0, 750.0, 1453.0, 3025.0, 4315.0, 7600.0] | 0 | 0
Siemens NH-2-250 | Siemens NH-2-250 | 250 | [4800.0, 120.0, 7.0, 0.1, 0.004] | 0 | 0 | [450.0, 800.0, 1650.0, 4000.0, 8500.0] | 0 | 0
Siemens NH-2-315 | Siemens NH-2-315 | 315 | [4800.0, 120.0, 7.0, 0.1, 0.004] | 0 | 0 | [550.0, 920.0, 1900.0, 5000.0, 11000.0] | 0 | 0
Siemens NH-2-355 | Siemens NH-2-355 | 355 | [4800.0, 120.0, 6.0, 0.1, 0.004] | 0 | 0 | [650.0, 1116.27, 2350.0, 5840.0, 12790.0] | 0 | 0
Siemens NH-2-400 | Siemens NH-2-400 | 400 | [4800.0, 120.0, 7.0, 0.1, 0.004] | 0 | 0 | [720.0, 1350.0, 2800.0, 6500.0, 15000.0] | 0 | 0
Siemens NH-2-425 | Siemens NH-2-425 | 425 | [4800.0, 120.0, 7.0, 0.1, 0.004] | 0 | 0 | [850.0, 1500.0, 3050.0, 7500.0, 16500.0] | 0 | 0
Siemens NH-2-630 | Siemens NH-2-630 | 630 | [4800.0, 120.0, 7.0, 0.1, 0.004] | 0 | 0 | [1200.0, 2000.0, 4800.0, 12000.0, 26000.0] | 0 | 0

## res_bus
| vm_pu | va_degree | p_mw | q_mvar
0 | 0.97871 | -0.40878 | 0.010703 | 0.0026825
1 | 0.97869 | -0.40912 | 0.0009448 | 0.00023679
2 | 0.98001 | -0.38316 | 0.0018886 | 0.00047332
3 | 0.98035 | -0.37663 | 0 | 0
4 | 0.9806 | -0.3717 | 0.0037206 | 0.00093246
5 | 0.97941 | -0.39481 | 0.00079325 | 0.00019881
6 | 0.98315 | -0.32217 | 0.0022701 | 0.00056893
7 | 0.97926 | -0.39775 | 0.0018845 | 0.00047231
8 | 0.98595 | -0.26789 | 0.0011809 | 0.00029596
9 | 0.97844 | -0.41373 | 0.00077988 | 0.00019546
10 | 0.97943 | -0.39455 | 0.0018209 | 0.00045637
11 | 0.97848 | -0.41317 | 0.0037087 | 0.00092948
12 | 0.98037 | -0.37626 | 0.00029903 | 7.4944e-05
13 | 0.9804 | -0.37558 | 0.0012063 | 0.00030233
14 | 0.9811 | -0.36293 | 0.0019307 | 0.00048387
15 | 0.98098 | -0.36519 | 0.0022185 | 0.00055601
16 | 0.98152 | -0.35465 | 0.0029871 | 0.00074864
17 | 0.98077 | -0.36936 | 0.0020684 | 0.0005184
18 | 0.98218 | -0.34182 | 0.0018914 | 0.00047402
19 | 0.98524 | -0.28207 | 0.0029509 | 0.00073957
20 | 0.98495 | -0.28775 | 0.0027217 | 0.00068213
21 | 0.98637 | -0.26 | 0 | 0
22 | 0.98064 | -0.37184 | 0.0010165 | 0.00025476
23 | 0.98224 | -0.34065 | 0.0034366 | 0.0008613
24 | 0.99408 | -0.11199 | 0.0022336 | 0.00055978
25 | 0.99787 | -0.040098 | 0.0012378 | 0.00031023
26 | 0.98999 | -0.19014 | 0.0010805 | 0.00027079
27 | 0.99399 | -0.11368 | 0.0010552 | 0.00026446
28 | 0.98044 | -0.37582 | 0.0030507 | 0.00076458
29 | 0.98474 | -0.29172 | 0.0045003 | 0.0011279
30 | 0.98406 | -0.30502 | 0.0030021 | 0.00075239
31 | 0.98288 | -0.32808 | 0.0023105 | 0.00057906
32 | 0.98037 | -0.37722 | 0.0010275 | 0.00025752
33 | 0.98309 | -0.32405 | 0.0019389 | 0.00048592
34 | 0.98653 | -0.25702 | 0.0055062 | 0.00138
35 | 0.98653 | -0.257 | 0.0034716 | 0.00087006
36 | 0.98667 | -0.25436 | 0 | 0
37 | 0.98808 | -0.22687 | 0.001599 | 0.00040074
38 | 0.98624 | -0.26234 | 0.0020525 | 0.0005144
39 | 0.98839 | -0.22107 | 0 | 0
40 | 0.98924 | -0.20469 | 0.0015292 | 0.00038327
41 | 0.986 | -0.26736 | 0.00078094 | 0.00019572
42 | 0.98945 | -0.20066 | 0.0011149 | 0.00027942
43 | 0.98457 | -0.29516 | 0.0022038 | 0.00055233
44 | 0.98346 | -0.31678 | 0.0027425 | 0.00068734
45 | 0.98416 | -0.30318 | 0.00073892 | 0.00018519
46 | 0.98435 | -0.29942 | 0.0088212 | 0.0022108
47 | 0.97819 | -0.41869 | 0.0013785 | 0.00034548
48 | 0.98025 | -0.37958 | 0.0030917 | 0.00077486
49 | 0.98027 | -0.37913 | 0.0027698 | 0.00069418
50 | 0.98472 | -0.29223 | 0.0033824 | 0.0008477
51 | 0.98998 | -0.1904 | 0.0015105 | 0.00037858
52 | 0.98375 | -0.31112 | 0.0019911 | 0.00049903
53 | 0.98342 | -0.31749 | 0.0017266 | 0.00043272
54 | 0.98311 | -0.32355 | 0 | 0
55 | 0.98206 | -0.34413 | 0.0010914 | 0.00027352
56 | 0.98635 | -0.26043 | 0.0018458 | 0.0004626
57 | 0.98193 | -0.34657 | 0.0069384 | 0.0017389
58 | 0.98597 | -0.26745 | 0.0017264 | 0.00043268
59 | 0.98502 | -0.28587 | 0.002263 | 0.00056716
60 | 0.98695 | -0.2486 | 0.0020244 | 0.00050735
61 | 0.97764 | -0.42938 | 0.0010198 | 0.00025558
62 | 0.97672 | -0.44745 | 0.00074039 | 0.00018556
63 | 0.97609 | -0.4598 | 0.0013063 | 0.0003274
64 | 0.97595 | -0.46257 | 0.00062769 | 0.00015731
65 | 0.97521 | -0.47709 | 0.00062766 | 0.00015731
66 | 0.97161 | -0.54823 | 0.005963 | 0.0014945
67 | 0.97174 | -0.54565 | 0.0012609 | 0.00031601
68 | 0.97188 | -0.54282 | 0.0022205 | 0.00055651
69 | 0.97204 | -0.53964 | 0.0025648 | 0.0006428
70 | 0.9721 | -0.53839 | 0 | 0
71 | 0.972 | -0.54049 | 0.0033042 | 0.00082812
72 | 0.97269 | -0.52681 | 0.0019562 | 0.00049028
73 | 0.99234 | -0.14521 | 0.0047954 | 0.0012018
74 | 0.99046 | -0.18121 | 0 | 0
75 | 0.99286 | -0.13523 | 0 | 0
76 | 0.98997 | -0.19059 | 0.006405 | 0.0016052
77 | 0.99281 | -0.13631 | 0 | 0
78 | 0.97171 | -0.54631 | 0 | 0
79 | 0.97173 | -0.54606 | 0 | 0
80 | 0.97156 | -0.54928 | 0.002129 | 0.00053358
81 | 0.98935 | -0.20237 | 0.0029093 | 0.00072913
82 | 0.9927 | -0.13842 | 0.0046893 | 0.0011752
83 | 0.9928 | -0.13642 | 0.00097608 | 0.00024463
84 | 0.97182 | -0.54418 | 0.00091044 | 0.00022818
85 | 0.97156 | -0.54945 | 0.0022448 | 0.0005626
86 | 0.98785 | -0.23133 | 0 | 0
87 | 0.97186 | -0.54344 | 0.0028431 | 0.00071256
88 | 1 | 0 | -0.34667 | -0.088906
89 | 0.9738 | -0.50487 | 0.0020438 | 0.00051223
90 | 0.97364 | -0.50802 | 0.0025879 | 0.00064859
91 | 0.97444 | -0.49234 | 0.0015249 | 0.00038218
92 | 0.9732 | -0.51666 | 0.0020423 | 0.00051186
93 | 0.97471 | -0.48695 | 0.0020974 | 0.00052566
94 | 0.97299 | -0.52089 | 0.001843 | 0.00046191
95 | 0.98118 | -0.36143 | 0.0010862 | 0.00027223
96 | 0.98115 | -0.36188 | 0.0012229 | 0.00030648
97 | 0.98139 | -0.35717 | 0.00086326 | 0.00021635
98 | 0.98141 | -0.35586 | 0.000767 | 0.00019223
99 | 0.98112 | -0.36159 | 0.0017579 | 0.00044056
100 | 0.98162 | -0.35188 | 0.00058801 | 0.00014737
101 | 0.98097 | -0.36446 | 0.0007951 | 0.00019927
102 | 0.98158 | -0.35362 | 0.00051 | 0.00012782
103 | 0.98307 | -0.32356 | 0.0010196 | 0.00025553
104 | 0.98304 | -0.3242 | 0.0015937 | 0.00039943
105 | 0.98349 | -0.31553 | 0.0018423 | 0.00046172
106 | 0.98428 | -0.30012 | 0.002318 | 0.00058096
107 | 0.97199 | -0.54061 | 0.0017021 | 0.00042658
108 | 0.97199 | -0.54063 | 0.0011116 | 0.0002786
109 | 0.98163 | -0.35251 | 0.00023125 | 5.7957e-05
110 | 0.98184 | -0.3475 | 0.00018921 | 4.742e-05
111 | 0.97196 | -0.54148 | 0.0027619 | 0.0006922
112 | 0.97207 | -0.53927 | 0.0011819 | 0.00029622
113 | 0.97231 | -0.53453 | 0.0014006 | 0.00035103
114 | 0.9725 | -0.53076 | 0.0010584 | 0.00026526
115 | 0.98265 | -0.33172 | 0.00089844 | 0.00022517
116 | 0.97517 | -0.47823 | 0.0072113 | 0.0018073
117 | 0.97527 | -0.47624 | 0.0043695 | 0.0010951
118 | 0.97535 | -0.47461 | 0.0052054 | 0.0013046
119 | 0.97276 | -0.52556 | 0.00056359 | 0.00014125
120 | 0.97278 | -0.52516 | 0.001552 | 0.00038897
121 | 0.97279 | -0.52512 | 0.0018075 | 0.000453
122 | 0.973 | -0.52084 | 0.0050739 | 0.0012716
123 | 0.97766 | -0.42919 | 0.0019618 | 0.00049168
124 | 0.9773 | -0.43634 | 0 | 0
125 | 0.98081 | -0.36753 | 0.00088357 | 0.00022144
126 | 0.97719 | -0.43835 | 0.0062889 | 0.0015761
127 | 0.97658 | -0.45048 | 0 | 0
128 | 0.97719 | -0.43848 | 0.002709 | 0.00067894
129 | 0.97654 | -0.45123 | 0.0017288 | 0.00043327
130 | 0.97602 | -0.46142 | 0 | 0
131 | 0.97357 | -0.5097 | 0.0049542 | 0.0012416
132 | 0.97363 | -0.5084 | 0.0015222 | 0.00038149
133 | 0.9746 | -0.48943 | 0.0039495 | 0.00098983
134 | 0.97499 | -0.48162 | 0.001398 | 0.00035038
135 | 0.97552 | -0.47121 | 0.0026182 | 0.00065618
136 | 0.97515 | -0.47859 | 0.0022244 | 0.00055748
137 | 0.97511 | -0.47942 | 0.0022186 | 0.00055603
138 | 0.97517 | -0.47825 | 0.0029309 | 0.00073456
139 | 0.97509 | -0.47969 | 0.0025418 | 0.00063703
140 | 0.97531 | -0.47551 | 0.0021686 | 0.00054351
141 | 0.97507 | -0.48012 | 0.0022178 | 0.00055584
142 | 0.9754 | -0.47369 | 0 | 0
143 | 0.97503 | -0.48099 | 0.010361 | 0.0025967
144 | 0.97505 | -0.48063 | 0.0063002 | 0.001579
145 | 0.97555 | -0.47061 | 0.0034079 | 0.00085411
146 | 0.97591 | -0.46369 | 0.004011 | 0.0010052
147 | 0.98186 | -0.34722 | 0.0021678 | 0.00054329
148 | 0.9758 | -0.46577 | 0.0049507 | 0.0012408
149 | 0.97564 | -0.46886 | 0.0010241 | 0.00025666
150 | 0.9765 | -0.45202 | 0.0014591 | 0.0003657
151 | 0.97649 | -0.4521 | 0 | 0
152 | 0.97706 | -0.44098 | 0.002869 | 0.00071903
153 | 0.97706 | -0.441 | 0.0010862 | 0.00027222
154 | 0.97712 | -0.43971 | 0.0018867 | 0.00047285
155 | 0.97705 | -0.44117 | 0.0031374 | 0.0007863
156 | 0.97648 | -0.45237 | 0.002776 | 0.00069573
157 | 0.97648 | -0.4523 | 0.002294 | 0.00057494
158 | 0.99998 | 149.9956 | 0 | 0

## res_line
| p_from_mw | q_from_mvar | p_to_mw | q_to_mvar | pl_mw | ql_mvar | i_from_ka | i_to_ka | i_ka | vm_from_pu | va_from_degree | vm_to_pu | va_to_degree | loading_percent
0 | 0.00094481 | 0.00023655 | -0.0009448 | -0.00023679 | 1.5228e-08 | -2.3756e-07 | 0.0014364 | 0.0014365 | 0.0014365 | 0.97871 | -0.40878 | 0.97869 | -0.40912 | 0.39464
1 | -0.011648 | -0.0029191 | 0.011663 | 0.0029267 | 1.4236e-05 | 7.5879e-06 | 0.01771 | 0.017709 | 0.01771 | 0.97871 | -0.40878 | 0.98001 | -0.38316 | 4.8653
2 | -0.013551 | -0.0034 | 0.013555 | 0.0034024 | 4.2179e-06 | 2.3646e-06 | 0.020577 | 0.020577 | 0.020577 | 0.98001 | -0.38316 | 0.98035 | -0.37663 | 5.653
3 | -0.055193 | -0.013933 | 0.055206 | 0.013941 | 1.3045e-05 | 8.2862e-06 | 0.083811 | 0.083811 | 0.083811 | 0.98035 | -0.37663 | 0.9806 | -0.3717 | 23.0249
4 | 0.041638 | 0.010531 | -0.041602 | -0.010508 | 3.6274e-05 | 2.2911e-05 | 0.063234 | 0.063234 | 0.063234 | 0.98035 | -0.37663 | 0.97941 | -0.39481 | 17.372
5 | -0.058927 | -0.014874 | 0.059067 | 0.014963 | 0.00014016 | 8.9113e-05 | 0.089457 | 0.089456 | 0.089457 | 0.9806 | -0.3717 | 0.98315 | -0.32217 | 24.576
6 | 0.040808 | 0.010309 | -0.040803 | -0.010305 | 5.7529e-06 | 3.6317e-06 | 0.062029 | 0.062029 | 0.062029 | 0.97941 | -0.39481 | 0.97926 | -0.39775 | 17.0409
7 | -0.061337 | -0.015532 | 0.061497 | 0.015634 | 0.00016033 | 0.00010198 | 0.092892 | 0.092892 | 0.092892 | 0.98315 | -0.32217 | 0.98595 | -0.26789 | 25.5198
8 | 0.038918 | 0.0098331 | -0.038888 | -0.0098143 | 2.9786e-05 | 1.8778e-05 | 0.059165 | 0.059166 | 0.059166 | 0.97926 | -0.39775 | 0.97844 | -0.41373 | 16.2543
9 | -0.062678 | -0.01593 | 0.062695 | 0.015941 | 1.6759e-05 | 1.0662e-05 | 0.094674 | 0.094674 | 0.094674 | 0.98595 | -0.26789 | 0.98624 | -0.26234 | 26.0094
10 | 0.038108 | 0.0096189 | -0.038099 | -0.0096132 | 9.0554e-06 | 5.7053e-06 | 0.05798 | 0.05798 | 0.05798 | 0.97844 | -0.41373 | 0.97819 | -0.41869 | 15.9284
11 | 0.13155 | 0.03314 | -0.13143 | -0.033067 | 0.00011707 | 7.3357e-05 | 0.19992 | 0.19992 | 0.19992 | 0.97943 | -0.39455 | 0.97848 | -0.41317 | 13.731
12 | -0.13337 | -0.033596 | 0.13349 | 0.033669 | 0.00011678 | 7.3214e-05 | 0.20269 | 0.20269 | 0.20269 | 0.97943 | -0.39455 | 0.98037 | -0.37626 | 13.921
13 | 0.12773 | 0.032137 | -0.12763 | -0.032076 | 9.7641e-05 | 6.1105e-05 | 0.19428 | 0.19428 | 0.19428 | 0.97848 | -0.41317 | 0.97766 | -0.42919 | 13.3437
14 | -0.13379 | -0.033744 | 0.13379 | 0.033747 | 4.3429e-06 | 2.7229e-06 | 0.20314 | 0.20314 | 0.20314 | 0.98037 | -0.37626 | 0.9804 | -0.37558 | 13.9521
15 | -0.135 | -0.034049 | 0.13505 | 0.034082 | 5.206e-05 | 3.2652e-05 | 0.20497 | 0.20497 | 0.20497 | 0.9804 | -0.37558 | 0.98081 | -0.36753 | 14.0779
16 | 0.015252 | 0.0038245 | -0.01525 | -0.0038235 | 1.637e-06 | 9.4469e-07 | 0.023133 | 0.023133 | 0.023133 | 0.9811 | -0.36293 | 0.98098 | -0.36519 | 6.3551
17 | -0.017182 | -0.0043084 | 0.017189 | 0.0043124 | 6.7876e-06 | 4.0073e-06 | 0.026061 | 0.026061 | 0.026061 | 0.9811 | -0.36293 | 0.98152 | -0.35465 | 7.1596
18 | 0.013032 | 0.0032675 | -0.013029 | -0.0032661 | 2.5894e-06 | 1.4342e-06 | 0.019768 | 0.019768 | 0.019768 | 0.98098 | -0.36519 | 0.98077 | -0.36936 | 5.4307
19 | -0.020176 | -0.005061 | 0.020189 | 0.0050685 | 1.2342e-05 | 7.454e-06 | 0.030589 | 0.030589 | 0.030589 | 0.98152 | -0.35465 | 0.98218 | -0.34182 | 8.4036
20 | 0.01096 | 0.0027477 | -0.010959 | -0.002747 | 1.2968e-06 | 6.7217e-07 | 0.016629 | 0.016629 | 0.016629 | 0.98077 | -0.36936 | 0.98064 | -0.37184 | 4.5685
21 | -0.02208 | -0.0055425 | 0.022081 | 0.0055432 | 1.2352e-06 | 7.5325e-07 | 0.033455 | 0.033455 | 0.033455 | 0.98218 | -0.34182 | 0.98224 | -0.34065 | 9.1908
22 | 0.02932 | 0.0073615 | -0.029312 | -0.0073566 | 7.9326e-06 | 4.9395e-06 | 0.044287 | 0.044287 | 0.044287 | 0.98524 | -0.28207 | 0.98495 | -0.28775 | 12.1668
23 | -0.032271 | -0.0081011 | 0.032305 | 0.0081224 | 3.4012e-05 | 2.1281e-05 | 0.048744 | 0.048744 | 0.048744 | 0.98524 | -0.28207 | 0.98637 | -0.26 | 13.3912
24 | 0.0078843 | 0.0019761 | -0.0078828 | -0.0019755 | 1.4931e-06 | 5.9848e-07 | 0.011911 | 0.011911 | 0.011911 | 0.98495 | -0.28775 | 0.98474 | -0.29172 | 3.2724
25 | 0.018706 | 0.0046983 | -0.018691 | -0.0046891 | 1.5406e-05 | 9.2058e-06 | 0.028264 | 0.028264 | 0.028264 | 0.98495 | -0.28775 | 0.98406 | -0.30502 | 7.7649
26 | 0.0018458 | 0.00046246 | -0.0018458 | -0.0004626 | 3.7426e-08 | -1.4034e-07 | 0.0027845 | 0.0027846 | 0.0027846 | 0.98637 | -0.26 | 0.98635 | -0.26043 | 0.76499
27 | -0.034151 | -0.0085848 | 0.034198 | 0.0086142 | 4.6829e-05 | 2.9369e-05 | 0.051528 | 0.051528 | 0.051528 | 0.98637 | -0.26 | 0.98785 | -0.23133 | 14.1561
28 | 0.0099427 | 0.0024923 | -0.0099408 | -0.0024913 | 1.888e-06 | 9.2933e-07 | 0.015087 | 0.015087 | 0.015087 | 0.98064 | -0.37184 | 0.98044 | -0.37582 | 4.1448
29 | -0.025518 | -0.0064045 | 0.025533 | 0.006414 | 1.5311e-05 | 9.453e-06 | 0.038661 | 0.038661 | 0.038661 | 0.98224 | -0.34065 | 0.98288 | -0.32808 | 10.6211
30 | -0.34192 | -0.087405 | 0.34311 | 0.088167 | 0.0011937 | 0.00076141 | 0.51242 | 0.51242 | 0.51242 | 0.99408 | -0.11199 | 0.99787 | -0.040098 | 35.1935
31 | 0.12664 | 0.032364 | -0.12617 | -0.032066 | 0.00047675 | 0.00029783 | 0.18979 | 0.18979 | 0.18979 | 0.99408 | -0.11199 | 0.98999 | -0.19014 | 13.0353
32 | 0.21304 | 0.054482 | -0.21302 | -0.054471 | 1.736e-05 | 1.1016e-05 | 0.31928 | 0.31928 | 0.31928 | 0.99408 | -0.11199 | 0.99399 | -0.11368 | 21.9288
33 | -0.34435 | -0.088477 | 0.34502 | 0.088906 | 0.00067208 | 0.00042871 | 0.51426 | 0.51426 | 0.51426 | 0.99787 | -0.040098 | 1 | 0 | 35.3202
34 | 0.0015106 | 0.00037847 | -0.0015105 | -0.00037858 | 1.8346e-08 | -1.1029e-07 | 0.0022704 | 0.0022705 | 0.0022705 | 0.98999 | -0.19014 | 0.98998 | -0.1904 | 0.62375
35 | 0.12357 | 0.031417 | -0.12351 | -0.031378 | 6.2563e-05 | 3.9048e-05 | 0.1859 | 0.1859 | 0.1859 | 0.98999 | -0.19014 | 0.98945 | -0.20066 | 12.7678
36 | 0.21197 | 0.054206 | -0.21175 | -0.054066 | 0.00022085 | 0.00014014 | 0.3177 | 0.3177 | 0.3177 | 0.99399 | -0.11368 | 0.99286 | -0.13523 | 21.8203
37 | 0.0068901 | 0.0017268 | -0.0068896 | -0.0017266 | 4.5671e-07 | 1.5185e-07 | 0.010457 | 0.010457 | 0.010457 | 0.98044 | -0.37582 | 0.98037 | -0.37722 | 2.8728
38 | 0.0033825 | 0.00084765 | -0.0033824 | -0.0008477 | 8.1122e-08 | -5.3427e-08 | 0.0051111 | 0.0051112 | 0.0051112 | 0.98474 | -0.29172 | 0.98472 | -0.29223 | 1.4042
39 | 0.015689 | 0.0039367 | -0.015684 | -0.0039341 | 4.5609e-06 | 2.6445e-06 | 0.023725 | 0.023725 | 0.023725 | 0.98406 | -0.30502 | 0.98375 | -0.31112 | 6.5178
40 | -0.027844 | -0.0069931 | 0.027849 | 0.0069964 | 5.354e-06 | 3.3247e-06 | 0.042159 | 0.042159 | 0.042159 | 0.98288 | -0.32808 | 0.98309 | -0.32405 | 11.582
41 | 0.0058621 | 0.0014691 | -0.0058616 | -0.001469 | 5.3518e-07 | 1.1523e-07 | 0.0088975 | 0.0088976 | 0.0088976 | 0.98037 | -0.37722 | 0.98027 | -0.37913 | 2.4444
42 | -0.029788 | -0.0074823 | 0.029798 | 0.0074887 | 1.0331e-05 | 6.4398e-06 | 0.045093 | 0.045093 | 0.045093 | 0.98309 | -0.32405 | 0.98346 | -0.31678 | 12.3882
43 | -0.0055062 | -0.00138 | 0.0055062 | 0.00138 | 4.1945e-09 | 6.1469e-10 | 0.0083051 | 0.0083051 | 0.0083051 | 0.98653 | -0.25702 | 0.98653 | -0.257 | 2.2816
44 | -0.0089777 | -0.00225 | 0.0089789 | 0.0022505 | 1.1292e-06 | 5.13e-07 | 0.013541 | 0.013541 | 0.013541 | 0.98653 | -0.257 | 0.98667 | -0.25436 | 3.7202
45 | 0.045208 | 0.011398 | -0.04518 | -0.01138 | 2.8112e-05 | 1.7786e-05 | 0.068204 | 0.068204 | 0.068204 | 0.98667 | -0.25436 | 0.986 | -0.26736 | 18.7373
46 | -0.054187 | -0.013648 | 0.054274 | 0.013703 | 8.6416e-05 | 5.4865e-05 | 0.081745 | 0.081745 | 0.081745 | 0.98667 | -0.25436 | 0.98839 | -0.22107 | 22.4574
47 | 0.064858 | 0.016525 | -0.064747 | -0.016455 | 0.00011079 | 7.0508e-05 | 0.097771 | 0.097771 | 0.097771 | 0.98808 | -0.22687 | 0.98624 | -0.26234 | 26.8601
48 | -0.066457 | -0.016926 | 0.066476 | 0.016938 | 1.8607e-05 | 1.1655e-05 | 0.10018 | 0.10018 | 0.10018 | 0.98808 | -0.22687 | 0.98839 | -0.22107 | 13.7608
49 | -0.12075 | -0.030641 | 0.12084 | 0.0307 | 9.5203e-05 | 5.9356e-05 | 0.18192 | 0.18192 | 0.18192 | 0.98839 | -0.22107 | 0.98924 | -0.20469 | 12.4947
50 | -0.12237 | -0.031083 | 0.1224 | 0.031098 | 2.3739e-05 | 1.4809e-05 | 0.18422 | 0.18422 | 0.18422 | 0.98924 | -0.20469 | 0.98945 | -0.20066 | 12.6527
51 | 0.044399 | 0.011184 | -0.04434 | -0.011147 | 5.8947e-05 | 3.728e-05 | 0.067025 | 0.067025 | 0.067025 | 0.986 | -0.26736 | 0.98457 | -0.29516 | 18.4135
52 | 0.042136 | 0.010594 | -0.042128 | -0.010589 | 8.5546e-06 | 5.4035e-06 | 0.063694 | 0.063695 | 0.063695 | 0.98457 | -0.29516 | 0.98435 | -0.29942 | 17.4985
53 | -0.032541 | -0.0081761 | 0.032562 | 0.0081893 | 2.1139e-05 | 1.3234e-05 | 0.049243 | 0.049243 | 0.049243 | 0.98346 | -0.31678 | 0.98416 | -0.30318 | 13.5282
54 | -0.033301 | -0.0083745 | 0.033307 | 0.0083783 | 5.9909e-06 | 3.7541e-06 | 0.05036 | 0.05036 | 0.05036 | 0.98416 | -0.30318 | 0.98435 | -0.29942 | 13.8351
55 | 0.036721 | 0.0092677 | -0.036702 | -0.0092559 | 1.8787e-05 | 1.1823e-05 | 0.055883 | 0.055883 | 0.055883 | 0.97819 | -0.41869 | 0.97764 | -0.42938 | 15.3524
56 | -0.0030917 | -0.00077486 | 0.0030918 | 0.0007748 | 6.5229e-08 | -5.7809e-08 | 0.0046932 | 0.0046932 | 0.0046932 | 0.98025 | -0.37958 | 0.98027 | -0.37913 | 1.2893
57 | 0.013693 | 0.003435 | -0.013689 | -0.0034327 | 4.1568e-06 | 2.3324e-06 | 0.020713 | 0.020713 | 0.020713 | 0.98375 | -0.31112 | 0.98342 | -0.31749 | 5.6904
58 | 0.011962 | 0.003 | -0.011959 | -0.0029981 | 3.4539e-06 | 1.8539e-06 | 0.018101 | 0.018101 | 0.018101 | 0.98342 | -0.31749 | 0.98311 | -0.32355 | 4.9727
59 | 0.011959 | 0.0029981 | -0.011947 | -0.0029918 | 1.172e-05 | 6.2926e-06 | 0.018101 | 0.018101 | 0.018101 | 0.98311 | -0.32355 | 0.98206 | -0.34413 | 4.9728
60 | 0.010856 | 0.0027183 | -0.010854 | -0.0027177 | 1.2595e-06 | 6.4902e-07 | 0.016448 | 0.016448 | 0.016448 | 0.98206 | -0.34413 | 0.98193 | -0.34657 | 4.5186
61 | 0.0039159 | 0.00097874 | -0.0039148 | -0.00097909 | 1.1063e-06 | -3.5167e-07 | 0.0059332 | 0.0059336 | 0.0059336 | 0.98193 | -0.34657 | 0.98163 | -0.35251 | 1.6301
62 | 0.15284 | 0.038804 | -0.1527 | -0.038719 | 0.00013536 | 8.5247e-05 | 0.23084 | 0.23084 | 0.23084 | 0.98597 | -0.26745 | 0.98502 | -0.28587 | 15.8542
63 | -0.15456 | -0.039237 | 0.1547 | 0.039325 | 0.0001403 | 8.839e-05 | 0.23344 | 0.23344 | 0.23344 | 0.98597 | -0.26745 | 0.98695 | -0.2486 | 16.0331
64 | 0.15044 | 0.038152 | -0.15033 | -0.038087 | 0.00010301 | 6.4844e-05 | 0.22742 | 0.22742 | 0.22742 | 0.98502 | -0.28587 | 0.98428 | -0.30012 | 15.6194
65 | -0.15673 | -0.039833 | 0.15686 | 0.039915 | 0.00013046 | 8.222e-05 | 0.23649 | 0.23649 | 0.23649 | 0.98695 | -0.2486 | 0.98785 | -0.23133 | 16.2427
66 | 0.035682 | 0.0090003 | -0.035651 | -0.0089809 | 3.0844e-05 | 1.9391e-05 | 0.054331 | 0.054331 | 0.054331 | 0.97764 | -0.42938 | 0.97672 | -0.44745 | 14.926
67 | 0.034911 | 0.0087953 | -0.03489 | -0.0087824 | 2.0606e-05 | 1.2945e-05 | 0.053203 | 0.053203 | 0.053203 | 0.97672 | -0.44745 | 0.97609 | -0.4598 | 14.6161
68 | 0.033584 | 0.008455 | -0.03358 | -0.0084522 | 4.4511e-06 | 2.7921e-06 | 0.051211 | 0.051211 | 0.051211 | 0.97609 | -0.4598 | 0.97595 | -0.46257 | 14.069
69 | 0.032952 | 0.0082949 | -0.032929 | -0.0082806 | 2.2852e-05 | 1.4324e-05 | 0.050254 | 0.050254 | 0.050254 | 0.97595 | -0.46257 | 0.97521 | -0.47709 | 13.8062
70 | 0.032301 | 0.0081233 | -0.032286 | -0.0081137 | 1.5193e-05 | 9.5154e-06 | 0.049297 | 0.049297 | 0.049297 | 0.97521 | -0.47709 | 0.97471 | -0.48695 | 13.5431
71 | -0.005963 | -0.0014945 | 0.0059637 | 0.0014946 | 7.3219e-07 | 1.7861e-07 | 0.0091323 | 0.0091322 | 0.0091323 | 0.97161 | -0.54823 | 0.97174 | -0.54565 | 2.5089
72 | -0.0072246 | -0.0018107 | 0.0072256 | 0.001811 | 9.7609e-07 | 3.612e-07 | 0.011063 | 0.011063 | 0.011063 | 0.97174 | -0.54565 | 0.97188 | -0.54282 | 3.0393
73 | -0.0094461 | -0.0023675 | 0.0094475 | 0.0023682 | 1.4292e-06 | 6.8885e-07 | 0.014463 | 0.014463 | 0.014463 | 0.97188 | -0.54282 | 0.97204 | -0.53964 | 3.9733
74 | -0.012012 | -0.003011 | 0.012013 | 0.0030114 | 7.1477e-07 | 3.8757e-07 | 0.018389 | 0.018389 | 0.018389 | 0.97204 | -0.53964 | 0.9721 | -0.53839 | 5.0519
75 | 0.0061186 | 0.0015334 | -0.006118 | -0.0015333 | 6.1256e-07 | 1.612e-07 | 0.0093658 | 0.0093659 | 0.0093659 | 0.9721 | -0.53839 | 0.972 | -0.54049 | 2.573
76 | -0.018132 | -0.0045448 | 0.018142 | 0.0045508 | 1.0014e-05 | 5.9788e-06 | 0.027755 | 0.027754 | 0.027755 | 0.9721 | -0.53839 | 0.97269 | -0.52681 | 7.6249
77 | 0.0028137 | 0.00070515 | -0.0028137 | -0.00070517 | 1.5886e-08 | -1.8132e-08 | 0.0043075 | 0.0043075 | 0.0043075 | 0.972 | -0.54049 | 0.97199 | -0.54061 | 1.1834
78 | -0.020098 | -0.0050411 | 0.020104 | 0.0050445 | 5.6666e-06 | 3.4282e-06 | 0.030747 | 0.030747 | 0.030747 | 0.97269 | -0.52681 | 0.97299 | -0.52089 | 8.447
79 | 0.20119 | 0.051382 | -0.20084 | -0.05116 | 0.00034945 | 0.00022154 | 0.30202 | 0.30202 | 0.30202 | 0.99234 | -0.14521 | 0.99046 | -0.18121 | 20.7433
80 | -0.20598 | -0.052583 | 0.20608 | 0.052646 | 9.9341e-05 | 6.3005e-05 | 0.30921 | 0.30921 | 0.30921 | 0.99234 | -0.14521 | 0.99286 | -0.13523 | 21.2371
81 | 0.20084 | 0.05116 | -0.20075 | -0.051102 | 9.0893e-05 | 5.7625e-05 | 0.30202 | 0.30202 | 0.30202 | 0.99046 | -0.18121 | 0.98997 | -0.19059 | 20.7433
82 | 0.0056661 | 0.0014198 | -0.0056658 | -0.0014198 | 2.9048e-07 | 4.6994e-08 | 0.0084918 | 0.0084919 | 0.0084919 | 0.99286 | -0.13523 | 0.99281 | -0.13631 | 2.3329
83 | 0.19434 | 0.049497 | -0.19423 | -0.049427 | 0.00011039 | 6.994e-05 | 0.2924 | 0.2924 | 0.2924 | 0.98997 | -0.19059 | 0.98935 | -0.20237 | 20.0821
84 | 0.0046898 | 0.0011752 | -0.0046893 | -0.0011752 | 4.7208e-07 | -2.7318e-08 | 0.0070289 | 0.0070291 | 0.0070291 | 0.99281 | -0.13631 | 0.9927 | -0.13842 | 1.9311
85 | 0.00097609 | 0.00024455 | -0.00097608 | -0.00024463 | 5.3499e-09 | -8.2773e-08 | 0.0014629 | 0.001463 | 0.001463 | 0.99281 | -0.13631 | 0.9928 | -0.13642 | 0.40191
86 | -0.0043744 | -0.0010961 | 0.0043745 | 0.0010961 | 5.2348e-08 | -5.0357e-09 | 0.0066986 | 0.0066986 | 0.0066986 | 0.97171 | -0.54631 | 0.97173 | -0.54606 | 1.8403
87 | 0.0043744 | 0.0010961 | -0.0043738 | -0.0010961 | 6.1841e-07 | -5.9401e-08 | 0.0066986 | 0.0066988 | 0.0066988 | 0.97171 | -0.54631 | 0.97156 | -0.54928 | 1.8403
88 | -0.0043745 | -0.0010961 | 0.0043749 | 0.001096 | 3.9276e-07 | -3.782e-08 | 0.0066986 | 0.0066985 | 0.0066986 | 0.97173 | -0.54606 | 0.97182 | -0.54418 | 1.8403
89 | 0.0022448 | 0.00056256 | -0.0022448 | -0.0005626 | 1.8165e-08 | -3.9124e-08 | 0.0034381 | 0.0034381 | 0.0034381 | 0.97156 | -0.54928 | 0.97156 | -0.54945 | 0.94452
90 | 0.19132 | 0.048698 | -0.19105 | -0.048529 | 0.00026665 | 0.0001689 | 0.28802 | 0.28802 | 0.28802 | 0.98935 | -0.20237 | 0.98785 | -0.23133 | 19.7817
91 | -0.0052853 | -0.0013242 | 0.0052855 | 0.0013242 | 1.8499e-07 | 2.5056e-08 | 0.0080925 | 0.0080925 | 0.0080925 | 0.97182 | -0.54418 | 0.97186 | -0.54344 | 2.2232
92 | -0.0081286 | -0.0020368 | 0.0081294 | 0.0020371 | 7.5993e-07 | 3.2422e-07 | 0.012446 | 0.012446 | 0.012446 | 0.97186 | -0.54344 | 0.97196 | -0.54148 | 3.4191
93 | 0.026595 | 0.0066782 | -0.026591 | -0.0066757 | 3.9946e-06 | 2.4763e-06 | 0.040643 | 0.040643 | 0.040643 | 0.9738 | -0.50487 | 0.97364 | -0.50802 | 11.1658
94 | -0.028639 | -0.0071904 | 0.028656 | 0.0072011 | 1.7137e-05 | 1.0671e-05 | 0.043766 | 0.043766 | 0.043766 | 0.9738 | -0.50487 | 0.97444 | -0.49234 | 12.0237
95 | 0.024003 | 0.0060271 | -0.023993 | -0.006021 | 9.8877e-06 | 6.0846e-06 | 0.036688 | 0.036688 | 0.036688 | 0.97364 | -0.50802 | 0.9732 | -0.51666 | 10.0792
96 | -0.030181 | -0.0075832 | 0.030189 | 0.0075881 | 7.7709e-06 | 4.8518e-06 | 0.046095 | 0.046095 | 0.046095 | 0.97444 | -0.49234 | 0.97471 | -0.48695 | 12.6634
97 | 0.021951 | 0.0055091 | -0.021947 | -0.0055064 | 4.4312e-06 | 2.7057e-06 | 0.033566 | 0.033566 | 0.033566 | 0.9732 | -0.51666 | 0.97299 | -0.52089 | 9.2213
98 | 0.0012229 | 0.00030623 | -0.0012229 | -0.00030648 | 2.6497e-08 | -2.4251e-07 | 0.0018545 | 0.0018546 | 0.0018546 | 0.98118 | -0.36143 | 0.98115 | -0.36188 | 0.5095
99 | -0.0023091 | -0.00057847 | 0.0023096 | 0.00057748 | 4.6725e-07 | -9.8475e-07 | 0.0035018 | 0.0035014 | 0.0035018 | 0.98118 | -0.36143 | 0.98139 | -0.35717 | 0.96204
100 | -0.0031728 | -0.00079384 | 0.0031734 | 0.0007934 | 5.3588e-07 | -4.3759e-07 | 0.0048102 | 0.00481 | 0.0048102 | 0.98139 | -0.35717 | 0.98158 | -0.35362 | 1.3215
101 | 0.13856 | 0.034992 | -0.13853 | -0.034968 | 3.8081e-05 | 2.3907e-05 | 0.21019 | 0.21019 | 0.21019 | 0.98141 | -0.35586 | 0.98112 | -0.36159 | 14.4359
102 | -0.13933 | -0.035184 | 0.13936 | 0.035201 | 2.6565e-05 | 1.6681e-05 | 0.21135 | 0.21135 | 0.21135 | 0.98141 | -0.35586 | 0.98162 | -0.35188 | 14.5157
103 | 0.13677 | 0.034527 | -0.13675 | -0.034515 | 1.8813e-05 | 1.1805e-05 | 0.20752 | 0.20752 | 0.20752 | 0.98112 | -0.36159 | 0.98097 | -0.36446 | 14.2528
104 | -0.13995 | -0.035348 | 0.13998 | 0.035366 | 2.9395e-05 | 1.846e-05 | 0.21224 | 0.21224 | 0.21224 | 0.98162 | -0.35188 | 0.98184 | -0.3475 | 14.5769
105 | 0.13595 | 0.034316 | -0.13593 | -0.034304 | 1.9937e-05 | 1.2507e-05 | 0.20631 | 0.20631 | 0.20631 | 0.98097 | -0.36446 | 0.98081 | -0.36753 | 14.1699
106 | -0.0036834 | -0.00092122 | 0.0036836 | 0.00092113 | 1.9437e-07 | -8.5804e-08 | 0.0055831 | 0.005583 | 0.0055831 | 0.98158 | -0.35362 | 0.98163 | -0.35251 | 1.5338
107 | 0.14499 | 0.036685 | -0.14498 | -0.036682 | 4.4184e-06 | 2.7782e-06 | 0.21958 | 0.21958 | 0.21958 | 0.98307 | -0.32356 | 0.98304 | -0.3242 | 15.0813
108 | -0.14601 | -0.03694 | 0.14606 | 0.036976 | 5.6321e-05 | 3.5422e-05 | 0.22113 | 0.22113 | 0.22113 | 0.98307 | -0.32356 | 0.98349 | -0.31553 | 15.1873
109 | 0.14339 | 0.036282 | -0.14334 | -0.03625 | 5.1759e-05 | 3.2532e-05 | 0.21717 | 0.21717 | 0.21717 | 0.98304 | -0.3242 | 0.98265 | -0.33172 | 14.9157
110 | -0.14791 | -0.037437 | 0.14802 | 0.037506 | 0.00010946 | 6.887e-05 | 0.22391 | 0.22391 | 0.22391 | 0.98349 | -0.31553 | 0.98428 | -0.30012 | 15.3788
111 | 0.0011116 | 0.00027859 | -0.0011116 | -0.0002786 | 7.4291e-10 | -8.0031e-09 | 0.0017018 | 0.0017018 | 0.0017018 | 0.97199 | -0.54061 | 0.97199 | -0.54063 | 0.46753
112 | -0.14016 | -0.035414 | 0.14017 | 0.035415 | 1.8347e-06 | 1.1523e-06 | 0.21253 | 0.21253 | 0.21253 | 0.98184 | -0.3475 | 0.98186 | -0.34722 | 14.5966
113 | -0.010891 | -0.0027293 | 0.010892 | 0.0027299 | 1.1454e-06 | 5.969e-07 | 0.016674 | 0.016674 | 0.016674 | 0.97196 | -0.54148 | 0.97207 | -0.53927 | 4.5807
114 | -0.012074 | -0.0030261 | 0.012077 | 0.0030276 | 2.7264e-06 | 1.481e-06 | 0.018483 | 0.018483 | 0.018483 | 0.97207 | -0.53927 | 0.97231 | -0.53453 | 5.0778
115 | -0.013478 | -0.0033786 | 0.01348 | 0.00338 | 2.4242e-06 | 1.363e-06 | 0.020627 | 0.020626 | 0.020627 | 0.97231 | -0.53453 | 0.9725 | -0.53076 | 5.6666
116 | -0.014539 | -0.0036453 | 0.014542 | 0.0036473 | 3.5998e-06 | 2.0631e-06 | 0.022246 | 0.022246 | 0.022246 | 0.9725 | -0.53076 | 0.97276 | -0.52556 | 6.1115
117 | 0.14244 | 0.036025 | -0.14233 | -0.035958 | 0.00010584 | 6.6509e-05 | 0.21581 | 0.21581 | 0.21581 | 0.98265 | -0.33172 | 0.98186 | -0.34722 | 14.8223
118 | -0.0072113 | -0.0018073 | 0.0072119 | 0.0018048 | 6.817e-07 | -2.5612e-06 | 0.011004 | 0.011003 | 0.011004 | 0.97517 | -0.47823 | 0.97527 | -0.47624 | 0.75575
119 | -0.011581 | -0.0028998 | 0.011582 | 0.0028989 | 8.9862e-07 | -9.575e-07 | 0.017669 | 0.017669 | 0.017669 | 0.97527 | -0.47624 | 0.97535 | -0.47461 | 1.2136
120 | -0.016788 | -0.0042035 | 0.016788 | 0.0042034 | 7.3935e-07 | -1.2711e-07 | 0.02561 | 0.02561 | 0.02561 | 0.97535 | -0.47461 | 0.9754 | -0.47369 | 1.7589
121 | -0.015106 | -0.0037886 | 0.015106 | 0.0037887 | 2.9397e-07 | 1.6992e-07 | 0.023108 | 0.023108 | 0.023108 | 0.97276 | -0.52556 | 0.97278 | -0.52516 | 6.3483
122 | -0.016658 | -0.0041777 | 0.016658 | 0.0041777 | 3.0359e-08 | 1.7882e-08 | 0.025482 | 0.025482 | 0.025482 | 0.97278 | -0.52516 | 0.97279 | -0.52512 | 7.0005
123 | -0.018466 | -0.0046307 | 0.018469 | 0.004633 | 3.7635e-06 | 2.2525e-06 | 0.028247 | 0.028247 | 0.028247 | 0.97279 | -0.52512 | 0.973 | -0.52084 | 7.7601
124 | -0.023543 | -0.0059046 | 0.023556 | 0.0059123 | 1.2517e-05 | 7.6906e-06 | 0.036006 | 0.036006 | 0.036006 | 0.973 | -0.52084 | 0.97357 | -0.5097 | 9.8918
125 | 0.12567 | 0.031584 | -0.12562 | -0.031557 | 4.2903e-05 | 2.6831e-05 | 0.1913 | 0.1913 | 0.1913 | 0.97766 | -0.42919 | 0.9773 | -0.43634 | 13.1386
126 | 0.01798 | 0.0045022 | -0.017978 | -0.0045024 | 1.7188e-06 | -1.2609e-07 | 0.027374 | 0.027375 | 0.027375 | 0.9773 | -0.43634 | 0.97719 | -0.43835 | 1.8801
127 | 0.10764 | 0.027055 | -0.10757 | -0.02701 | 7.2636e-05 | 4.5043e-05 | 0.16392 | 0.16392 | 0.16392 | 0.9773 | -0.43634 | 0.97658 | -0.45048 | 11.2586
128 | 0.011689 | 0.0029262 | -0.011689 | -0.0029263 | 7.2134e-08 | -7.5544e-08 | 0.017799 | 0.017799 | 0.017799 | 0.97719 | -0.43835 | 0.97719 | -0.43848 | 1.2224
129 | 0.0082585 | 0.0020663 | -0.0082583 | -0.0020671 | 2.9529e-07 | -8.0668e-07 | 0.012582 | 0.012583 | 0.012583 | 0.97658 | -0.45048 | 0.97654 | -0.45123 | 0.8642
130 | 0.099312 | 0.024944 | -0.099261 | -0.024912 | 5.1795e-05 | 3.1942e-05 | 0.15134 | 0.15134 | 0.15134 | 0.97658 | -0.45048 | 0.97602 | -0.46142 | 10.3944
131 | 0.0089802 | 0.0022474 | -0.0089797 | -0.0022485 | 5.269e-07 | -1.169e-06 | 0.013673 | 0.013674 | 0.013674 | 0.97719 | -0.43848 | 0.97712 | -0.43971 | 0.93915
132 | 0.0065295 | 0.0016339 | -0.0065292 | -0.001635 | 2.4286e-07 | -1.1543e-06 | 0.0099485 | 0.009949 | 0.009949 | 0.97654 | -0.45123 | 0.9765 | -0.45202 | 0.68331
133 | 0.044051 | 0.011076 | -0.044042 | -0.011072 | 9.145e-06 | 4.7723e-06 | 0.067172 | 0.067172 | 0.067172 | 0.97602 | -0.46142 | 0.9758 | -0.46577 | 4.6135
134 | 0.05521 | 0.013836 | -0.055204 | -0.013832 | 5.9606e-06 | 3.3662e-06 | 0.084171 | 0.084171 | 0.084171 | 0.97602 | -0.46142 | 0.97591 | -0.46369 | 5.781
135 | -0.02851 | -0.0071539 | 0.028512 | 0.007155 | 1.7587e-06 | 1.0948e-06 | 0.043578 | 0.043578 | 0.043578 | 0.97357 | -0.5097 | 0.97363 | -0.5084 | 11.972
136 | -0.030034 | -0.0075365 | 0.030061 | 0.0075535 | 2.7199e-05 | 1.6979e-05 | 0.045904 | 0.045904 | 0.045904 | 0.97363 | -0.5084 | 0.9746 | -0.48943 | 12.6111
137 | -0.03401 | -0.0085433 | 0.034023 | 0.0085513 | 1.2684e-05 | 7.9616e-06 | 0.051934 | 0.051934 | 0.051934 | 0.9746 | -0.48943 | 0.97499 | -0.48162 | 14.2677
138 | -0.035421 | -0.0089017 | 0.035439 | 0.0089127 | 1.7603e-05 | 1.1065e-05 | 0.054068 | 0.054068 | 0.054068 | 0.97499 | -0.48162 | 0.97552 | -0.47121 | 14.8538
139 | -0.038057 | -0.0095689 | 0.038061 | 0.0095713 | 4.2678e-06 | 2.352e-06 | 0.058062 | 0.058061 | 0.058062 | 0.97552 | -0.47121 | 0.97564 | -0.46886 | 5.317
140 | 0.013279 | 0.0033272 | -0.013279 | -0.0033276 | 5.2473e-07 | -3.4437e-07 | 0.020263 | 0.020263 | 0.020263 | 0.97515 | -0.47859 | 0.97511 | -0.47942 | 1.3917
141 | -0.015504 | -0.0038847 | 0.015504 | 0.0038846 | 2.5139e-07 | -7.8202e-08 | 0.023657 | 0.023657 | 0.023657 | 0.97515 | -0.47859 | 0.97517 | -0.47825 | 1.6248
142 | 0.01106 | 0.0027715 | -0.01106 | -0.0027717 | 1.4118e-07 | -1.7342e-07 | 0.016878 | 0.016878 | 0.016878 | 0.97511 | -0.47942 | 0.97509 | -0.47969 | 1.1592
143 | -0.018435 | -0.0046192 | 0.018437 | 0.0046191 | 2.4042e-06 | -7.8895e-08 | 0.02813 | 0.028129 | 0.02813 | 0.97517 | -0.47825 | 0.97531 | -0.47551 | 1.932
144 | 0.0085184 | 0.0021347 | -0.0085182 | -0.0021349 | 1.7556e-07 | -1.9867e-07 | 0.012999 | 0.012999 | 0.012999 | 0.97509 | -0.47969 | 0.97507 | -0.48012 | 1.1904
145 | -0.03097 | -0.0077553 | 0.030973 | 0.0077564 | 2.6853e-06 | 1.078e-06 | 0.047248 | 0.047248 | 0.047248 | 0.97531 | -0.47551 | 0.9754 | -0.47369 | 3.2451
146 | 0.010364 | 0.0025927 | -0.010361 | -0.0025967 | 2.7012e-06 | -4.0227e-06 | 0.01581 | 0.015812 | 0.015812 | 0.97531 | -0.47551 | 0.97503 | -0.48099 | 1.086
147 | 0.0063004 | 0.001579 | -0.0063002 | -0.001579 | 1.5269e-07 | 4.2784e-08 | 0.0096147 | 0.0096147 | 0.0096147 | 0.97507 | -0.48012 | 0.97505 | -0.48063 | 2.6414
148 | -0.047761 | -0.01196 | 0.047768 | 0.011964 | 6.9996e-06 | 3.7774e-06 | 0.072858 | 0.072858 | 0.072858 | 0.9754 | -0.47369 | 0.97555 | -0.47061 | 5.004
149 | -0.051176 | -0.012818 | 0.051193 | 0.012827 | 1.688e-05 | 9.3265e-06 | 0.078056 | 0.078055 | 0.078056 | 0.97555 | -0.47061 | 0.97591 | -0.46369 | 5.361
150 | 0.039091 | 0.0098308 | -0.039085 | -0.0098279 | 5.7828e-06 | 2.8341e-06 | 0.059623 | 0.059623 | 0.059623 | 0.9758 | -0.46577 | 0.97564 | -0.46886 | 4.095
151 | 0.0050701 | 0.0012693 | -0.0050701 | -0.0012695 | 2.0304e-08 | -1.6858e-07 | 0.0077255 | 0.0077255 | 0.0077255 | 0.9765 | -0.45202 | 0.97649 | -0.4521 | 0.5306
152 | 0.002776 | 0.00069548 | -0.002776 | -0.00069573 | 3.6119e-08 | -2.4622e-07 | 0.0042301 | 0.0042302 | 0.0042302 | 0.97649 | -0.4521 | 0.97648 | -0.45237 | 0.58107
153 | 0.002294 | 0.00057399 | -0.002294 | -0.00057494 | 2.1877e-08 | -9.4164e-07 | 0.0034954 | 0.0034957 | 0.0034957 | 0.97649 | -0.4521 | 0.97648 | -0.4523 | 0.24009
154 | 0.0042236 | 0.0010583 | -0.0042236 | -0.0010584 | 5.3574e-09 | -6.5769e-08 | 0.0064322 | 0.0064323 | 0.0064323 | 0.97706 | -0.44098 | 0.97706 | -0.441 | 0.44178
155 | -0.0070926 | -0.0017774 | 0.007093 | 0.0017757 | 4.2781e-07 | -1.6859e-06 | 0.010802 | 0.010801 | 0.010802 | 0.97706 | -0.44098 | 0.97712 | -0.43971 | 0.74186
156 | 0.0031374 | 0.00078618 | -0.0031374 | -0.0007863 | 2.4818e-08 | -1.2934e-07 | 0.0047781 | 0.0047781 | 0.0047781 | 0.97706 | -0.441 | 0.97705 | -0.44117 | 0.65634

## res_trafo
| p_hv_mw | q_hv_mvar | p_lv_mw | q_lv_mvar | pl_mw | ql_mvar | i_hv_ka | i_lv_ka | vm_hv_pu | va_hv_degree | vm_lv_pu | va_lv_degree | loading_percent
0 | -1.2729e-15 | -1.3162e-15 | 0.00165 | 1.2699e-07 | 0.00165 | 1.2699e-07 | 5.2857e-17 | 0.0023815 | 0.99998 | 149.9956 | 1 | 0 | 0.2619

## res_ext_grid
| p_mw | q_mvar
0 | 0.34802 | 0.089245

## res_load
| p_mw | q_mvar
0 | 0.010703 | 0.0026825
1 | 0.0009448 | 0.00023679
2 | 0.0018886 | 0.00047332
3 | 0.0037206 | 0.00093246
4 | 0.00079325 | 0.00019881
5 | 0.0022701 | 0.00056893
6 | 0.0018845 | 0.00047231
7 | 0.0011809 | 0.00029596
8 | 0.00077988 | 0.00019546
9 | 0.0018209 | 0.00045637
10 | 0.0037087 | 0.00092948
11 | 0.00029903 | 7.4944e-05
12 | 0.0012063 | 0.00030233
13 | 0.0019307 | 0.00048387
14 | 0.0022185 | 0.00055601
15 | 0.0029871 | 0.00074864
16 | 0.0020684 | 0.0005184
17 | 0.0018914 | 0.00047402
18 | 0.0029509 | 0.00073957
19 | 0.0027217 | 0.00068213
20 | 0.0010165 | 0.00025476
21 | 0.0034366 | 0.0008613
22 | 0.0022336 | 0.00055978
23 | 0.0012378 | 0.00031023
24 | 0.0010805 | 0.00027079
25 | 0.0010552 | 0.00026446
26 | 0.0030507 | 0.00076458
27 | 0.0045003 | 0.0011279
28 | 0.0030021 | 0.00075239
29 | 0.0023105 | 0.00057906
30 | 0.0010275 | 0.00025752
31 | 0.0019389 | 0.00048592
32 | 0.0055062 | 0.00138
33 | 0.0034716 | 0.00087006
34 | 0.001599 | 0.00040074
35 | 0.0020525 | 0.0005144
36 | 0.0015292 | 0.00038327
37 | 0.00078094 | 0.00019572
38 | 0.0011149 | 0.00027942
39 | 0.0022038 | 0.00055233
40 | 0.0027425 | 0.00068734
41 | 0.00073892 | 0.00018519
42 | 0.0088212 | 0.0022108
43 | 0.0013785 | 0.00034548
44 | 0.0030917 | 0.00077486
45 | 0.0027698 | 0.00069418
46 | 0.0033824 | 0.0008477
47 | 0.0015105 | 0.00037858
48 | 0.0019911 | 0.00049903
49 | 0.0017266 | 0.00043272
50 | 0.0010914 | 0.00027352
51 | 0.0018458 | 0.0004626
52 | 0.0069384 | 0.0017389
53 | 0.0017264 | 0.00043268
54 | 0.002263 | 0.00056716
55 | 0.0020244 | 0.00050735
56 | 0.0010198 | 0.00025558
57 | 0.00074039 | 0.00018556
58 | 0.0013063 | 0.0003274
59 | 0.00062769 | 0.00015731
60 | 0.00062766 | 0.00015731
61 | 0.005963 | 0.0014945
62 | 0.0012609 | 0.00031601
63 | 0.0022205 | 0.00055651
64 | 0.0025648 | 0.0006428
65 | 0.0033042 | 0.00082812
66 | 0.0019562 | 0.00049028
67 | 0.0047954 | 0.0012018
68 | 0.006405 | 0.0016052
69 | 0.002129 | 0.00053358
70 | 0.0029093 | 0.00072913
71 | 0.0046893 | 0.0011752
72 | 0.00097608 | 0.00024463
73 | 0.00091044 | 0.00022818
74 | 0.0022448 | 0.0005626
75 | 0.0028431 | 0.00071256
76 | 0.0013526 | 0.000339
77 | 0.0020438 | 0.00051223
78 | 0.0025879 | 0.00064859
79 | 0.0015249 | 0.00038218
80 | 0.0020423 | 0.00051186
81 | 0.0020974 | 0.00052566
82 | 0.001843 | 0.00046191
83 | 0.0010862 | 0.00027223
84 | 0.0012229 | 0.00030648
85 | 0.00086326 | 0.00021635
86 | 0.000767 | 0.00019223
87 | 0.0017579 | 0.00044056
88 | 0.00058801 | 0.00014737
89 | 0.0007951 | 0.00019927
90 | 0.00051 | 0.00012782
91 | 0.0010196 | 0.00025553
92 | 0.0015937 | 0.00039943
93 | 0.0018423 | 0.00046172
94 | 0.002318 | 0.00058096
95 | 0.0017021 | 0.00042658
96 | 0.0011116 | 0.0002786
97 | 0.00023125 | 5.7957e-05
98 | 0.00018921 | 4.742e-05
99 | 0.0027619 | 0.0006922
100 | 0.0011819 | 0.00029622
101 | 0.0014006 | 0.00035103
102 | 0.0010584 | 0.00026526
103 | 0.00089844 | 0.00022517
104 | 0.0072113 | 0.0018073
105 | 0.0043695 | 0.0010951
106 | 0.0052054 | 0.0013046
107 | 0.00056359 | 0.00014125
108 | 0.001552 | 0.00038897
109 | 0.0018075 | 0.000453
110 | 0.0050739 | 0.0012716
111 | 0.0019618 | 0.00049168
112 | 0.00088357 | 0.00022144
113 | 0.0062889 | 0.0015761
114 | 0.002709 | 0.00067894
115 | 0.0017288 | 0.00043327
116 | 0.0049542 | 0.0012416
117 | 0.0015222 | 0.00038149
118 | 0.0039495 | 0.00098983
119 | 0.001398 | 0.00035038
120 | 0.0026182 | 0.00065618
121 | 0.0022244 | 0.00055748
122 | 0.0022186 | 0.00055603
123 | 0.0029309 | 0.00073456
124 | 0.0025418 | 0.00063703
125 | 0.0021686 | 0.00054351
126 | 0.0022178 | 0.00055584
127 | 0.010361 | 0.0025967
128 | 0.0063002 | 0.001579
129 | 0.0034079 | 0.00085411
130 | 0.004011 | 0.0010052
131 | 0.0021678 | 0.00054329
132 | 0.0049507 | 0.0012408
133 | 0.0010241 | 0.00025666
134 | 0.0014591 | 0.0003657
135 | 0.002869 | 0.00071903
136 | 0.0010862 | 0.00027222
137 | 0.0018867 | 0.00047285
138 | 0.0031374 | 0.0007863
139 | 0.002776 | 0.00069573
140 | 0.002294 | 0.00057494

## dtypes
| element | column | dtype
0 | bus | name | object
1 | bus | vn_kv | float64
2 | bus | type | object
3 | bus | zone | object
4 | bus | in_service | bool
5 | load | name | object
6 | load | bus | uint32
7 | load | p_mw | float64
8 | load | q_mvar | float64
9 | load | const_z_percent | float64
10 | load | const_i_percent | float64
11 | load | sn_mva | float64
12 | load | scaling | float64
13 | load | in_service | bool
14 | load | type | object
15 | ext_grid | name | object
16 | ext_grid | bus | uint32
17 | ext_grid | vm_pu | float64
18 | ext_grid | va_degree | float64
19 | ext_grid | slack_weight | float64
20 | ext_grid | in_service | bool
21 | line | name | object
22 | line | std_type | object
23 | line | from_bus | uint32
24 | line | to_bus | uint32
25 | line | length_km | float64
26 | line | r_ohm_per_km | float64
27 | line | x_ohm_per_km | float64
28 | line | c_nf_per_km | float64
29 | line | g_us_per_km | float64
30 | line | max_i_ka | float64
31 | line | df | float64
32 | line | parallel | uint32
33 | line | type | object
34 | line | in_service | bool
35 | trafo | name | object
36 | trafo | std_type | object
37 | trafo | hv_bus | uint32
38 | trafo | lv_bus | uint32
39 | trafo | sn_mva | float64
40 | trafo | vn_hv_kv | float64
41 | trafo | vn_lv_kv | float64
42 | trafo | vk_percent | float64
43 | trafo | vkr_percent | float64
44 | trafo | pfe_kw | float64
45 | trafo | i0_percent | float64
46 | trafo | shift_degree | float64
47 | trafo | tap_side | object
48 | trafo | tap_neutral | int32
49 | trafo | tap_min | int32
50 | trafo | tap_max | int32
51 | trafo | tap_step_percent | float64
52 | trafo | tap_step_degree | float64
53 | trafo | tap_pos | int32
54 | trafo | tap_phase_shifter | bool
55 | trafo | parallel | uint32
56 | trafo | df | float64
57 | trafo | in_service | bool
58 | line_geodata | coords | object
59 | bus_geodata | x | float64
60 | bus_geodata | y | float64
61 | bus_geodata | coords | object
62 | res_bus | vm_pu | float64
63 | res_bus | va_degree | float64
64 | res_bus | p_mw | float64
65 | res_bus | q_mvar | float64
66 | res_line | p_from_mw | float64
67 | res_line | q_from_mvar | float64
68 | res_line | p_to_mw | float64
69 | res_line | q_to_mvar | float64
70 | res_line | pl_mw | float64
71 | res_line | ql_mvar | float64
72 | res_line | i_from_ka | float64
73 | res_line | i_to_ka | float64
74 | res_line | i_ka | float64
75 | res_line | vm_from_pu | float64
76 | res_line | va_from_degree | float64
77 | res_line | vm_to_pu | float64
78 | res_line | va_to_degree | float64
79 | res_line | loading_percent | float64
80 | res_trafo | p_hv_mw | float64
81 | res_trafo | q_hv_mvar | float64
82 | res_trafo | p_lv_mw | float64
83 | res_trafo | q_lv_mvar | float64
84 | res_trafo | pl_mw | float64
85 | res_trafo | ql_mvar | float64
86 | res_trafo | i_hv_ka | float64
87 | res_trafo | i_lv_ka | float64
88 | res_trafo | vm_hv_pu | float64
89 | res_trafo | va_hv_degree | float64
90 | res_trafo | vm_lv_pu | float64
91 | res_trafo | va_lv_degree | float64
92 | res_trafo | loading_percent | float64
93 | res_ext_grid | p_mw | float64
94 | res_ext_grid | q_mvar | float64
95 | res_load | p_mw | float64
96 | res_load | q_mvar | float64

## parameters
| version | format_version | converged | OPF_converged | name | f_hz | sn_mva
0 | 2.14.6 | 2.14.0 | TRUE | FALSE |  | 50 | 1