## bus
| name | vn_kv | type | zone | in_service
0 | bus_LV_3273-14_0_6_node_0 | 0.4 | n |  | TRUE
1 | bus_LV_3273-14_0_6_node_1 | 0.4 | n |  | TRUE
2 | bus_LV_3273-14_0_6_node_3 | 0.4 | n |  | TRUE
3 | bus_LV_3273-14_0_6_node_4 | 0.4 | n |  | TRUE
4 | bus_LV_3273-14_0_6_node_144 | 0.4 | n |  | TRUE
5 | bus_LV_3273-14_0_6_node_130 | 0.4 | n |  | TRUE
6 | bus_LV_3273-14_0_6_node_142 | 0.4 | n |  | TRUE
7 | bus_LV_3273-14_0_6_node_129 | 0.4 | n |  | TRUE
8 | bus_LV_3273-14_0_6_node_5 | 0.4 | n |  | TRUE
9 | bus_LV_3273-14_0_6_node_6 | 0.4 | n |  | TRUE
10 | bus_LV_3273-14_0_6_node_186 | 0.4 | n |  | TRUE
11 | bus_LV_3273-14_0_6_node_166 | 0.4 | n |  | TRUE
12 | bus_LV_3273-14_0_6_node_164 | 0.4 | n |  | TRUE
13 | bus_LV_3273-14_0_6_node_162 | 0.4 | n |  | TRUE
14 | bus_LV_3273-14_0_6_node_161 | 0.4 | n |  | TRUE
15 | bus_LV_3273-14_0_6_node_187 | 0.4 | n |  | TRUE
16 | bus_LV_3273-14_0_6_node_7 | 0.4 | n |  | TRUE
17 | bus_LV_3273-14_0_6_node_8 | 0.4 | n |  | TRUE
18 | bus_LV_3273-14_0_6_node_10 | 0.4 | n |  | TRUE
19 | bus_LV_3273-14_0_6_node_11 | 0.4 | n |  | TRUE
20 | bus_LV_3273-14_0_6_node_9 | 0.4 | n |  | TRUE
21 | bus_LV_3273-14_0_6_node_140 | 0.4 | n |  | TRUE
22 | bus_LV_3273-14_0_6_node_149 | 0.4 | n |  | TRUE
23 | bus_LV_3273-14_0_6_node_156 | 0.4 | n |  | TRUE
24 | bus_LV_3273-14_0_6_node_153 | 0.4 | n |  | TRUE
25 | bus_LV_3273-14_0_6_node_145 | 0.4 | n |  | TRUE
26 | bus_LV_3273-14_0_6_node_141 | 0.4 | n |  | TRUE
27 | bus_LV_3273-14_0_6_node_146 | 0.4 | n |  | TRUE
28 | bus_LV_3273-14_0_6_node_138 | 0.4 | n |  | TRUE
29 | bus_LV_3273-14_0_6_node_147 | 0.4 | n |  | TRUE
30 | bus_LV_3273-14_0_6_node_159 | 0.4 | n |  | TRUE
31 | bus_LV_3273-14_0_6_node_154 | 0.4 | n |  | TRUE
32 | bus_LV_3273-14_0_6_node_143 | 0.4 | n |  | TRUE
33 | bus_LV_3273-14_0_6_node_139 | 0.4 | n |  | TRUE
34 | bus_LV_3273-14_0_6_node_12 | 0.4 | n |  | TRUE
35 | bus_LV_3273-14_0_6_node_13 | 0.4 | n |  | TRUE
36 | bus_LV_3273-14_0_6_node_14 | 0.4 | n |  | TRUE
37 | bus_LV_3273-14_0_6_node_16 | 0.4 | n |  | TRUE
38 | bus_LV_3273-14_0_6_node_17 | 0.4 | n |  | TRUE
39 | bus_LV_3273-14_0_6_node_18 | 0.4 | n |  | TRUE
40 | bus_LV_3273-14_0_6_node_19 | 0.4 | n |  | TRUE
41 | bus_LV_3273-14_0_6_node_20 | 0.4 | n |  | TRUE
42 | bus_LV_3273-14_0_6_node_21 | 0.4 | n |  | TRUE
43 | bus_LV_3273-14_0_6_node_36 | 0.4 | n |  | TRUE
44 | bus_LV_3273-14_0_6_node_22 | 0.4 | n |  | TRUE
45 | bus_LV_3273-14_0_6_node_37 | 0.4 | n |  | TRUE
46 | bus_LV_3273-14_0_6_node_23 | 0.4 | n |  | TRUE
47 | bus_LV_3273-14_0_6_node_26 | 0.4 | n |  | TRUE
48 | bus_LV_3273-14_0_6_node_24 | 0.4 | n |  | TRUE
49 | bus_LV_3273-14_0_6_node_28 | 0.4 | n |  | TRUE
50 | bus_LV_3273-14_0_6_node_25 | 0.4 | n |  | TRUE
51 | bus_LV_3273-14_0_6_node_27 | 0.4 | n |  | TRUE
52 | bus_LV_3273-14_0_6_node_29 | 0.4 | n |  | TRUE
53 | bus_LV_3273-14_0_6_node_30 | 0.4 | n |  | TRUE
54 | bus_LV_3273-14_0_6_node_31 | 0.4 | n |  | TRUE
55 | bus_LV_3273-14_0_6_node_32 | 0.4 | n |  | TRUE
56 | bus_LV_3273-14_0_6_node_34 | 0.4 | n |  | TRUE
57 | bus_LV_3273-14_0_6_node_35 | 0.4 | n |  | TRUE
58 | bus_LV_3273-14_0_6_node_82 | 0.4 | n |  | TRUE
59 | bus_LV_3273-14_0_6_node_81 | 0.4 | n |  | TRUE
60 | bus_LV_3273-14_0_6_node_39 | 0.4 | n |  | TRUE
61 | bus_LV_3273-14_0_6_node_40 | 0.4 | n |  | TRUE
62 | bus_LV_3273-14_0_6_node_38 | 0.4 | n |  | TRUE
63 | bus_LV_3273-14_0_6_node_42 | 0.4 | n |  | TRUE
64 | bus_LV_3273-14_0_6_node_43 | 0.4 | n |  | TRUE
65 | bus_LV_3273-14_0_6_node_41 | 0.4 | n |  | TRUE
66 | bus_LV_3273-14_0_6_node_74 | 0.4 | n |  | TRUE
67 | bus_LV_3273-14_0_6_node_75 | 0.4 | n |  | TRUE
68 | bus_LV_3273-14_0_6_node_45 | 0.4 | n |  | TRUE
69 | bus_LV_3273-14_0_6_node_97 | 0.4 | n |  | TRUE
70 | bus_LV_3273-14_0_6_node_103 | 0.4 | n |  | TRUE
71 | bus_LV_3273-14_0_6_node_44 | 0.4 | n |  | TRUE
72 | bus_LV_3273-14_0_6_node_49 | 0.4 | n |  | TRUE
73 | bus_LV_3273-14_0_6_node_46 | 0.4 | n |  | TRUE
74 | bus_LV_3273-14_0_6_node_104 | 0.4 | n |  | TRUE
75 | bus_LV_3273-14_0_6_node_105 | 0.4 | n |  | TRUE
76 | bus_LV_3273-14_0_6_node_64 | 0.4 | n |  | TRUE
77 | bus_LV_3273-14_0_6_node_47 | 0.4 | n |  | TRUE
78 | bus_LV_3273-14_0_6_node_48 | 0.4 | n |  | TRUE
79 | bus_LV_3273-14_0_6_node_51 | 0.4 | n |  | TRUE
80 | bus_LV_3273-14_0_6_node_53 | 0.4 | n |  | TRUE
81 | bus_LV_3273-14_0_6_node_50 | 0.4 | n |  | TRUE
82 | bus_LV_3273-14_0_6_node_65 | 0.4 | n |  | TRUE
83 | bus_LV_3273-14_0_6_node_52 | 0.4 | n |  | TRUE
84 | bus_LV_3273-14_0_6_node_63 | 0.4 | n |  | TRUE
85 | bus_LV_3273-14_0_6_node_54 | 0.4 | n |  | TRUE
86 | bus_LV_3273-14_0_6_node_55 | 0.4 | n |  | TRUE
87 | bus_LV_3273-14_0_6_node_56 | 0.4 | n |  | TRUE
88 | bus_LV_3273-14_0_6_node_57 | 0.4 | n |  | TRUE
89 | bus_LV_3273-14_0_6_node_58 | 0.4 | n |  | TRUE
90 | bus_LV_3273-14_0_6_node_59 | 0.4 | n |  | TRUE
91 | bus_LV_3273-14_0_6_node_128 | 0.4 | n |  | TRUE
92 | bus_LV_3273-14_0_6_node_60 | 0.4 | n |  | TRUE
93 | bus_LV_3273-14_0_6_node_61 | 0.4 | n |  | TRUE
94 | bus_LV_3273-14_0_6_node_62 | 0.4 | n |  | TRUE
95 | bus_LV_3273-14_0_6_node_70 | 0.4 | n |  | TRUE
96 | bus_LV_3273-14_0_6_node_71 | 0.4 | n |  | TRUE
97 | bus_LV_3273-14_0_6_node_67 | 0.4 | n |  | TRUE
98 | bus_LV_3273-14_0_6_node_68 | 0.4 | n |  | TRUE
99 | bus_LV_3273-14_0_6_node_66 | 0.4 | n |  | TRUE
100 | bus_LV_3273-14_0_6_node_72 | 0.4 | n |  | TRUE
101 | bus_LV_3273-14_0_6_node_69 | 0.4 | n |  | TRUE
102 | bus_LV_3273-14_0_6_node_106 | 0.4 | n |  | TRUE
103 | bus_LV_3273-14_0_6_node_110 | 0.4 | n |  | TRUE
104 | bus_LV_3273-14_0_6_node_107 | 0.4 | n |  | TRUE
105 | bus_LV_3273-14_0_6_node_73 | 0.4 | n |  | TRUE
106 | bus_LV_3273-14_0_6_node_123 | 0.4 | n |  | TRUE
107 | bus_LV_3273-14_0_6_node_113 | 0.4 | n |  | TRUE
108 | bus_LV_3273-14_0_6_node_124 | 0.4 | n |  | TRUE
109 | bus_LV_3273-14_0_6_node_125 | 0.4 | n |  | TRUE
110 | bus_LV_3273-14_0_6_node_114 | 0.4 | n |  | TRUE
111 | bus_LV_3273-14_0_6_node_98 | 0.4 | n |  | TRUE
112 | bus_LV_3273-14_0_6_node_76 | 0.4 | n |  | TRUE
113 | bus_LV_3273-14_0_6_node_77 | 0.4 | n |  | TRUE
114 | bus_LV_3273-14_0_6_node_78 | 0.4 | n |  | TRUE
115 | bus_LV_3273-14_0_6_node_79 | 0.4 | n |  | TRUE
116 | bus_LV_3273-14_0_6_node_88 | 0.4 | n |  | TRUE
117 | bus_LV_3273-14_0_6_node_86 | 0.4 | n |  | TRUE
118 | bus_LV_3273-14_0_6_node_80 | 0.4 | n |  | TRUE
119 | bus_LV_3273-14_0_6_node_83 | 0.4 | n |  | TRUE
120 | bus_LV_3273-14_0_6_node_85 | 0.4 | n |  | TRUE
121 | bus_LV_3273-14_0_6_node_87 | 0.4 | n |  | TRUE
122 | bus_LV_3273-14_0_6_node_183 | 0.4 | n |  | TRUE
123 | bus_LV_3273-14_0_6_node_184 | 0.4 | n |  | TRUE
124 | bus_LV_3273-14_0_6_node_182 | 0.4 | n |  | TRUE
125 | bus_LV_3273-14_0_6_node_89 | 0.4 | n |  | TRUE
126 | bus_LV_3273-14_0_6_node_90 | 0.4 | n |  | TRUE
127 | bus_LV_3273-14_0_6_node_91 | 0.4 | n |  | TRUE
128 | bus_LV_3273-14_0_6_node_92 | 0.4 | n |  | TRUE
129 | bus_LV_3273-14_0_6_node_93 | 0.4 | n |  | TRUE
130 | bus_LV_3273-14_0_6_node_116 | 0.4 | n |  | TRUE
131 | bus_LV_3273-14_0_6_node_181 | 0.4 | n |  | TRUE
132 | bus_LV_3273-14_0_6_node_94 | 0.4 | n |  | TRUE
133 | bus_LV_3273-14_0_6_node_117 | 0.4 | n |  | TRUE
134 | bus_LV_3273-14_0_6_node_188 | 0.4 | n |  | TRUE
135 | bus_LV_3273-14_0_6_node_180 | 0.4 | n |  | TRUE
136 | bus_LV_3273-14_0_6_node_95 | 0.4 | n |  | TRUE
137 | bus_LV_3273-14_0_6_node_96 | 0.4 | n |  | TRUE
138 | bus_LV_3273-14_0_6_node_108 | 0.4 | n |  | TRUE
139 | bus_LV_3273-14_0_6_node_109 | 0.4 | n |  | TRUE
140 | bus_LV_3273-14_0_6_node_99 | 0.4 | n |  | TRUE
141 | bus_LV_3273-14_0_6_node_100 | 0.4 | n |  | TRUE
142 | bus_LV_3273-14_0_6_node_101 | 0.4 | n |  | TRUE
143 | bus_LV_3273-14_0_6_node_102 | 0.4 | n |  | TRUE
144 | bus_LV_3273-14_0_6_node_111 | 0.4 | n |  | TRUE
145 | bus_LV_3273-14_0_6_node_112 | 0.4 | n |  | TRUE
146 | bus_LV_3273-14_0_6_node_115 | 0.4 | n |  | TRUE
147 | bus_LV_3273-14_0_6_node_118 | 0.4 | n |  | TRUE
148 | bus_LV_3273-14_0_6_node_173 | 0.4 | n |  | TRUE
149 | bus_LV_3273-14_0_6_node_175 | 0.4 | n |  | TRUE
150 | bus_LV_3273-14_0_6_node_179 | 0.4 | n |  | TRUE
151 | bus_LV_3273-14_0_6_node_174 | 0.4 | n |  | TRUE
152 | bus_LV_3273-14_0_6_node_178 | 0.4 | n |  | TRUE
153 | bus_LV_3273-14_0_6_node_177 | 0.4 | n |  | TRUE
154 | bus_LV_3273-14_0_6_node_119 | 0.4 | n |  | TRUE
155 | bus_LV_3273-14_0_6_node_172 | 0.4 | n |  | TRUE
156 | bus_LV_3273-14_0_6_node_176 | 0.4 | n |  | TRUE
157 | bus_LV_3273-14_0_6_node_120 | 0.4 | n |  | TRUE
158 | bus_LV_3273-14_0_6_node_170 | 0.4 | n |  | TRUE
159 | bus_LV_3273-14_0_6_node_121 | 0.4 | n |  | TRUE
160 | bus_LV_3273-14_0_6_node_122 | 0.4 | n |  | TRUE
161 | bus_LV_3273-14_0_6_node_151 | 0.4 | n |  | TRUE
162 | bus_LV_3273-14_0_6_node_169 | 0.4 | n |  | TRUE
163 | bus_LV_3273-14_0_6_node_152 | 0.4 | n |  | TRUE
164 | bus_LV_3273-14_0_6_node_171 | 0.4 | n |  | TRUE
165 | bus_LV_3273-14_0_6_node_126 | 0.4 | n |  | TRUE
166 | bus_LV_3273-14_0_6_node_127 | 0.4 | n |  | TRUE
167 | bus_LV_3273-14_0_6_node_137 | 0.4 | n |  | TRUE
168 | bus_LV_3273-14_0_6_node_131 | 0.4 | n |  | TRUE
169 | bus_LV_3273-14_0_6_node_132 | 0.4 | n |  | TRUE
170 | bus_LV_3273-14_0_6_node_133 | 0.4 | n |  | TRUE
171 | bus_LV_3273-14_0_6_node_134 | 0.4 | n |  | TRUE
172 | bus_LV_3273-14_0_6_node_135 | 0.4 | n |  | TRUE
173 | bus_LV_3273-14_0_6_node_136 | 0.4 | n |  | TRUE
174 | bus_LV_3273-14_0_6_node_148 | 0.4 | n |  | TRUE
175 | bus_LV_3273-14_0_6_node_150 | 0.4 | n |  | TRUE
176 | bus_LV_3273-14_0_6_node_165 | 0.4 | n |  | TRUE
177 | bus_LV_3273-14_0_6_node_167 | 0.4 | n |  | TRUE
178 | bus_LV_3273-14_0_6_node_163 | 0.4 | n |  | TRUE
179 | bus_LV_3273-14_0_6_node_168 | 0.4 | n |  | TRUE
180 | bus_LV_3273-14_0_6_node_155 | 0.4 | n |  | TRUE
181 | bus_LV_3273-14_0_6_node_157 | 0.4 | n |  | TRUE
182 | bus_LV_3273-14_0_6_node_158 | 0.4 | n |  | TRUE
183 | bus_LV_3273-14_0_6_node_160 | 0.4 | n |  | TRUE
184 | bus_LV_3273-14_0_6_node_190 | 0.4 | n |  | TRUE
185 | bus_LV_3273-14_0_6_node_189 | 0.4 | n |  | TRUE
186 | bus_LV_3273-14_0_6_node_191 | 0.4 | n |  | TRUE
187 | bus_LV_3273-14_0_6_node_192 | 0.4 | n |  | TRUE
188 | bus_LV_3273-14_0_6_node_193 | 0.4 | n |  | TRUE
189 | bus_MV_52_0_node_51 | 20 | n |  | TRUE

## load
| name | bus | p_mw | q_mvar | const_z_percent | const_i_percent | sn_mva | scaling | in_service | type
0 | LV_3273-14_0_6_load_0 | 0 | 0.01788 | 0.0044813 | 0 | 0 |  | 1 | TRUE | wye
1 | LV_3273-14_0_6_load_3 | 2 | 0.0013114 | 0.00032867 | 0 | 0 |  | 1 | TRUE | wye
2 | LV_3273-14_0_6_load_4 | 3 | 0.00126 | 0.00031578 | 0 | 0 |  | 1 | TRUE | wye
3 | LV_3273-14_0_6_load_144 | 4 | 0.0018419 | 0.00046161 | 0 | 0 |  | 1 | TRUE | wye
4 | LV_3273-14_0_6_load_130 | 5 | 0.0027843 | 0.00069781 | 0 | 0 |  | 1 | TRUE | wye
5 | LV_3273-14_0_6_load_142 | 6 | 0.00094128 | 0.00023591 | 0 | 0 |  | 1 | TRUE | wye
6 | LV_3273-14_0_6_load_129 | 7 | 0.012159 | 0.0030474 | 0 | 0 |  | 1 | TRUE | wye
7 | LV_3273-14_0_6_load_5 | 8 | 0.00081306 | 0.00020377 | 0 | 0 |  | 1 | TRUE | wye
8 | LV_3273-14_0_6_load_6 | 9 | 0.0042155 | 0.0010565 | 0 | 0 |  | 1 | TRUE | wye
9 | LV_3273-14_0_6_load_186 | 10 | 0.003145 | 0.00078821 | 0 | 0 |  | 1 | TRUE | wye
10 | LV_3273-14_0_6_load_166 | 11 | 0.0071641 | 0.0017955 | 0 | 0 |  | 1 | TRUE | wye
11 | LV_3273-14_0_6_load_164 | 12 | 0.0025514 | 0.00063945 | 0 | 0 |  | 1 | TRUE | wye
12 | LV_3273-14_0_6_load_162 | 13 | 0.0030098 | 0.00075432 | 0 | 0 |  | 1 | TRUE | wye
13 | LV_3273-14_0_6_load_161 | 14 | 0.0038524 | 0.0009655 | 0 | 0 |  | 1 | TRUE | wye
14 | LV_3273-14_0_6_load_187 | 15 | 0.0035819 | 0.00089771 | 0 | 0 |  | 1 | TRUE | wye
15 | LV_3273-14_0_6_load_7 | 16 | 0.0013523 | 0.00033892 | 0 | 0 |  | 1 | TRUE | wye
16 | LV_3273-14_0_6_load_149 | 22 | 0.0039624 | 0.00099306 | 0 | 0 |  | 1 | TRUE | wye
17 | LV_3273-14_0_6_load_156 | 23 | 0.00027972 | 7.0104e-05 | 0 | 0 |  | 1 | TRUE | wye
18 | LV_3273-14_0_6_load_153 | 24 | 0.0036218 | 0.00090772 | 0 | 0 |  | 1 | TRUE | wye
19 | LV_3273-14_0_6_load_145 | 25 | 0.0013645 | 0.00034198 | 0 | 0 |  | 1 | TRUE | wye
20 | LV_3273-14_0_6_load_141 | 26 | 0.0038034 | 0.00095321 | 0 | 0 |  | 1 | TRUE | wye
21 | LV_3273-14_0_6_load_146 | 27 | 0.0026215 | 0.000657 | 0 | 0 |  | 1 | TRUE | wye
22 | LV_3273-14_0_6_load_147 | 29 | 0.0029281 | 0.00073384 | 0 | 0 |  | 1 | TRUE | wye
23 | LV_3273-14_0_6_load_159 | 30 | 0.00059766 | 0.00014979 | 0 | 0 |  | 1 | TRUE | wye
24 | LV_3273-14_0_6_load_154 | 31 | 0.00024804 | 6.2164e-05 | 0 | 0 |  | 1 | TRUE | wye
25 | LV_3273-14_0_6_load_143 | 32 | 0.0010891 | 0.00027294 | 0 | 0 |  | 1 | TRUE | wye
26 | LV_3273-14_0_6_load_139 | 33 | 0.0021381 | 0.00053586 | 0 | 0 |  | 1 | TRUE | wye
27 | LV_3273-14_0_6_load_12 | 34 | 0.0019779 | 0.00049571 | 0 | 0 |  | 1 | TRUE | wye
28 | LV_3273-14_0_6_load_13 | 35 | 0.0034227 | 0.0008578 | 0 | 0 |  | 1 | TRUE | wye
29 | LV_3273-14_0_6_load_14 | 36 | 0.0013264 | 0.00033242 | 0 | 0 |  | 1 | TRUE | wye
30 | LV_3273-14_0_6_load_16 | 37 | 0.011069 | 0.0027742 | 0 | 0 |  | 1 | TRUE | wye
31 | LV_3273-14_0_6_load_17 | 38 | 0.0017573 | 0.00044042 | 0 | 0 |  | 1 | TRUE | wye
32 | LV_3273-14_0_6_load_19 | 40 | 0.0098923 | 0.0024793 | 0 | 0 |  | 1 | TRUE | wye
33 | LV_3273-14_0_6_load_20 | 41 | 0.0015092 | 0.00037824 | 0 | 0 |  | 1 | TRUE | wye
34 | LV_3273-14_0_6_load_21 | 42 | 0.0018119 | 0.00045411 | 0 | 0 |  | 1 | TRUE | wye
35 | LV_3273-14_0_6_load_36 | 43 | 0.0022215 | 0.00055676 | 0 | 0 |  | 1 | TRUE | wye
36 | LV_3273-14_0_6_load_22 | 44 | 0.002279 | 0.00057118 | 0 | 0 |  | 1 | TRUE | wye
37 | LV_3273-14_0_6_load_37 | 45 | 0.011298 | 0.0028316 | 0 | 0 |  | 1 | TRUE | wye
38 | LV_3273-14_0_6_load_26 | 47 | 0.0018734 | 0.00046952 | 0 | 0 |  | 1 | TRUE | wye
39 | LV_3273-14_0_6_load_24 | 48 | 0.0013219 | 0.00033131 | 0 | 0 |  | 1 | TRUE | wye
40 | LV_3273-14_0_6_load_28 | 49 | 0.0030538 | 0.00076536 | 0 | 0 |  | 1 | TRUE | wye
41 | LV_3273-14_0_6_load_27 | 51 | 0.0017696 | 0.00044351 | 0 | 0 |  | 1 | TRUE | wye
42 | LV_3273-14_0_6_load_29 | 52 | 0.0036261 | 0.00090878 | 0 | 0 |  | 1 | TRUE | wye
43 | LV_3273-14_0_6_load_30 | 53 | 0.002617 | 0.00065589 | 0 | 0 |  | 1 | TRUE | wye
44 | LV_3273-14_0_6_load_31 | 54 | 0.0052317 | 0.0013112 | 0 | 0 |  | 1 | TRUE | wye
45 | LV_3273-14_0_6_load_32 | 55 | 0.005736 | 0.0014376 | 0 | 0 |  | 1 | TRUE | wye
46 | LV_3273-14_0_6_load_34 | 56 | 0.0029205 | 0.00073194 | 0 | 0 |  | 1 | TRUE | wye
47 | LV_3273-14_0_6_load_35 | 57 | 0.0029456 | 0.00073824 | 0 | 0 |  | 1 | TRUE | wye
48 | LV_3273-14_0_6_load_82 | 58 | 0.0046423 | 0.0011635 | 0 | 0 |  | 1 | TRUE | wye
49 | LV_3273-14_0_6_load_81 | 59 | 0.005268 | 0.0013203 | 0 | 0 |  | 1 | TRUE | wye
50 | LV_3273-14_0_6_load_39 | 60 | 0.0028501 | 0.0007143 | 0 | 0 |  | 1 | TRUE | wye
51 | LV_3273-14_0_6_load_40 | 61 | 0.0029536 | 0.00074024 | 0 | 0 |  | 1 | TRUE | wye
52 | LV_3273-14_0_6_load_38 | 62 | 0.0059198 | 0.0014836 | 0 | 0 |  | 1 | TRUE | wye
53 | LV_3273-14_0_6_load_75 | 67 | 0.002059 | 0.00051603 | 0 | 0 |  | 1 | TRUE | wye
54 | LV_3273-14_0_6_load_45 | 68 | 0.0030093 | 0.00075421 | 0 | 0 |  | 1 | TRUE | wye
55 | LV_3273-14_0_6_load_103 | 70 | 0.0025837 | 0.00064754 | 0 | 0 |  | 1 | TRUE | wye
56 | LV_3273-14_0_6_load_49 | 72 | 0.0038958 | 0.00097639 | 0 | 0 |  | 1 | TRUE | wye
57 | LV_3273-14_0_6_load_46 | 73 | 0.0081643 | 0.0020462 | 0 | 0 |  | 1 | TRUE | wye
58 | LV_3273-14_0_6_load_104 | 74 | 0.0018721 | 0.0004692 | 0 | 0 |  | 1 | TRUE | wye
59 | LV_3273-14_0_6_load_105 | 75 | 0.0019205 | 0.00048131 | 0 | 0 |  | 1 | TRUE | wye
60 | LV_3273-14_0_6_load_64 | 76 | 0.0033378 | 0.00083654 | 0 | 0 |  | 1 | TRUE | wye
61 | LV_3273-14_0_6_load_47 | 77 | 0.0044302 | 0.0011103 | 0 | 0 |  | 1 | TRUE | wye
62 | LV_3273-14_0_6_load_48 | 78 | 0.0042053 | 0.001054 | 0 | 0 |  | 1 | TRUE | wye
63 | LV_3273-14_0_6_load_53 | 80 | 0.0040299 | 0.00101 | 0 | 0 |  | 1 | TRUE | wye
64 | LV_3273-14_0_6_load_50 | 81 | 0.0053445 | 0.0013395 | 0 | 0 |  | 1 | TRUE | wye
65 | LV_3273-14_0_6_load_52 | 83 | 0.0035294 | 0.00088455 | 0 | 0 |  | 1 | TRUE | wye
66 | LV_3273-14_0_6_load_63 | 84 | 0.0046266 | 0.0011595 | 0 | 0 |  | 1 | TRUE | wye
67 | LV_3273-14_0_6_load_54 | 85 | 0.0029675 | 0.00074371 | 0 | 0 |  | 1 | TRUE | wye
68 | LV_3273-14_0_6_load_55 | 86 | 0.0052342 | 0.0013118 | 0 | 0 |  | 1 | TRUE | wye
69 | LV_3273-14_0_6_load_56 | 87 | 0.0036879 | 0.00092428 | 0 | 0 |  | 1 | TRUE | wye
70 | LV_3273-14_0_6_load_57 | 88 | 0.0028002 | 0.00070181 | 0 | 0 |  | 1 | TRUE | wye
71 | LV_3273-14_0_6_load_59 | 90 | 0.0044649 | 0.001119 | 0 | 0 |  | 1 | TRUE | wye
72 | LV_3273-14_0_6_load_128 | 91 | 0.003093 | 0.00077518 | 0 | 0 |  | 1 | TRUE | wye
73 | LV_3273-14_0_6_load_60 | 92 | 0.0026521 | 0.00066467 | 0 | 0 |  | 1 | TRUE | wye
74 | LV_3273-14_0_6_load_61 | 93 | 0.0036401 | 0.0009123 | 0 | 0 |  | 1 | TRUE | wye
75 | LV_3273-14_0_6_load_62 | 94 | 0.0021369 | 0.00053555 | 0 | 0 |  | 1 | TRUE | wye
76 | LV_3273-14_0_6_load_70 | 95 | 0.0030168 | 0.00075609 | 0 | 0 |  | 1 | TRUE | wye
77 | LV_3273-14_0_6_load_71 | 96 | 0.0031857 | 0.00079841 | 0 | 0 |  | 1 | TRUE | wye
78 | LV_3273-14_0_6_load_67 | 97 | 0.0031803 | 0.00079706 | 0 | 0 |  | 1 | TRUE | wye
79 | LV_3273-14_0_6_load_69 | 101 | 0.0044786 | 0.0011224 | 0 | 0 |  | 1 | TRUE | wye
80 | LV_3273-14_0_6_load_106 | 102 | 0.0035443 | 0.00088828 | 0 | 0 |  | 1 | TRUE | wye
81 | LV_3273-14_0_6_load_110 | 103 | 0.0023478 | 0.00058842 | 0 | 0 |  | 1 | TRUE | wye
82 | LV_3273-14_0_6_load_107 | 104 | 0.0012295 | 0.00030814 | 0 | 0 |  | 1 | TRUE | wye
83 | LV_3273-14_0_6_load_73 | 105 | 0.003683 | 0.00092304 | 0 | 0 |  | 1 | TRUE | wye
84 | LV_3273-14_0_6_load_124 | 108 | 0.0071279 | 0.0017864 | 0 | 0 |  | 1 | TRUE | wye
85 | LV_3273-14_0_6_load_125 | 109 | 0.0023411 | 0.00058674 | 0 | 0 |  | 1 | TRUE | wye
86 | LV_3273-14_0_6_load_114 | 110 | 0.0020618 | 0.00051675 | 0 | 0 |  | 1 | TRUE | wye
87 | LV_3273-14_0_6_load_98 | 111 | 0.0022612 | 0.00056671 | 0 | 0 |  | 1 | TRUE | wye
88 | LV_3273-14_0_6_load_78 | 114 | 0.004541 | 0.0011381 | 0 | 0 |  | 1 | TRUE | wye
89 | LV_3273-14_0_6_load_79 | 115 | 0.0017585 | 0.00044071 | 0 | 0 |  | 1 | TRUE | wye
90 | LV_3273-14_0_6_load_88 | 116 | 0.0035786 | 0.00089687 | 0 | 0 |  | 1 | TRUE | wye
91 | LV_3273-14_0_6_load_86 | 117 | 0.0037422 | 0.00093789 | 0 | 0 |  | 1 | TRUE | wye
92 | LV_3273-14_0_6_load_80 | 118 | 0.0011783 | 0.0002953 | 0 | 0 |  | 1 | TRUE | wye
93 | LV_3273-14_0_6_load_83 | 119 | 0.0056249 | 0.0014097 | 0 | 0 |  | 1 | TRUE | wye
94 | LV_3273-14_0_6_load_87 | 121 | 0.0031818 | 0.00079744 | 0 | 0 |  | 1 | TRUE | wye
95 | LV_3273-14_0_6_load_184 | 123 | 0.0038292 | 0.00095969 | 0 | 0 |  | 1 | TRUE | wye
96 | LV_3273-14_0_6_load_182 | 124 | 0.0025724 | 0.00064471 | 0 | 0 |  | 1 | TRUE | wye
97 | LV_3273-14_0_6_load_89 | 125 | 0.0026326 | 0.00065979 | 0 | 0 |  | 1 | TRUE | wye
98 | LV_3273-14_0_6_load_91 | 127 | 0.0032256 | 0.00080841 | 0 | 0 |  | 1 | TRUE | wye
99 | LV_3273-14_0_6_load_92 | 128 | 0.0030827 | 0.0007726 | 0 | 0 |  | 1 | TRUE | wye
100 | LV_3273-14_0_6_load_93 | 129 | 0.0033065 | 0.00082869 | 0 | 0 |  | 1 | TRUE | wye
101 | LV_3273-14_0_6_load_116 | 130 | 0.0032614 | 0.00081738 | 0 | 0 |  | 1 | TRUE | wye
102 | LV_3273-14_0_6_load_181 | 131 | 0.0013017 | 0.00032623 | 0 | 0 |  | 1 | TRUE | wye
103 | LV_3273-14_0_6_load_94 | 132 | 0.0024368 | 0.00061072 | 0 | 0 |  | 1 | TRUE | wye
104 | LV_3273-14_0_6_load_117 | 133 | 0.0022474 | 0.00056324 | 0 | 0 |  | 1 | TRUE | wye
105 | LV_3273-14_0_6_load_188 | 134 | 0.00086074 | 0.00021572 | 0 | 0 |  | 1 | TRUE | wye
106 | LV_3273-14_0_6_load_180 | 135 | 0.001109 | 0.00027794 | 0 | 0 |  | 1 | TRUE | wye
107 | LV_3273-14_0_6_load_95 | 136 | 0.0028683 | 0.00071885 | 0 | 0 |  | 1 | TRUE | wye
108 | LV_3273-14_0_6_load_96 | 137 | 0.0032762 | 0.00082109 | 0 | 0 |  | 1 | TRUE | wye
109 | LV_3273-14_0_6_load_108 | 138 | 0.0022687 | 0.0005686 | 0 | 0 |  | 1 | TRUE | wye
110 | LV_3273-14_0_6_load_109 | 139 | 0.0022078 | 0.00055333 | 0 | 0 |  | 1 | TRUE | wye
111 | LV_3273-14_0_6_load_99 | 140 | 0.0021073 | 0.00052814 | 0 | 0 |  | 1 | TRUE | wye
112 | LV_3273-14_0_6_load_100 | 141 | 0.0021551 | 0.00054011 | 0 | 0 |  | 1 | TRUE | wye
113 | LV_3273-14_0_6_load_101 | 142 | 0.0019371 | 0.00048549 | 0 | 0 |  | 1 | TRUE | wye
114 | LV_3273-14_0_6_load_102 | 143 | 0.0053659 | 0.0013448 | 0 | 0 |  | 1 | TRUE | wye
115 | LV_3273-14_0_6_load_111 | 144 | 0.0020738 | 0.00051974 | 0 | 0 |  | 1 | TRUE | wye
116 | LV_3273-14_0_6_load_112 | 145 | 0.0028744 | 0.00072039 | 0 | 0 |  | 1 | TRUE | wye
117 | LV_3273-14_0_6_load_115 | 146 | 0.0023477 | 0.0005884 | 0 | 0 |  | 1 | TRUE | wye
118 | LV_3273-14_0_6_load_118 | 147 | 0.0025515 | 0.00063947 | 0 | 0 |  | 1 | TRUE | wye
119 | LV_3273-14_0_6_load_173 | 148 | 0.0027673 | 0.00069354 | 0 | 0 |  | 1 | TRUE | wye
120 | LV_3273-14_0_6_load_175 | 149 | 0.0023601 | 0.00059149 | 0 | 0 |  | 1 | TRUE | wye
121 | LV_3273-14_0_6_load_179 | 150 | 0.0033248 | 0.00083329 | 0 | 0 |  | 1 | TRUE | wye
122 | LV_3273-14_0_6_load_174 | 151 | 0.0042554 | 0.0010665 | 0 | 0 |  | 1 | TRUE | wye
123 | LV_3273-14_0_6_load_177 | 153 | 0.0025065 | 0.00062818 | 0 | 0 |  | 1 | TRUE | wye
124 | LV_3273-14_0_6_load_119 | 154 | 0.0022776 | 0.00057081 | 0 | 0 |  | 1 | TRUE | wye
125 | LV_3273-14_0_6_load_172 | 155 | 0.0028496 | 0.00071417 | 0 | 0 |  | 1 | TRUE | wye
126 | LV_3273-14_0_6_load_176 | 156 | 0.0029443 | 0.00073791 | 0 | 0 |  | 1 | TRUE | wye
127 | LV_3273-14_0_6_load_120 | 157 | 0.0025244 | 0.00063268 | 0 | 0 |  | 1 | TRUE | wye
128 | LV_3273-14_0_6_load_170 | 158 | 0.0031607 | 0.00079214 | 0 | 0 |  | 1 | TRUE | wye
129 | LV_3273-14_0_6_load_121 | 159 | 0.0024841 | 0.00062256 | 0 | 0 |  | 1 | TRUE | wye
130 | LV_3273-14_0_6_load_122 | 160 | 0.0030825 | 0.00077256 | 0 | 0 |  | 1 | TRUE | wye
131 | LV_3273-14_0_6_load_151 | 161 | 0.0035429 | 0.00088793 | 0 | 0 |  | 1 | TRUE | wye
132 | LV_3273-14_0_6_load_152 | 163 | 0.0028992 | 0.00072662 | 0 | 0 |  | 1 | TRUE | wye
133 | LV_3273-14_0_6_load_171 | 164 | 0.0038885 | 0.00097454 | 0 | 0 |  | 1 | TRUE | wye
134 | LV_3273-14_0_6_load_126 | 165 | 0.0043028 | 0.0010784 | 0 | 0 |  | 1 | TRUE | wye
135 | LV_3273-14_0_6_load_127 | 166 | 0.0098695 | 0.0024735 | 0 | 0 |  | 1 | TRUE | wye
136 | LV_3273-14_0_6_load_137 | 167 | 0.00079067 | 0.00019816 | 0 | 0 |  | 1 | TRUE | wye
137 | LV_3273-14_0_6_load_131 | 168 | 0.0032373 | 0.00081133 | 0 | 0 |  | 1 | TRUE | wye
138 | LV_3273-14_0_6_load_132 | 169 | 0.00086531 | 0.00021687 | 0 | 0 |  | 1 | TRUE | wye
139 | LV_3273-14_0_6_load_133 | 170 | 0.0010006 | 0.00025077 | 0 | 0 |  | 1 | TRUE | wye
140 | LV_3273-14_0_6_load_134 | 171 | 0.0032184 | 0.0008066 | 0 | 0 |  | 1 | TRUE | wye
141 | LV_3273-14_0_6_load_135 | 172 | 0.002133 | 0.00053459 | 0 | 0 |  | 1 | TRUE | wye
142 | LV_3273-14_0_6_load_136 | 173 | 0.0033528 | 0.00084028 | 0 | 0 |  | 1 | TRUE | wye
143 | LV_3273-14_0_6_load_148 | 174 | 0.0033131 | 0.00083034 | 0 | 0 |  | 1 | TRUE | wye
144 | LV_3273-14_0_6_load_150 | 175 | 0.0024666 | 0.00061818 | 0 | 0 |  | 1 | TRUE | wye
145 | LV_3273-14_0_6_load_165 | 176 | 0.0030883 | 0.000774 | 0 | 0 |  | 1 | TRUE | wye
146 | LV_3273-14_0_6_load_167 | 177 | 0.00088792 | 0.00022253 | 0 | 0 |  | 1 | TRUE | wye
147 | LV_3273-14_0_6_load_163 | 178 | 0.0033838 | 0.00084805 | 0 | 0 |  | 1 | TRUE | wye
148 | LV_3273-14_0_6_load_168 | 179 | 0.0020811 | 0.00052156 | 0 | 0 |  | 1 | TRUE | wye
149 | LV_3273-14_0_6_load_155 | 180 | 0.0029548 | 0.00074053 | 0 | 0 |  | 1 | TRUE | wye
150 | LV_3273-14_0_6_load_157 | 181 | 0.00025343 | 6.3515e-05 | 0 | 0 |  | 1 | TRUE | wye
151 | LV_3273-14_0_6_load_158 | 182 | 0.0028142 | 0.00070531 | 0 | 0 |  | 1 | TRUE | wye
152 | LV_3273-14_0_6_load_190 | 184 | 0.0003525 | 8.8344e-05 | 0 | 0 |  | 1 | TRUE | wye
153 | LV_3273-14_0_6_load_189 | 185 | 0.00060044 | 0.00015049 | 0 | 0 |  | 1 | TRUE | wye
154 | LV_3273-14_0_6_load_191 | 186 | 0.00049812 | 0.00012484 | 0 | 0 |  | 1 | TRUE | wye
155 | LV_3273-14_0_6_load_192 | 187 | 0.00044098 | 0.00011052 | 0 | 0 |  | 1 | TRUE | wye
156 | LV_3273-14_0_6_load_193 | 188 | 0.00080498 | 0.00020175 | 0 | 0 |  | 1 | TRUE | wye

## ext_grid
| name | bus | vm_pu | va_degree | slack_weight | in_service
0 |  | 104 | 1 | 0 | 1 | TRUE

## line
| name | std_type | from_bus | to_bus | length_km | r_ohm_per_km | x_ohm_per_km | c_nf_per_km | g_us_per_km | max_i_ka | df | parallel | type | in_service
0 | LV_3273-14_0_6_line_0 |  | 0 | 1 | 0.05708 | 0.125 | 0.08 | 261 | 0 | 0.364 | 1 | 1 | cs | TRUE
1 | LV_3273-14_0_6_line_1 |  | 1 | 2 | 0.020774 | 0.125 | 0.08 | 261 | 0 | 0.364 | 1 | 1 | cs | TRUE
2 | LV_3273-14_0_6_line_2 |  | 1 | 3 | 0.037946 | 0.125 | 0.08 | 261 | 0 | 0.364 | 1 | 1 | cs | TRUE
3 | LV_3273-14_0_6_line_3 |  | 2 | 4 | 0.026339 | 0.125 | 0.08 | 261 | 0 | 0.364 | 1 | 1 | cs | TRUE
4 | LV_3273-14_0_6_line_4 |  | 3 | 5 | 0.024628 | 0.125 | 0.08 | 261 | 0 | 0.364 | 1 | 1 | cs | TRUE
5 | LV_3273-14_0_6_line_5 |  | 4 | 6 | 0.024198 | 0.125 | 0.08 | 261 | 0 | 0.364 | 1 | 1 | cs | TRUE
6 | LV_3273-14_0_6_line_6 |  | 5 | 7 | 0.034839 | 0.125 | 0.08 | 261 | 0 | 0.364 | 1 | 1 | cs | TRUE
7 | LV_3273-14_0_6_line_7 |  | 6 | 32 | 0.013471 | 0.125 | 0.08 | 261 | 0 | 0.364 | 1 | 1 | cs | TRUE
8 | LV_3273-14_0_6_line_8 |  | 7 | 91 | 0.035898 | 0.125 | 0.08 | 261 | 0 | 0.364 | 1 | 1 | cs | TRUE
9 | LV_3273-14_0_6_line_9 |  | 8 | 9 | 0.072692 | 0.125 | 0.08 | 261 | 0 | 0.364 | 1 | 1 | cs | TRUE
10 | LV_3273-14_0_6_line_10 |  | 9 | 10 | 0.075165 | 0.125 | 0.08 | 261 | 0 | 0.364 | 1 | 1 | cs | TRUE
11 | LV_3273-14_0_6_line_11 |  | 10 | 15 | 0.0067157 | 0.125 | 0.08 | 261 | 0 | 0.364 | 1 | 1 | cs | TRUE
12 | LV_3273-14_0_6_line_12 |  | 11 | 12 | 0.022032 | 0.125 | 0.08 | 261 | 0 | 0.364 | 1 | 1 | cs | TRUE
13 | LV_3273-14_0_6_line_13 |  | 12 | 178 | 0.0099064 | 0.125 | 0.08 | 261 | 0 | 0.364 | 1 | 1 | cs | TRUE
14 | LV_3273-14_0_6_line_14 |  | 13 | 14 | 0.0069357 | 0.125 | 0.08 | 261 | 0 | 0.364 | 1 | 1 | cs | TRUE
15 | LV_3273-14_0_6_line_15 |  | 14 | 182 | 0.018555 | 0.125 | 0.08 | 261 | 0 | 0.364 | 1 | 1 | cs | TRUE
16 | LV_3273-14_0_6_line_16 |  | 15 | 164 | 0.038615 | 0.125 | 0.08 | 261 | 0 | 0.364 | 1 | 1 | cs | TRUE
17 | LV_3273-14_0_6_line_17 |  | 16 | 17 | 0.056617 | 0.125 | 0.08 | 261 | 0 | 0.364 | 1 | 1 | cs | TRUE
18 | LV_3273-14_0_6_line_18 |  | 17 | 18 | 0.015396 | 0.125 | 0.08 | 261 | 0 | 0.364 | 1 | 1 | cs | TRUE
19 | LV_3273-14_0_6_line_19 |  | 17 | 19 | 0.008994 | 0.125 | 0.08 | 261 | 0 | 0.364 | 1 | 1 | cs | TRUE
20 | LV_3273-14_0_6_line_20 |  | 18 | 23 | 0.020449 | 0.125 | 0.08 | 261 | 0 | 0.364 | 1 | 1 | cs | TRUE
21 | LV_3273-14_0_6_line_21 |  | 18 | 24 | 0.017034 | 0.125 | 0.08 | 261 | 0 | 0.364 | 1 | 1 | cs | TRUE
22 | LV_3273-14_0_6_line_22 |  | 19 | 25 | 0.03942 | 0.125 | 0.08 | 261 | 0 | 0.364 | 1 | 1 | cs | TRUE
23 | LV_3273-14_0_6_line_23 |  | 19 | 26 | 0.0081751 | 0.125 | 0.08 | 261 | 0 | 0.364 | 1 | 1 | cs | TRUE
24 | LV_3273-14_0_6_line_24 |  | 20 | 21 | 0.0147 | 0.125 | 0.08 | 261 | 0 | 0.364 | 1 | 3 | cs | TRUE
25 | LV_3273-14_0_6_line_25 |  | 20 | 22 | 0.017333 | 0.125 | 0.08 | 261 | 0 | 0.364 | 1 | 3 | cs | TRUE
26 | LV_3273-14_0_6_line_26 |  | 21 | 27 | 0.0034001 | 0.125 | 0.08 | 261 | 0 | 0.364 | 1 | 1 | cs | TRUE
27 | LV_3273-14_0_6_line_27 |  | 21 | 28 | 0.003781 | 0.125 | 0.08 | 261 | 0 | 0.364 | 1 | 3 | cs | TRUE
28 | LV_3273-14_0_6_line_28 |  | 22 | 29 | 0.02501 | 0.125 | 0.08 | 261 | 0 | 0.364 | 1 | 3 | cs | TRUE
29 | LV_3273-14_0_6_line_29 |  | 23 | 30 | 0.02295 | 0.125 | 0.08 | 261 | 0 | 0.364 | 1 | 1 | cs | TRUE
30 | LV_3273-14_0_6_line_30 |  | 24 | 31 | 0.017694 | 0.125 | 0.08 | 261 | 0 | 0.364 | 1 | 1 | cs | TRUE
31 | LV_3273-14_0_6_line_31 |  | 25 | 32 | 0.024458 | 0.125 | 0.08 | 261 | 0 | 0.364 | 1 | 1 | cs | TRUE
32 | LV_3273-14_0_6_line_32 |  | 26 | 33 | 0.033356 | 0.125 | 0.08 | 261 | 0 | 0.364 | 1 | 1 | cs | TRUE
33 | LV_3273-14_0_6_line_33 |  | 28 | 33 | 0.014872 | 0.125 | 0.08 | 261 | 0 | 0.364 | 1 | 1 | cs | TRUE
34 | LV_3273-14_0_6_line_34 |  | 28 | 167 | 0.033306 | 0.125 | 0.08 | 261 | 0 | 0.364 | 1 | 2 | cs | TRUE
35 | LV_3273-14_0_6_line_35 |  | 28 | 109 | 0.011964 | 0.125 | 0.08 | 261 | 0 | 0.364 | 1 | 3 | cs | TRUE
36 | LV_3273-14_0_6_line_36 |  | 29 | 174 | 0.028885 | 0.125 | 0.08 | 261 | 0 | 0.364 | 1 | 3 | cs | TRUE
37 | LV_3273-14_0_6_line_37 |  | 30 | 183 | 0.017455 | 0.125 | 0.08 | 261 | 0 | 0.364 | 1 | 1 | cs | TRUE
38 | LV_3273-14_0_6_line_38 |  | 31 | 180 | 0.0054966 | 0.125 | 0.08 | 261 | 0 | 0.364 | 1 | 1 | cs | TRUE
39 | LV_3273-14_0_6_line_39 |  | 34 | 35 | 0.00097591 | 0.125 | 0.08 | 261 | 0 | 0.364 | 1 | 1 | cs | TRUE
40 | LV_3273-14_0_6_line_40 |  | 34 | 36 | 0.022956 | 0.125 | 0.08 | 261 | 0 | 0.364 | 1 | 1 | cs | TRUE
41 | LV_3273-14_0_6_line_41 |  | 36 | 37 | 0.0064395 | 0.125 | 0.08 | 261 | 0 | 0.364 | 1 | 1 | cs | TRUE
42 | LV_3273-14_0_6_line_42 |  | 37 | 38 | 0.0094325 | 0.125 | 0.08 | 261 | 0 | 0.364 | 1 | 1 | cs | TRUE
43 | LV_3273-14_0_6_line_43 |  | 38 | 39 | 0.011508 | 0.125 | 0.08 | 261 | 0 | 0.364 | 1 | 1 | cs | TRUE
44 | LV_3273-14_0_6_line_44 |  | 39 | 40 | 0.01491 | 0.125 | 0.08 | 261 | 0 | 0.364 | 1 | 1 | cs | TRUE
45 | LV_3273-14_0_6_line_45 |  | 39 | 41 | 0.015846 | 0.125 | 0.08 | 261 | 0 | 0.364 | 1 | 1 | cs | TRUE
46 | LV_3273-14_0_6_line_46 |  | 40 | 42 | 0.011047 | 0.125 | 0.08 | 261 | 0 | 0.364 | 1 | 1 | cs | TRUE
47 | LV_3273-14_0_6_line_47 |  | 41 | 43 | 0.00078395 | 0.125 | 0.08 | 261 | 0 | 0.364 | 1 | 1 | cs | TRUE
48 | LV_3273-14_0_6_line_48 |  | 42 | 44 | 0.029636 | 0.125 | 0.08 | 261 | 0 | 0.364 | 1 | 1 | cs | TRUE
49 | LV_3273-14_0_6_line_49 |  | 43 | 45 | 0.023131 | 0.125 | 0.08 | 261 | 0 | 0.364 | 1 | 1 | cs | TRUE
50 | LV_3273-14_0_6_line_50 |  | 44 | 46 | 0.0092014 | 0.125 | 0.08 | 261 | 0 | 0.364 | 1 | 1 | cs | TRUE
51 | LV_3273-14_0_6_line_51 |  | 45 | 62 | 0.0021345 | 0.125 | 0.08 | 261 | 0 | 0.364 | 1 | 1 | cs | TRUE
52 | LV_3273-14_0_6_line_52 |  | 46 | 47 | 0.0082607 | 0.125 | 0.08 | 261 | 0 | 0.364 | 1 | 1 | cs | TRUE
53 | LV_3273-14_0_6_line_53 |  | 46 | 48 | 0.015853 | 0.125 | 0.08 | 261 | 0 | 0.364 | 1 | 1 | cs | TRUE
54 | LV_3273-14_0_6_line_54 |  | 47 | 49 | 0.025656 | 0.125 | 0.08 | 261 | 0 | 0.364 | 1 | 1 | cs | TRUE
55 | LV_3273-14_0_6_line_55 |  | 48 | 50 | 0.036089 | 0.125 | 0.08 | 261 | 0 | 0.364 | 1 | 1 | cs | TRUE
56 | LV_3273-14_0_6_line_56 |  | 50 | 51 | 0.01976 | 0.125 | 0.08 | 261 | 0 | 0.364 | 1 | 1 | cs | TRUE
57 | LV_3273-14_0_6_line_57 |  | 52 | 53 | 0.0057548 | 0.125 | 0.08 | 261 | 0 | 0.364 | 1 | 1 | cs | TRUE
58 | LV_3273-14_0_6_line_58 |  | 52 | 54 | 0.034021 | 0.125 | 0.08 | 261 | 0 | 0.364 | 1 | 1 | cs | TRUE
59 | LV_3273-14_0_6_line_59 |  | 53 | 55 | 0.011449 | 0.125 | 0.08 | 261 | 0 | 0.364 | 1 | 1 | cs | TRUE
60 | LV_3273-14_0_6_line_60 |  | 55 | 56 | 0.020025 | 0.125 | 0.08 | 261 | 0 | 0.364 | 1 | 1 | cs | TRUE
61 | LV_3273-14_0_6_line_61 |  | 56 | 57 | 0.0044329 | 0.125 | 0.08 | 261 | 0 | 0.364 | 1 | 1 | cs | TRUE
62 | LV_3273-14_0_6_line_62 |  | 57 | 60 | 0.019012 | 0.125 | 0.08 | 261 | 0 | 0.364 | 1 | 1 | cs | TRUE
63 | LV_3273-14_0_6_line_63 |  | 58 | 59 | 0.0037845 | 0.125 | 0.08 | 261 | 0 | 0.364 | 1 | 1 | cs | TRUE
64 | LV_3273-14_0_6_line_64 |  | 59 | 118 | 0.016004 | 0.125 | 0.08 | 261 | 0 | 0.364 | 1 | 1 | cs | TRUE
65 | LV_3273-14_0_6_line_65 |  | 60 | 61 | 0.00051374 | 0.125 | 0.08 | 261 | 0 | 0.364 | 1 | 1 | cs | TRUE
66 | LV_3273-14_0_6_line_66 |  | 61 | 65 | 0.033796 | 0.125 | 0.08 | 261 | 0 | 0.364 | 1 | 1 | cs | TRUE
67 | LV_3273-14_0_6_line_67 |  | 62 | 63 | 0.041464 | 0.125 | 0.08 | 261 | 0 | 0.364 | 1 | 1 | cs | TRUE
68 | LV_3273-14_0_6_line_68 |  | 63 | 64 | 0.012146 | 0.125 | 0.08 | 261 | 0 | 0.364 | 1 | 1 | cs | TRUE
69 | LV_3273-14_0_6_line_69 |  | 64 | 71 | 0.011689 | 0.125 | 0.08 | 261 | 0 | 0.364 | 1 | 1 | cs | TRUE
70 | LV_3273-14_0_6_line_70 |  | 64 | 70 | 0.022018 | 0.125 | 0.08 | 261 | 0 | 0.364 | 1 | 1 | cs | TRUE
71 | LV_3273-14_0_6_line_71 |  | 65 | 66 | 0.005256 | 0.125 | 0.08 | 261 | 0 | 0.364 | 1 | 1 | cs | TRUE
72 | LV_3273-14_0_6_line_72 |  | 65 | 67 | 0.012809 | 0.125 | 0.08 | 261 | 0 | 0.364 | 1 | 1 | cs | TRUE
73 | LV_3273-14_0_6_line_73 |  | 65 | 68 | 0.015467 | 0.125 | 0.08 | 261 | 0 | 0.364 | 1 | 1 | cs | TRUE
74 | LV_3273-14_0_6_line_74 |  | 66 | 69 | 0.00098 | 0.125 | 0.08 | 261 | 0 | 0.364 | 1 | 1 | cs | TRUE
75 | LV_3273-14_0_6_line_75 |  | 66 | 70 | 0.033352 | 0.125 | 0.08 | 261 | 0 | 0.364 | 1 | 1 | cs | TRUE
76 | LV_3273-14_0_6_line_76 |  | 69 | 111 | 0.013659 | 0.125 | 0.08 | 261 | 0 | 0.364 | 1 | 1 | cs | TRUE
77 | LV_3273-14_0_6_line_77 |  | 71 | 72 | 0.028441 | 0.125 | 0.08 | 261 | 0 | 0.364 | 1 | 2 | cs | TRUE
78 | LV_3273-14_0_6_line_78 |  | 71 | 73 | 0.021854 | 0.125 | 0.08 | 261 | 0 | 0.364 | 1 | 1 | cs | TRUE
79 | LV_3273-14_0_6_line_79 |  | 72 | 76 | 0.024566 | 0.125 | 0.08 | 261 | 0 | 0.364 | 1 | 3 | cs | TRUE
80 | LV_3273-14_0_6_line_80 |  | 73 | 77 | 0.00071935 | 0.125 | 0.08 | 261 | 0 | 0.364 | 1 | 1 | cs | TRUE
81 | LV_3273-14_0_6_line_81 |  | 74 | 75 | 0.02048 | 0.125 | 0.08 | 261 | 0 | 0.364 | 1 | 1 | cs | TRUE
82 | LV_3273-14_0_6_line_82 |  | 75 | 98 | 0.012234 | 0.125 | 0.08 | 261 | 0 | 0.364 | 1 | 1 | cs | TRUE
83 | LV_3273-14_0_6_line_83 |  | 76 | 82 | 0.012849 | 0.125 | 0.08 | 261 | 0 | 0.364 | 1 | 3 | cs | TRUE
84 | LV_3273-14_0_6_line_84 |  | 77 | 78 | 0.034422 | 0.125 | 0.08 | 261 | 0 | 0.364 | 1 | 1 | cs | TRUE
85 | LV_3273-14_0_6_line_85 |  | 78 | 79 | 0.017037 | 0.125 | 0.08 | 261 | 0 | 0.364 | 1 | 1 | cs | TRUE
86 | LV_3273-14_0_6_line_86 |  | 79 | 80 | 0.04008 | 0.125 | 0.08 | 261 | 0 | 0.364 | 1 | 1 | cs | TRUE
87 | LV_3273-14_0_6_line_87 |  | 79 | 81 | 0.026574 | 0.125 | 0.08 | 261 | 0 | 0.364 | 1 | 1 | cs | TRUE
88 | LV_3273-14_0_6_line_88 |  | 80 | 84 | 0.01455 | 0.125 | 0.08 | 261 | 0 | 0.364 | 1 | 1 | cs | TRUE
89 | LV_3273-14_0_6_line_89 |  | 81 | 83 | 0.014516 | 0.125 | 0.08 | 261 | 0 | 0.364 | 1 | 1 | cs | TRUE
90 | LV_3273-14_0_6_line_90 |  | 82 | 97 | 0.022739 | 0.125 | 0.08 | 261 | 0 | 0.364 | 1 | 1 | cs | TRUE
91 | LV_3273-14_0_6_line_91 |  | 82 | 98 | 0.002947 | 0.125 | 0.08 | 261 | 0 | 0.364 | 1 | 3 | cs | TRUE
92 | LV_3273-14_0_6_line_92 |  | 85 | 86 | 0.01139 | 0.125 | 0.08 | 261 | 0 | 0.364 | 1 | 1 | cs | TRUE
93 | LV_3273-14_0_6_line_93 |  | 85 | 87 | 0.016202 | 0.125 | 0.08 | 261 | 0 | 0.364 | 1 | 1 | cs | TRUE
94 | LV_3273-14_0_6_line_94 |  | 86 | 88 | 0.0063877 | 0.125 | 0.08 | 261 | 0 | 0.364 | 1 | 1 | cs | TRUE
95 | LV_3273-14_0_6_line_95 |  | 87 | 89 | 0.013706 | 0.125 | 0.08 | 261 | 0 | 0.364 | 1 | 1 | cs | TRUE
96 | LV_3273-14_0_6_line_96 |  | 88 | 90 | 0.0050931 | 0.125 | 0.08 | 261 | 0 | 0.364 | 1 | 1 | cs | TRUE
97 | LV_3273-14_0_6_line_97 |  | 89 | 91 | 0.021419 | 0.125 | 0.08 | 261 | 0 | 0.364 | 1 | 1 | cs | TRUE
98 | LV_3273-14_0_6_line_98 |  | 92 | 93 | 0.022174 | 0.125 | 0.08 | 261 | 0 | 0.364 | 1 | 1 | cs | TRUE
99 | LV_3273-14_0_6_line_99 |  | 93 | 94 | 0.0075092 | 0.125 | 0.08 | 261 | 0 | 0.364 | 1 | 1 | cs | TRUE
100 | LV_3273-14_0_6_line_100 |  | 94 | 95 | 0.021135 | 0.125 | 0.08 | 261 | 0 | 0.364 | 1 | 1 | cs | TRUE
101 | LV_3273-14_0_6_line_101 |  | 95 | 96 | 0.0011793 | 0.125 | 0.08 | 261 | 0 | 0.364 | 1 | 1 | cs | TRUE
102 | LV_3273-14_0_6_line_102 |  | 96 | 99 | 0.018888 | 0.125 | 0.08 | 261 | 0 | 0.364 | 1 | 1 | cs | TRUE
103 | LV_3273-14_0_6_line_103 |  | 97 | 101 | 0.0098043 | 0.125 | 0.08 | 261 | 0 | 0.364 | 1 | 1 | cs | TRUE
104 | LV_3273-14_0_6_line_104 |  | 98 | 102 | 0.0082022 | 0.125 | 0.08 | 261 | 0 | 0.364 | 1 | 3 | cs | TRUE
105 | LV_3273-14_0_6_line_105 |  | 99 | 100 | 0.003325 | 0.125 | 0.08 | 261 | 0 | 0.364 | 1 | 1 | cs | TRUE
106 | LV_3273-14_0_6_line_106 |  | 100 | 103 | 0.01504 | 0.125 | 0.08 | 261 | 0 | 0.364 | 1 | 3 | cs | TRUE
107 | LV_3273-14_0_6_line_107 |  | 100 | 104 | 0.017777 | 0.125 | 0.08 | 261 | 0 | 0.364 | 1 | 3 | cs | TRUE
108 | LV_3273-14_0_6_line_108 |  | 102 | 104 | 0.019019 | 0.125 | 0.08 | 261 | 0 | 0.364 | 1 | 3 | cs | TRUE
109 | LV_3273-14_0_6_line_109 |  | 103 | 107 | 0.026759 | 0.125 | 0.08 | 261 | 0 | 0.364 | 1 | 3 | cs | TRUE
110 | LV_3273-14_0_6_line_110 |  | 105 | 106 | 0.017242 | 0.125 | 0.08 | 261 | 0 | 0.364 | 1 | 1 | cs | TRUE
111 | LV_3273-14_0_6_line_111 |  | 106 | 108 | 0.044462 | 0.125 | 0.08 | 261 | 0 | 0.364 | 1 | 2 | cs | TRUE
112 | LV_3273-14_0_6_line_112 |  | 106 | 109 | 0.01877 | 0.125 | 0.08 | 261 | 0 | 0.364 | 1 | 3 | cs | TRUE
113 | LV_3273-14_0_6_line_113 |  | 106 | 110 | 0.003515 | 0.125 | 0.08 | 261 | 0 | 0.364 | 1 | 3 | cs | TRUE
114 | LV_3273-14_0_6_line_114 |  | 107 | 110 | 0.018907 | 0.125 | 0.08 | 261 | 0 | 0.364 | 1 | 3 | cs | TRUE
115 | LV_3273-14_0_6_line_115 |  | 108 | 165 | 0.00091935 | 0.125 | 0.08 | 261 | 0 | 0.364 | 1 | 1 | cs | TRUE
116 | LV_3273-14_0_6_line_116 |  | 111 | 140 | 0.0004019 | 0.125 | 0.08 | 261 | 0 | 0.364 | 1 | 1 | cs | TRUE
117 | LV_3273-14_0_6_line_117 |  | 112 | 113 | 0.004823 | 0.125 | 0.08 | 261 | 0 | 0.364 | 1 | 1 | cs | TRUE
118 | LV_3273-14_0_6_line_118 |  | 112 | 114 | 0.011871 | 0.125 | 0.08 | 261 | 0 | 0.364 | 1 | 1 | cs | TRUE
119 | LV_3273-14_0_6_line_119 |  | 112 | 115 | 0.029467 | 0.125 | 0.08 | 261 | 0 | 0.364 | 1 | 1 | cs | TRUE
120 | LV_3273-14_0_6_line_120 |  | 113 | 116 | 0.0099864 | 0.125 | 0.08 | 261 | 0 | 0.364 | 1 | 1 | cs | TRUE
121 | LV_3273-14_0_6_line_121 |  | 113 | 117 | 0.015439 | 0.125 | 0.08 | 261 | 0 | 0.364 | 1 | 1 | cs | TRUE
122 | LV_3273-14_0_6_line_122 |  | 114 | 118 | 0.011543 | 0.125 | 0.08 | 261 | 0 | 0.364 | 1 | 1 | cs | TRUE
123 | LV_3273-14_0_6_line_123 |  | 115 | 119 | 0.015446 | 0.125 | 0.08 | 261 | 0 | 0.364 | 1 | 1 | cs | TRUE
124 | LV_3273-14_0_6_line_124 |  | 117 | 120 | 0.022998 | 0.125 | 0.08 | 261 | 0 | 0.364 | 1 | 1 | cs | TRUE
125 | LV_3273-14_0_6_line_125 |  | 120 | 121 | 0.019723 | 0.125 | 0.08 | 261 | 0 | 0.364 | 1 | 1 | cs | TRUE
126 | LV_3273-14_0_6_line_126 |  | 121 | 125 | 0.022774 | 0.125 | 0.08 | 261 | 0 | 0.364 | 1 | 1 | cs | TRUE
127 | LV_3273-14_0_6_line_127 |  | 122 | 123 | 0.013792 | 0.125 | 0.08 | 261 | 0 | 0.364 | 1 | 1 | cs | TRUE
128 | LV_3273-14_0_6_line_128 |  | 122 | 124 | 0.036424 | 0.125 | 0.08 | 261 | 0 | 0.364 | 1 | 1 | cs | TRUE
129 | LV_3273-14_0_6_line_129 |  | 123 | 134 | 0.01554 | 0.125 | 0.08 | 261 | 0 | 0.364 | 1 | 1 | cs | TRUE
130 | LV_3273-14_0_6_line_130 |  | 124 | 131 | 0.0075204 | 0.125 | 0.08 | 261 | 0 | 0.364 | 1 | 1 | cs | TRUE
131 | LV_3273-14_0_6_line_131 |  | 125 | 126 | 0.02048 | 0.125 | 0.08 | 261 | 0 | 0.364 | 1 | 1 | cs | TRUE
132 | LV_3273-14_0_6_line_132 |  | 126 | 127 | 0.012188 | 0.125 | 0.08 | 261 | 0 | 0.364 | 1 | 1 | cs | TRUE
133 | LV_3273-14_0_6_line_133 |  | 126 | 128 | 0.017503 | 0.125 | 0.08 | 261 | 0 | 0.364 | 1 | 1 | cs | TRUE
134 | LV_3273-14_0_6_line_134 |  | 127 | 129 | 0.0054975 | 0.125 | 0.08 | 261 | 0 | 0.364 | 1 | 1 | cs | TRUE
135 | LV_3273-14_0_6_line_135 |  | 128 | 130 | 0.023938 | 0.125 | 0.08 | 261 | 0 | 0.364 | 1 | 1 | cs | TRUE
136 | LV_3273-14_0_6_line_136 |  | 129 | 132 | 0.018995 | 0.125 | 0.08 | 261 | 0 | 0.364 | 1 | 1 | cs | TRUE
137 | LV_3273-14_0_6_line_137 |  | 130 | 133 | 0.0075861 | 0.125 | 0.08 | 261 | 0 | 0.364 | 1 | 3 | cs | TRUE
138 | LV_3273-14_0_6_line_138 |  | 132 | 136 | 0.030577 | 0.125 | 0.08 | 261 | 0 | 0.364 | 1 | 1 | cs | TRUE
139 | LV_3273-14_0_6_line_139 |  | 133 | 147 | 0.017142 | 0.125 | 0.08 | 261 | 0 | 0.364 | 1 | 3 | cs | TRUE
140 | LV_3273-14_0_6_line_140 |  | 133 | 148 | 0.051579 | 0.125 | 0.08 | 261 | 0 | 0.364 | 1 | 3 | cs | TRUE
141 | LV_3273-14_0_6_line_141 |  | 134 | 135 | 0.0087738 | 0.125 | 0.08 | 261 | 0 | 0.364 | 1 | 1 | cs | TRUE
142 | LV_3273-14_0_6_line_142 |  | 135 | 152 | 0.0055027 | 0.125 | 0.08 | 261 | 0 | 0.364 | 1 | 1 | cs | TRUE
143 | LV_3273-14_0_6_line_143 |  | 136 | 137 | 0.0066447 | 0.125 | 0.08 | 261 | 0 | 0.364 | 1 | 1 | cs | TRUE
144 | LV_3273-14_0_6_line_144 |  | 137 | 138 | 0.017179 | 0.125 | 0.08 | 261 | 0 | 0.364 | 1 | 1 | cs | TRUE
145 | LV_3273-14_0_6_line_145 |  | 138 | 139 | 0.0029662 | 0.125 | 0.08 | 261 | 0 | 0.364 | 1 | 1 | cs | TRUE
146 | LV_3273-14_0_6_line_146 |  | 139 | 144 | 0.022644 | 0.125 | 0.08 | 261 | 0 | 0.364 | 1 | 1 | cs | TRUE
147 | LV_3273-14_0_6_line_147 |  | 140 | 141 | 0.014517 | 0.125 | 0.08 | 261 | 0 | 0.364 | 1 | 1 | cs | TRUE
148 | LV_3273-14_0_6_line_148 |  | 141 | 142 | 0.00060682 | 0.125 | 0.08 | 261 | 0 | 0.364 | 1 | 1 | cs | TRUE
149 | LV_3273-14_0_6_line_149 |  | 142 | 143 | 0.013623 | 0.125 | 0.08 | 261 | 0 | 0.364 | 1 | 1 | cs | TRUE
150 | LV_3273-14_0_6_line_150 |  | 144 | 145 | 0.027938 | 0.125 | 0.08 | 261 | 0 | 0.364 | 1 | 1 | cs | TRUE
151 | LV_3273-14_0_6_line_151 |  | 145 | 146 | 0.0090669 | 0.125 | 0.08 | 261 | 0 | 0.364 | 1 | 1 | cs | TRUE
152 | LV_3273-14_0_6_line_152 |  | 147 | 154 | 0.01206 | 0.125 | 0.08 | 261 | 0 | 0.364 | 1 | 3 | cs | TRUE
153 | LV_3273-14_0_6_line_153 |  | 148 | 155 | 0.0019523 | 0.125 | 0.08 | 261 | 0 | 0.364 | 1 | 3 | cs | TRUE
154 | LV_3273-14_0_6_line_154 |  | 149 | 150 | 0.024963 | 0.125 | 0.08 | 261 | 0 | 0.364 | 1 | 1 | cs | TRUE
155 | LV_3273-14_0_6_line_155 |  | 149 | 151 | 0.024133 | 0.125 | 0.08 | 261 | 0 | 0.364 | 1 | 1 | cs | TRUE
156 | LV_3273-14_0_6_line_156 |  | 150 | 152 | 0.015455 | 0.125 | 0.08 | 261 | 0 | 0.364 | 1 | 1 | cs | TRUE
157 | LV_3273-14_0_6_line_157 |  | 151 | 155 | 0.001451 | 0.125 | 0.08 | 261 | 0 | 0.364 | 1 | 2 | cs | TRUE
158 | LV_3273-14_0_6_line_158 |  | 152 | 153 | 0.0084561 | 0.125 | 0.08 | 261 | 0 | 0.364 | 1 | 1 | cs | TRUE
159 | LV_3273-14_0_6_line_159 |  | 153 | 156 | 0.0079292 | 0.125 | 0.08 | 261 | 0 | 0.364 | 1 | 1 | cs | TRUE
160 | LV_3273-14_0_6_line_160 |  | 154 | 157 | 0.010063 | 0.125 | 0.08 | 261 | 0 | 0.364 | 1 | 3 | cs | TRUE
161 | LV_3273-14_0_6_line_161 |  | 156 | 158 | 0.039008 | 0.125 | 0.08 | 261 | 0 | 0.364 | 1 | 1 | cs | TRUE
162 | LV_3273-14_0_6_line_162 |  | 157 | 159 | 0.015957 | 0.125 | 0.08 | 261 | 0 | 0.364 | 1 | 3 | cs | TRUE
163 | LV_3273-14_0_6_line_163 |  | 158 | 162 | 0.03456 | 0.125 | 0.08 | 261 | 0 | 0.364 | 1 | 1 | cs | TRUE
164 | LV_3273-14_0_6_line_164 |  | 159 | 160 | 0.015832 | 0.125 | 0.08 | 261 | 0 | 0.364 | 1 | 3 | cs | TRUE
165 | LV_3273-14_0_6_line_165 |  | 160 | 161 | 0.02006 | 0.125 | 0.08 | 261 | 0 | 0.364 | 1 | 3 | cs | TRUE
166 | LV_3273-14_0_6_line_166 |  | 161 | 163 | 0.014788 | 0.125 | 0.08 | 261 | 0 | 0.364 | 1 | 3 | cs | TRUE
167 | LV_3273-14_0_6_line_167 |  | 162 | 164 | 0.020536 | 0.125 | 0.08 | 261 | 0 | 0.364 | 1 | 1 | cs | TRUE
168 | LV_3273-14_0_6_line_168 |  | 162 | 179 | 0.0021983 | 0.125 | 0.08 | 261 | 0 | 0.364 | 1 | 1 | cs | TRUE
169 | LV_3273-14_0_6_line_169 |  | 163 | 175 | 0.016775 | 0.125 | 0.08 | 261 | 0 | 0.364 | 1 | 3 | cs | TRUE
170 | LV_3273-14_0_6_line_170 |  | 165 | 166 | 0.013785 | 0.125 | 0.08 | 261 | 0 | 0.364 | 1 | 1 | cs | TRUE
171 | LV_3273-14_0_6_line_171 |  | 167 | 173 | 0.00033749 | 0.125 | 0.08 | 261 | 0 | 0.364 | 1 | 1 | cs | TRUE
172 | LV_3273-14_0_6_line_172 |  | 168 | 169 | 0.020457 | 0.125 | 0.08 | 261 | 0 | 0.364 | 1 | 1 | cs | TRUE
173 | LV_3273-14_0_6_line_173 |  | 168 | 170 | 0.001858 | 0.125 | 0.08 | 261 | 0 | 0.364 | 1 | 1 | cs | TRUE
174 | LV_3273-14_0_6_line_174 |  | 169 | 171 | 0.0013393 | 0.125 | 0.08 | 261 | 0 | 0.364 | 1 | 1 | cs | TRUE
175 | LV_3273-14_0_6_line_175 |  | 170 | 172 | 0.0061833 | 0.125 | 0.08 | 261 | 0 | 0.364 | 1 | 1 | cs | TRUE
176 | LV_3273-14_0_6_line_176 |  | 171 | 173 | 0.021187 | 0.125 | 0.08 | 261 | 0 | 0.364 | 1 | 1 | cs | TRUE
177 | LV_3273-14_0_6_line_177 |  | 174 | 175 | 0.00061227 | 0.125 | 0.08 | 261 | 0 | 0.364 | 1 | 3 | cs | TRUE
178 | LV_3273-14_0_6_line_178 |  | 176 | 177 | 0.0042491 | 0.125 | 0.08 | 261 | 0 | 0.364 | 1 | 1 | cs | TRUE
179 | LV_3273-14_0_6_line_179 |  | 176 | 178 | 0.03024 | 0.125 | 0.08 | 261 | 0 | 0.364 | 1 | 1 | cs | TRUE
180 | LV_3273-14_0_6_line_180 |  | 177 | 179 | 0.015101 | 0.125 | 0.08 | 261 | 0 | 0.364 | 1 | 1 | cs | TRUE
181 | LV_3273-14_0_6_line_181 |  | 180 | 181 | 0.015487 | 0.125 | 0.08 | 261 | 0 | 0.364 | 1 | 1 | cs | TRUE
182 | LV_3273-14_0_6_line_182 |  | 181 | 182 | 0.010428 | 0.125 | 0.08 | 261 | 0 | 0.364 | 1 | 1 | cs | TRUE
183 | LV_3273-14_0_6_line_183 |  | 183 | 184 | 0.034747 | 0.125 | 0.08 | 261 | 0 | 0.364 | 1 | 1 | cs | TRUE
184 | LV_3273-14_0_6_line_184 |  | 183 | 185 | 0.017952 | 0.125 | 0.08 | 261 | 0 | 0.364 | 1 | 1 | cs | TRUE
185 | LV_3273-14_0_6_line_185 |  | 184 | 186 | 0.0059178 | 0.125 | 0.08 | 261 | 0 | 0.364 | 1 | 1 | cs | TRUE
186 | LV_3273-14_0_6_line_186 |  | 186 | 187 | 0.015609 | 0.125 | 0.08 | 261 | 0 | 0.364 | 1 | 1 | cs | TRUE
187 | LV_3273-14_0_6_line_187 |  | 187 | 188 | 0.015449 | 0.125 | 0.08 | 261 | 0 | 0.364 | 1 | 1 | cs | TRUE

## trafo
| name | std_type | hv_bus | lv_bus | sn_mva | vn_hv_kv | vn_lv_kv | vk_percent | vkr_percent | pfe_kw | i0_percent | shift_degree | tap_side | tap_neutral | tap_min | tap_max | tap_step_percent | tap_step_degree | tap_pos | tap_phase_shifter | parallel | df | in_service
0 | LV_3273-14_0_6_trafo_107 | 0.63 MVA 20/0.4 kV | 189 | 104 | 0.63 | 20 | 0.4 | 6 | 1.206 | 1.65 | 0.2619 | 150 | hv | 0 | -2 | 2 | 2.5 | 0 | 0 | FALSE | 1 | 1 | TRUE

## line_geodata
| x0 | y0 | x1 | y1 | x2 | y2 | x3 | y3 | x4 | y4 | x5 | y5 | x6 | y6
0 | 2752863.7373 | 1227622.7635 | 2752878.792 | 1227622.3277 | 2752920.7576 | 1227624.44
1 | 2752863.7373 | 1227622.7635 | 2752856.5043 | 1227615.9603 | 2752858.7456 | 1227612.8373 | 2752860.2959 | 1227608.5732 | 2752860.3884 | 1227606.1115
2 | 2752863.7373 | 1227622.7635 | 2752825.8472 | 1227620.7041
3 | 2752861.3771 | 1227579.7908 | 2752860.3884 | 1227606.1115
4 | 2752825.8472 | 1227620.7041 | 2752801.2555 | 1227619.3675
5 | 2752862.3938 | 1227555.6147 | 2752861.5939 | 1227574.0193 | 2752861.3771 | 1227579.7908
6 | 2752801.2555 | 1227619.3675 | 2752766.4678 | 1227617.4767
7 | 2752862.3938 | 1227555.6147 | 2752862.9787 | 1227542.1561
8 | 2752730.6223 | 1227615.5285 | 2752766.4678 | 1227617.4767
9 | 2752973.5275 | 1227203.584 | 2752903.0746 | 1227185.6829
10 | 2752829.1737 | 1227199.4127 | 2752903.0746 | 1227185.6829
11 | 2752829.3226 | 1227206.1268 | 2752829.1737 | 1227199.4127
12 | 2752908.4828 | 1227296.0807 | 2752887.9969 | 1227287.9732
13 | 2752878.7856 | 1227284.3277 | 2752887.9969 | 1227287.9732
14 | 2752886.1962 | 1227391.7094 | 2752886.5441 | 1227384.7825
15 | 2752886.1962 | 1227391.7094 | 2752885.2657 | 1227410.2412
16 | 2752829.3226 | 1227206.1268 | 2752830.1786 | 1227244.7326
17 | 2752866.5083 | 1227476.0892 | 2752868.0785 | 1227489.6309 | 2752866.6774 | 1227532.5931
18 | 2752866.5083 | 1227476.0892 | 2752878.2118 | 1227476.2456 | 2752881.9487 | 1227476.2973
19 | 2752858.4503 | 1227480.1304 | 2752866.5083 | 1227476.0892
20 | 2752881.9487 | 1227476.2973 | 2752902.3629 | 1227477.4913
21 | 2752881.9487 | 1227476.2973 | 2752882.803 | 1227459.2844
22 | 2752858.4503 | 1227480.1304 | 2752861.8297 | 1227484.9438 | 2752863.8015 | 1227488.1752 | 2752865.1226 | 1227492.8245 | 2752864.0406 | 1227517.7213
23 | 2752858.4503 | 1227480.1304 | 2752854.6778 | 1227478.81 | 2752850.5153 | 1227478.4485
24 | 2752817.1083 | 1227472.8284 | 2752802.3728 | 1227472.3383
25 | 2752817.1083 | 1227472.8284 | 2752818.1383 | 1227455.5263
26 | 2752802.3728 | 1227472.3383 | 2752798.9776 | 1227472.1563
27 | 2752802.3515 | 1227476.119 | 2752802.3728 | 1227472.3383
28 | 2752819.6246 | 1227430.5601 | 2752818.1383 | 1227455.5263
29 | 2752902.3629 | 1227477.4913 | 2752925.2742 | 1227478.8315
30 | 2752882.803 | 1227459.2844 | 2752883.6903 | 1227441.6131
31 | 2752864.0406 | 1227517.7213 | 2752862.9787 | 1227542.1561
32 | 2752850.5153 | 1227478.4485 | 2752841.2185 | 1227477.641 | 2752817.2124 | 1227476.7009
33 | 2752802.3515 | 1227476.119 | 2752817.2124 | 1227476.7009
34 | 2752802.3515 | 1227476.119 | 2752801.0575 | 1227509.3996
35 | 2752802.3515 | 1227476.119 | 2752790.4101 | 1227475.3748
36 | 2752819.6246 | 1227430.5601 | 2752819.7241 | 1227428.8886 | 2752821.0167 | 1227401.7087
37 | 2752942.6998 | 1227479.8507 | 2752925.2742 | 1227478.8315
38 | 2752883.966 | 1227436.1234 | 2752883.6903 | 1227441.6131
39 | 2752498.8766 | 1227508.948 | 2752499.0615 | 1227507.9897
40 | 2752499.0615 | 1227507.9897 | 2752503.4109 | 1227485.4498
41 | 2752504.631 | 1227479.1269 | 2752503.4109 | 1227485.4498
42 | 2752504.631 | 1227479.1269 | 2752506.4182 | 1227469.8653
43 | 2752508.5985 | 1227458.5661 | 2752506.4182 | 1227469.8653
44 | 2752508.5985 | 1227458.5661 | 2752495.0836 | 1227452.269
45 | 2752508.5985 | 1227458.5661 | 2752518.244 | 1227460.9155 | 2752524.131 | 1227461.5247
46 | 2752495.0836 | 1227452.269 | 2752485.0703 | 1227447.6034
47 | 2752524.131 | 1227461.5247 | 2752524.9107 | 1227461.6054
48 | 2752456.7716 | 1227440.1436 | 2752460.2638 | 1227440.0771 | 2752474.2206 | 1227442.5482 | 2752485.0703 | 1227447.6034
49 | 2752524.9107 | 1227461.6054 | 2752529.1037 | 1227462.0394 | 2752548.012 | 1227461.5137
50 | 2752447.5719 | 1227440.3188 | 2752456.7716 | 1227440.1436
51 | 2752550.1457 | 1227461.4544 | 2752548.012 | 1227461.5137
52 | 2752447.5719 | 1227440.3188 | 2752449.1805 | 1227432.2163
53 | 2752447.5719 | 1227440.3188 | 2752432.2288 | 1227444.3087
54 | 2752449.1805 | 1227432.2163 | 2752454.1765 | 1227407.0517
55 | 2752397.25 | 1227453.1859 | 2752406.5801 | 1227450.9784 | 2752432.2288 | 1227444.3087
56 | 2752397.25 | 1227453.1859 | 2752396.1476 | 1227472.9152
57 | 2752514.496 | 1227384.7498 | 2752516.2434 | 1227390.2329 | 2752516.2434 | 1227390.2329
58 | 2752514.496 | 1227384.7498 | 2752514.496 | 1227384.7498 | 2752516.1994 | 1227350.7716
59 | 2752516.2434 | 1227390.2329 | 2752519.4174 | 1227393.6063 | 2752523.3893 | 1227396.3217 | 2752525.2441 | 1227397.0863
60 | 2752525.2441 | 1227397.0863 | 2752529.632 | 1227398.8952 | 2752544.8234 | 1227400.5275
61 | 2752544.8234 | 1227400.5275 | 2752549.231 | 1227401.001
62 | 2752568.1344 | 1227403.0322 | 2752549.231 | 1227401.001
63 | 2752564.1626 | 1227344.9349 | 2752567.7514 | 1227346.1363
64 | 2752567.7514 | 1227346.1363 | 2752582.9273 | 1227351.217
65 | 2752568.1344 | 1227403.0322 | 2752568.6452 | 1227403.0871
66 | 2752602.2479 | 1227406.6976 | 2752568.6452 | 1227403.0871
67 | 2752591.5789 | 1227462.2415 | 2752578.4529 | 1227461.671 | 2752564.2588 | 1227461.062 | 2752550.1457 | 1227461.4544
68 | 2752591.5789 | 1227462.2415 | 2752603.7598 | 1227462.4096
69 | 2752603.6721 | 1227474.0958 | 2752603.7598 | 1227462.4096
70 | 2752603.7598 | 1227462.4096 | 2752605.2464 | 1227440.4417
71 | 2752602.2479 | 1227406.6976 | 2752607.4982 | 1227407.1661
72 | 2752602.2479 | 1227406.6976 | 2752603.0212 | 1227393.9123
73 | 2752602.2479 | 1227406.6976 | 2752601.6148 | 1227422.1521
74 | 2752607.5688 | 1227406.1892 | 2752607.4982 | 1227407.1661
75 | 2752607.4982 | 1227407.1661 | 2752605.2464 | 1227440.4417
76 | 2752607.5688 | 1227406.1892 | 2752621.2073 | 1227406.9297
77 | 2752603.6721 | 1227474.0958 | 2752607.0741 | 1227474.1943 | 2752607.757 | 1227472.1099 | 2752609.3899 | 1227469.9387 | 2752613.0331 | 1227467.7301 | 2752614.745 | 1227466.6174 | 2752628.5532 | 1227467.2973
78 | 2752603.6721 | 1227474.0958 | 2752603.4916 | 1227495.9492
79 | 2752628.5532 | 1227467.2973 | 2752653.0891 | 1227468.5052
80 | 2752603.4856 | 1227496.6685 | 2752603.4916 | 1227495.9492
81 | 2752633.3752 | 1227464.1962 | 2752653.8181 | 1227465.4294
82 | 2752666.0299 | 1227466.1661 | 2752653.8181 | 1227465.4294
83 | 2752665.924 | 1227469.1105 | 2752661.4855 | 1227468.9186 | 2752653.0891 | 1227468.5052
84 | 2752603.2013 | 1227531.0892 | 2752603.4856 | 1227496.6685
85 | 2752603.0606 | 1227548.1256 | 2752603.2013 | 1227531.0892
86 | 2752603.0606 | 1227548.1256 | 2752642.9092 | 1227552.4289
87 | 2752603.0606 | 1227548.1256 | 2752577.1701 | 1227542.1386
88 | 2752657.3748 | 1227553.991 | 2752642.9092 | 1227552.4289
89 | 2752563.0277 | 1227538.8683 | 2752577.1701 | 1227542.1386
90 | 2752665.924 | 1227469.1105 | 2752665.0914 | 1227491.8342
91 | 2752666.0299 | 1227466.1661 | 2752665.924 | 1227469.1105
92 | 2752710.3719 | 1227584.4794 | 2752710.805 | 1227573.0973
93 | 2752710.3719 | 1227584.4794 | 2752709.7558 | 1227600.6698
94 | 2752711.0479 | 1227566.7143 | 2752710.805 | 1227573.0973
95 | 2752709.2346 | 1227614.366 | 2752709.7558 | 1227600.6698
96 | 2752711.2416 | 1227561.6248 | 2752711.0479 | 1227566.7143
97 | 2752709.2346 | 1227614.366 | 2752730.6223 | 1227615.5285
98 | 2752696.439 | 1227529.5155 | 2752708.5478 | 1227529.8265 | 2752708.945 | 1227519.7728
99 | 2752709.2414 | 1227512.2694 | 2752708.945 | 1227519.7728
100 | 2752709.2414 | 1227512.2694 | 2752710.0757 | 1227491.1512
101 | 2752710.1223 | 1227489.9728 | 2752710.0757 | 1227491.1512
102 | 2752710.8679 | 1227471.099 | 2752710.1223 | 1227489.9728
103 | 2752664.7324 | 1227501.6319 | 2752665.0914 | 1227491.8342
104 | 2752666.0299 | 1227466.1661 | 2752674.2269 | 1227466.4597
105 | 2752710.9987 | 1227467.7771 | 2752710.8679 | 1227471.099
106 | 2752710.9987 | 1227467.7771 | 2752726.022 | 1227468.4952
107 | 2752710.9987 | 1227467.7771 | 2752693.2333 | 1227467.1406
108 | 2752674.2269 | 1227466.4597 | 2752693.2333 | 1227467.1406
109 | 2752752.7502 | 1227469.7729 | 2752726.022 | 1227468.4952
110 | 2752771.676 | 1227474.2073 | 2752756.1825 | 1227473.7091 | 2752754.4458 | 1227473.5953
111 | 2752771.676 | 1227474.2073 | 2752771.4037 | 1227506.9303 | 2752771.304 | 1227518.6675
112 | 2752771.676 | 1227474.2073 | 2752790.4101 | 1227475.3748
113 | 2752771.676 | 1227474.2073 | 2752771.6905 | 1227470.6934
114 | 2752752.7502 | 1227469.7729 | 2752771.6905 | 1227470.6934
115 | 2752771.2962 | 1227519.5869 | 2752771.304 | 1227518.6675
116 | 2752621.6087 | 1227406.9515 | 2752621.2073 | 1227406.9297
117 | 2752605.1594 | 1227358.5616 | 2752609.8535 | 1227359.7275
118 | 2752605.1594 | 1227358.5616 | 2752596.9622 | 1227355.9156 | 2752593.8734 | 1227354.8815
119 | 2752605.1594 | 1227358.5616 | 2752606.9449 | 1227329.1487
120 | 2752609.8535 | 1227359.7275 | 2752609.363 | 1227369.7019
121 | 2752609.8535 | 1227359.7275 | 2752610.8186 | 1227344.3187
122 | 2752593.8734 | 1227354.8815 | 2752582.9273 | 1227351.217
123 | 2752607.8808 | 1227313.7313 | 2752606.9449 | 1227329.1487
124 | 2752612.2563 | 1227321.3652 | 2752610.8186 | 1227344.3187
125 | 2752612.2563 | 1227321.3652 | 2752631.1792 | 1227326.9271
126 | 2752631.1792 | 1227326.9271 | 2752642.8945 | 1227330.3705 | 2752653.0307 | 1227333.3441
127 | 2752704.6953 | 1227220.8005 | 2752717.6436 | 1227225.5509
128 | 2752704.6953 | 1227220.8005 | 2752702.9351 | 1227229.3965 | 2752701.6882 | 1227238.3838 | 2752695.7138 | 1227255.9733
129 | 2752717.6436 | 1227225.5509 | 2752732.2331 | 1227230.9034
130 | 2752693.2952 | 1227263.0941 | 2752695.7138 | 1227255.9733
131 | 2752672.6826 | 1227339.1094 | 2752653.0307 | 1227333.3441
132 | 2752672.6826 | 1227339.1094 | 2752672.0734 | 1227351.2824
133 | 2752672.6826 | 1227339.1094 | 2752689.5161 | 1227343.9027
134 | 2752672.0734 | 1227351.2824 | 2752671.7986 | 1227356.773
135 | 2752689.5161 | 1227343.9027 | 2752712.5392 | 1227350.4585
136 | 2752670.8493 | 1227375.7446 | 2752671.7986 | 1227356.773
137 | 2752719.8353 | 1227352.536 | 2752712.5392 | 1227350.4585
138 | 2752670.8493 | 1227375.7446 | 2752670.3303 | 1227386.1143 | 2752670.7602 | 1227390.3403 | 2752671.734 | 1227393.1678 | 2752673.5487 | 1227395.7279 | 2752677.109 | 1227397.9324 | 2752682.5347 | 1227399.4375
139 | 2752719.8353 | 1227352.536 | 2752736.322 | 1227357.2306
140 | 2752719.8353 | 1227352.536 | 2752730.9568 | 1227302.1703
141 | 2752740.4701 | 1227233.9253 | 2752732.2331 | 1227230.9034
142 | 2752745.6361 | 1227235.8206 | 2752740.4701 | 1227233.9253
143 | 2752688.9376 | 1227401.2138 | 2752682.5347 | 1227399.4375
144 | 2752688.9376 | 1227401.2138 | 2752705.4914 | 1227405.8061
145 | 2752708.3497 | 1227406.5991 | 2752705.4914 | 1227405.8061
146 | 2752708.3497 | 1227406.5991 | 2752715.2359 | 1227408.5094 | 2752730.0619 | 1227413.0238
147 | 2752621.6087 | 1227406.9515 | 2752636.1046 | 1227407.7386
148 | 2752636.7105 | 1227407.7715 | 2752636.1046 | 1227407.7386
149 | 2752650.3133 | 1227408.5101 | 2752636.7105 | 1227407.7715
150 | 2752730.0619 | 1227413.0238 | 2752743.5178 | 1227417.121 | 2752748.2364 | 1227419.0995 | 2752751.5923 | 1227421.588 | 2752754.1409 | 1227425.3902 | 2752754.1409 | 1227425.3902
151 | 2752754.616 | 1227434.4072 | 2752754.8197 | 1227430.5457 | 2752754.1409 | 1227425.3902
152 | 2752747.921 | 1227360.5334 | 2752736.322 | 1227357.2306
153 | 2752731.3786 | 1227300.2641 | 2752730.9568 | 1227302.1703
154 | 2752736.9052 | 1227275.2839 | 2752742.2976 | 1227250.9103
155 | 2752731.692 | 1227298.8474 | 2752736.9052 | 1227275.2839
156 | 2752745.6361 | 1227235.8206 | 2752742.2976 | 1227250.9103
157 | 2752731.3786 | 1227300.2641 | 2752731.692 | 1227298.8474
158 | 2752745.6361 | 1227235.8206 | 2752753.6264 | 1227238.5884
159 | 2752761.1188 | 1227241.1838 | 2752753.6264 | 1227238.5884
160 | 2752747.921 | 1227360.5334 | 2752757.5989 | 1227363.2892
161 | 2752797.9779 | 1227253.9516 | 2752761.1188 | 1227241.1838
162 | 2752772.9463 | 1227367.6593 | 2752757.5989 | 1227363.2892
163 | 2752830.6338 | 1227265.2635 | 2752797.9779 | 1227253.9516
164 | 2752788.1732 | 1227371.9951 | 2752772.9463 | 1227367.6593
165 | 2752788.1732 | 1227371.9951 | 2752807.4662 | 1227377.4888
166 | 2752820.009 | 1227384.4775 | 2752820.009 | 1227384.4775 | 2752817.4943 | 1227381.4212 | 2752813.0654 | 1227379.0831 | 2752807.4662 | 1227377.4888
167 | 2752830.6338 | 1227265.2635 | 2752830.1786 | 1227244.7326
168 | 2752830.6338 | 1227265.2635 | 2752832.6777 | 1227266.0729
169 | 2752821.0458 | 1227401.0971 | 2752821.4241 | 1227393.144 | 2752821.0691 | 1227388.6641 | 2752820.009 | 1227384.4775
170 | 2752771.1791 | 1227533.371 | 2752771.2962 | 1227519.5869
171 | 2752801.0444 | 1227509.7369 | 2752801.0575 | 1227509.3996
172 | 2752800.1692 | 1227532.2459 | 2752799.3745 | 1227552.6878
173 | 2752799.3023 | 1227554.5445 | 2752799.3745 | 1227552.6878
174 | 2752800.1692 | 1227532.2459 | 2752800.2213 | 1227530.9076
175 | 2752799.0621 | 1227560.7231 | 2752799.3023 | 1227554.5445
176 | 2752800.2213 | 1227530.9076 | 2752801.0444 | 1227509.7369
177 | 2752821.0167 | 1227401.7087 | 2752821.0458 | 1227401.0971
178 | 2752846.7174 | 1227271.6328 | 2752850.668 | 1227273.1973
179 | 2752878.7856 | 1227284.3277 | 2752860.757 | 1227277.1927 | 2752850.668 | 1227273.1973
180 | 2752832.6777 | 1227266.0729 | 2752846.7174 | 1227271.6328
181 | 2752883.966 | 1227436.1234 | 2752884.7427 | 1227420.6557
182 | 2752884.7427 | 1227420.6557 | 2752885.2657 | 1227410.2412
183 | 2752942.6998 | 1227479.8507 | 2752944.2836 | 1227445.1396
184 | 2752942.6998 | 1227479.8507 | 2752948.1304 | 1227480.0906 | 2752960.6337 | 1227480.6538
185 | 2752944.5533 | 1227439.228 | 2752944.2836 | 1227445.1396
186 | 2752944.5533 | 1227439.228 | 2752945.2647 | 1227423.6354
187 | 2752945.9688 | 1227408.2025 | 2752945.2647 | 1227423.6354

## bus_geodata
| x | y | coords
0 | 2752920.7576 | 1227624.44
1 | 2752863.7373 | 1227622.7635
2 | 2752860.3883 | 1227606.1115
3 | 2752825.8472 | 1227620.7041
4 | 2752861.3771 | 1227579.7908
5 | 2752801.2555 | 1227619.3675
6 | 2752862.3938 | 1227555.6147
7 | 2752766.4678 | 1227617.4767
8 | 2752973.5275 | 1227203.584
9 | 2752903.0746 | 1227185.6829
10 | 2752829.1737 | 1227199.4127
11 | 2752908.4828 | 1227296.0807
12 | 2752887.9969 | 1227287.9732
13 | 2752886.5441 | 1227384.7825
14 | 2752886.1962 | 1227391.7094
15 | 2752829.3226 | 1227206.1268
16 | 2752866.6774 | 1227532.5931
17 | 2752866.5083 | 1227476.0892
18 | 2752881.9487 | 1227476.2973
19 | 2752858.4503 | 1227480.1304
20 | 2752817.1083 | 1227472.8284
21 | 2752802.3728 | 1227472.3383
22 | 2752818.1383 | 1227455.5263
23 | 2752902.3629 | 1227477.4913
24 | 2752882.803 | 1227459.2844
25 | 2752864.0406 | 1227517.7213
26 | 2752850.5153 | 1227478.4485
27 | 2752798.9776 | 1227472.1563
28 | 2752802.3515 | 1227476.119
29 | 2752819.6246 | 1227430.5601
30 | 2752925.2742 | 1227478.8315
31 | 2752883.6904 | 1227441.6131
32 | 2752862.9787 | 1227542.1561
33 | 2752817.2124 | 1227476.7009
34 | 2752499.0615 | 1227507.9897
35 | 2752498.8766 | 1227508.948
36 | 2752503.4109 | 1227485.4498
37 | 2752504.631 | 1227479.1269
38 | 2752506.4182 | 1227469.8653
39 | 2752508.5985 | 1227458.5661
40 | 2752495.0836 | 1227452.269
41 | 2752524.131 | 1227461.5247
42 | 2752485.0703 | 1227447.6034
43 | 2752524.9107 | 1227461.6054
44 | 2752456.7716 | 1227440.1436
45 | 2752548.012 | 1227461.5137
46 | 2752447.5719 | 1227440.3188
47 | 2752449.1805 | 1227432.2163
48 | 2752432.2288 | 1227444.3087
49 | 2752454.1765 | 1227407.0517
50 | 2752397.25 | 1227453.1859
51 | 2752396.1476 | 1227472.9152
52 | 2752514.496 | 1227384.7498
53 | 2752516.2434 | 1227390.2329
54 | 2752516.1994 | 1227350.7716
55 | 2752525.2441 | 1227397.0863
56 | 2752544.8234 | 1227400.5275
57 | 2752549.231 | 1227401.001
58 | 2752564.1626 | 1227344.9349
59 | 2752567.7514 | 1227346.1363
60 | 2752568.1344 | 1227403.0322
61 | 2752568.6452 | 1227403.0871
62 | 2752550.1457 | 1227461.4544
63 | 2752591.5789 | 1227462.2415
64 | 2752603.7598 | 1227462.4096
65 | 2752602.2479 | 1227406.6976
66 | 2752607.4982 | 1227407.1661
67 | 2752603.0212 | 1227393.9123
68 | 2752601.6148 | 1227422.1521
69 | 2752607.5688 | 1227406.1892
70 | 2752605.2464 | 1227440.4417
71 | 2752603.6721 | 1227474.0958
72 | 2752628.5532 | 1227467.2973
73 | 2752603.4916 | 1227495.9492
74 | 2752633.3752 | 1227464.1962
75 | 2752653.8181 | 1227465.4294
76 | 2752653.0891 | 1227468.5052
77 | 2752603.4856 | 1227496.6685
78 | 2752603.2013 | 1227531.0892
79 | 2752603.0606 | 1227548.1256
80 | 2752642.9092 | 1227552.4289
81 | 2752577.1701 | 1227542.1386
82 | 2752665.924 | 1227469.1105
83 | 2752563.0277 | 1227538.8683
84 | 2752657.3748 | 1227553.991
85 | 2752710.3719 | 1227584.4794
86 | 2752710.805 | 1227573.0973
87 | 2752709.7558 | 1227600.6698
88 | 2752711.0479 | 1227566.7143
89 | 2752709.2346 | 1227614.366
90 | 2752711.2416 | 1227561.6248
91 | 2752730.6223 | 1227615.5285
92 | 2752696.439 | 1227529.5155
93 | 2752708.945 | 1227519.7728
94 | 2752709.2414 | 1227512.2694
95 | 2752710.0757 | 1227491.1512
96 | 2752710.1223 | 1227489.9728
97 | 2752665.0914 | 1227491.8342
98 | 2752666.0299 | 1227466.1661
99 | 2752710.8679 | 1227471.099
100 | 2752710.9987 | 1227467.7771
101 | 2752664.7324 | 1227501.6319
102 | 2752674.2269 | 1227466.4597
103 | 2752726.022 | 1227468.4952
104 | 2752693.2333 | 1227467.1406
105 | 2752754.4458 | 1227473.5953
106 | 2752771.676 | 1227474.2073
107 | 2752752.7502 | 1227469.7729
108 | 2752771.304 | 1227518.6675
109 | 2752790.4101 | 1227475.3748
110 | 2752771.6905 | 1227470.6934
111 | 2752621.2073 | 1227406.9297
112 | 2752605.1594 | 1227358.5616
113 | 2752609.8535 | 1227359.7275
114 | 2752593.8734 | 1227354.8815
115 | 2752606.9449 | 1227329.1487
116 | 2752609.363 | 1227369.7019
117 | 2752610.8186 | 1227344.3187
118 | 2752582.9273 | 1227351.217
119 | 2752607.8808 | 1227313.7313
120 | 2752612.2563 | 1227321.3652
121 | 2752631.1792 | 1227326.9271
122 | 2752704.6953 | 1227220.8005
123 | 2752717.6436 | 1227225.5509
124 | 2752695.7138 | 1227255.9733
125 | 2752653.0307 | 1227333.3441
126 | 2752672.6826 | 1227339.1094
127 | 2752672.0734 | 1227351.2824
128 | 2752689.5161 | 1227343.9027
129 | 2752671.7986 | 1227356.773
130 | 2752712.5392 | 1227350.4585
131 | 2752693.2952 | 1227263.0941
132 | 2752670.8493 | 1227375.7446
133 | 2752719.8353 | 1227352.536
134 | 2752732.2331 | 1227230.9034
135 | 2752740.4701 | 1227233.9253
136 | 2752682.5347 | 1227399.4375
137 | 2752688.9376 | 1227401.2138
138 | 2752705.4914 | 1227405.8061
139 | 2752708.3497 | 1227406.5991
140 | 2752621.6087 | 1227406.9515
141 | 2752636.1046 | 1227407.7386
142 | 2752636.7105 | 1227407.7715
143 | 2752650.3133 | 1227408.5101
144 | 2752730.0619 | 1227413.0238
145 | 2752754.1409 | 1227425.3902
146 | 2752754.616 | 1227434.4072
147 | 2752736.322 | 1227357.2306
148 | 2752730.9568 | 1227302.1703
149 | 2752736.9052 | 1227275.2839
150 | 2752742.2976 | 1227250.9103
151 | 2752731.692 | 1227298.8474
152 | 2752745.6361 | 1227235.8206
153 | 2752753.6264 | 1227238.5884
154 | 2752747.921 | 1227360.5334
155 | 2752731.3786 | 1227300.2641
156 | 2752761.1188 | 1227241.1838
157 | 2752757.5989 | 1227363.2892
158 | 2752797.9779 | 1227253.9516
159 | 2752772.9463 | 1227367.6593
160 | 2752788.1732 | 1227371.9951
161 | 2752807.4662 | 1227377.4888
162 | 2752830.6338 | 1227265.2635
163 | 2752820.009 | 1227384.4775
164 | 2752830.1786 | 1227244.7326
165 | 2752771.2962 | 1227519.5869
166 | 2752771.1791 | 1227533.371
167 | 2752801.0575 | 1227509.3996
168 | 2752799.3745 | 1227552.6878
169 | 2752800.1692 | 1227532.2459
170 | 2752799.3023 | 1227554.5445
171 | 2752800.2213 | 1227530.9076
172 | 2752799.0621 | 1227560.7231
173 | 2752801.0444 | 1227509.7369
174 | 2752821.0167 | 1227401.7087
175 | 2752821.0458 | 1227401.0971
176 | 2752850.668 | 1227273.1973
177 | 2752846.7174 | 1227271.6328
178 | 2752878.7856 | 1227284.3277
179 | 2752832.6777 | 1227266.0729
180 | 2752883.966 | 1227436.1234
181 | 2752884.7427 | 1227420.6557
182 | 2752885.2657 | 1227410.2412
183 | 2752942.6998 | 1227479.8507
184 | 2752944.2836 | 1227445.1396
185 | 2752960.6337 | 1227480.6538
186 | 2752944.5533 | 1227439.228
187 | 2752945.2647 | 1227423.6354
188 | 2752945.9688 | 1227408.2025
189 | 2752710.9987 | 1227467.7771

## line_std_types
| c_nf_per_km | r_ohm_per_km | x_ohm_per_km | max_i_ka | type | q_mm2 | alpha | voltage_rating
NAYY 4x50 SE | 210 | 0.642 | 0.083 | 0.142 | cs | 50 | 0.00403 | LV
NAYY 4x120 SE | 264 | 0.225 | 0.08 | 0.242 | cs | 120 | 0.00403 | LV
NAYY 4x150 SE | 261 | 0.208 | 0.08 | 0.27 | cs | 150 | 0.00403 | LV
NA2XS2Y 1x95 RM/25 12/20 kV | 216 | 0.313 | 0.132 | 0.252 | cs | 95 | 0.00403 | MV
NA2XS2Y 1x185 RM/25 12/20 kV | 273 | 0.161 | 0.117 | 0.362 | cs | 185 | 0.00403 | MV
NA2XS2Y 1x240 RM/25 12/20 kV | 304 | 0.122 | 0.112 | 0.421 | cs | 240 | 0.00403 | MV
NA2XS2Y 1x95 RM/25 6/10 kV | 315 | 0.313 | 0.123 | 0.249 | cs | 95 | 0.00403 | MV
NA2XS2Y 1x185 RM/25 6/10 kV | 406 | 0.161 | 0.11 | 0.358 | cs | 185 | 0.00403 | MV
NA2XS2Y 1x240 RM/25 6/10 kV | 456 | 0.122 | 0.105 | 0.416 | cs | 240 | 0.00403 | MV
NA2XS2Y 1x150 RM/25 12/20 kV | 250 | 0.206 | 0.116 | 0.319 | cs | 150 | 0.00403 | MV
NA2XS2Y 1x120 RM/25 12/20 kV | 230 | 0.253 | 0.119 | 0.283 | cs | 120 | 0.00403 | MV
NA2XS2Y 1x70 RM/25 12/20 kV | 190 | 0.443 | 0.132 | 0.22 | cs | 70 | 0.00403 | MV
NA2XS2Y 1x150 RM/25 6/10 kV | 360 | 0.206 | 0.11 | 0.315 | cs | 150 | 0.00403 | MV
NA2XS2Y 1x120 RM/25 6/10 kV | 340 | 0.253 | 0.113 | 0.28 | cs | 120 | 0.00403 | MV
NA2XS2Y 1x70 RM/25 6/10 kV | 280 | 0.443 | 0.123 | 0.217 | cs | 70 | 0.00403 | MV
N2XS(FL)2Y 1x120 RM/35 64/110 kV | 112 | 0.153 | 0.166 | 0.366 | cs | 120 | 0.00393 | HV
N2XS(FL)2Y 1x185 RM/35 64/110 kV | 125 | 0.099 | 0.156 | 0.457 | cs | 185 | 0.00393 | HV
N2XS(FL)2Y 1x240 RM/35 64/110 kV | 135 | 0.075 | 0.149 | 0.526 | cs | 240 | 0.00393 | HV
N2XS(FL)2Y 1x300 RM/35 64/110 kV | 144 | 0.06 | 0.144 | 0.588 | cs | 300 | 0.00393 | HV
15-AL1/3-ST1A 0.4 | 11 | 1.8769 | 0.35 | 0.105 | ol | 16 | 0.00403 | LV
24-AL1/4-ST1A 0.4 | 11.25 | 1.2012 | 0.335 | 0.14 | ol | 24 | 0.00403 | LV
48-AL1/8-ST1A 0.4 | 12.2 | 0.5939 | 0.3 | 0.21 | ol | 48 | 0.00403 | LV
94-AL1/15-ST1A 0.4 | 13.2 | 0.306 | 0.29 | 0.35 | ol | 94 | 0.00403 | LV
34-AL1/6-ST1A 10.0 | 9.7 | 0.8342 | 0.36 | 0.17 | ol | 34 | 0.00403 | MV
48-AL1/8-ST1A 10.0 | 10.1 | 0.5939 | 0.35 | 0.21 | ol | 48 | 0.00403 | MV
70-AL1/11-ST1A 10.0 | 10.4 | 0.4132 | 0.339 | 0.29 | ol | 70 | 0.00403 | MV
94-AL1/15-ST1A 10.0 | 10.75 | 0.306 | 0.33 | 0.35 | ol | 94 | 0.00403 | MV
122-AL1/20-ST1A 10.0 | 11.1 | 0.2376 | 0.323 | 0.41 | ol | 122 | 0.00403 | MV
149-AL1/24-ST1A 10.0 | 11.25 | 0.194 | 0.315 | 0.47 | ol | 149 | 0.00403 | MV
34-AL1/6-ST1A 20.0 | 9.15 | 0.8342 | 0.382 | 0.17 | ol | 34 | 0.00403 | MV
48-AL1/8-ST1A 20.0 | 9.5 | 0.5939 | 0.372 | 0.21 | ol | 48 | 0.00403 | MV
70-AL1/11-ST1A 20.0 | 9.7 | 0.4132 | 0.36 | 0.29 | ol | 70 | 0.00403 | MV
94-AL1/15-ST1A 20.0 | 10 | 0.306 | 0.35 | 0.35 | ol | 94 | 0.00403 | MV
122-AL1/20-ST1A 20.0 | 10.3 | 0.2376 | 0.344 | 0.41 | ol | 122 | 0.00403 | MV
149-AL1/24-ST1A 20.0 | 10.5 | 0.194 | 0.337 | 0.47 | ol | 149 | 0.00403 | MV
184-AL1/30-ST1A 20.0 | 10.75 | 0.1571 | 0.33 | 0.535 | ol | 184 | 0.00403 | MV
243-AL1/39-ST1A 20.0 | 11 | 0.1188 | 0.32 | 0.645 | ol | 243 | 0.00403 | MV
48-AL1/8-ST1A 110.0 | 8 | 0.5939 | 0.46 | 0.21 | ol | 48 | 0.00403 | HV
70-AL1/11-ST1A 110.0 | 8.4 | 0.4132 | 0.45 | 0.29 | ol | 70 | 0.00403 | HV
94-AL1/15-ST1A 110.0 | 8.65 | 0.306 | 0.44 | 0.35 | ol | 94 | 0.00403 | HV
122-AL1/20-ST1A 110.0 | 8.5 | 0.2376 | 0.43 | 0.41 | ol | 122 | 0.00403 | HV
149-AL1/24-ST1A 110.0 | 8.75 | 0.194 | 0.41 | 0.47 | ol | 149 | 0.00403 | HV
184-AL1/30-ST1A 110.0 | 8.8 | 0.1571 | 0.4 | 0.535 | ol | 184 | 0.00403 | HV
243-AL1/39-ST1A 110.0 | 9 | 0.1188 | 0.39 | 0.645 | ol | 243 | 0.00403 | HV
305-AL1/39-ST1A 110.0 | 9.2 | 0.0949 | 0.38 | 0.74 | ol | 305 | 0.00403 | HV
490-AL1/64-ST1A 110.0 | 9.75 | 0.059 | 0.37 | 0.96 | ol | 490 | 0.00403 | HV
679-AL1/86-ST1A 110.0 | 9.95 | 0.042 | 0.36 | 1.15 | ol | 679 | 0.00403 | HV
490-AL1/64-ST1A 220.0 | 10 | 0.059 | 0.285 | 0.96 | ol | 490 | 0.00403 | HV
679-AL1/86-ST1A 220.0 | 11.7 | 0.042 | 0.275 | 1.15 | ol | 679 | 0.00403 | HV
490-AL1/64-ST1A 380.0 | 11 | 0.059 | 0.253 | 0.96 | ol | 490 | 0.00403 | HV
679-AL1/86-ST1A 380.0 | 14.6 | 0.042 | 0.25 | 1.15 | ol | 679 | 0.00403 | HV

## trafo_std_types
| i0_percent | pfe_kw | vkr_percent | sn_mva | vn_lv_kv | vn_hv_kv | vk_percent | shift_degree | vector_group | tap_side | tap_neutral | tap_min | tap_max | tap_step_degree | tap_step_percent | tap_phase_shifter
160 MVA 380/110 kV | 0.06 | 60 | 0.25 | 160 | 110 | 380 | 12.2 | 0 | Yy0 | hv | 0 | -9 | 9 | 0 | 1.5 | FALSE
100 MVA 220/110 kV | 0.06 | 55 | 0.26 | 100 | 110 | 220 | 12 | 0 | Yy0 | hv | 0 | -9 | 9 | 0 | 1.5 | FALSE
63 MVA 110/20 kV | 0.04 | 22 | 0.32 | 63 | 20 | 110 | 18 | 150 | YNd5 | hv | 0 | -9 | 9 | 0 | 1.5 | FALSE
40 MVA 110/20 kV | 0.05 | 18 | 0.34 | 40 | 20 | 110 | 16.2 | 150 | YNd5 | hv | 0 | -9 | 9 | 0 | 1.5 | FALSE
25 MVA 110/20 kV | 0.07 | 14 | 0.41 | 25 | 20 | 110 | 12 | 150 | YNd5 | hv | 0 | -9 | 9 | 0 | 1.5 | FALSE
63 MVA 110/10 kV | 0.04 | 22 | 0.32 | 63 | 10 | 110 | 18 | 150 | YNd5 | hv | 0 | -9 | 9 | 0 | 1.5 | FALSE
40 MVA 110/10 kV | 0.05 | 18 | 0.34 | 40 | 10 | 110 | 16.2 | 150 | YNd5 | hv | 0 | -9 | 9 | 0 | 1.5 | FALSE
25 MVA 110/10 kV | 0.07 | 14 | 0.41 | 25 | 10 | 110 | 12 | 150 | YNd5 | hv | 0 | -9 | 9 | 0 | 1.5 | FALSE
0.25 MVA 20/0.4 kV | 0.32 | 0.8 | 1.44 | 0.25 | 0.4 | 20 | 6 | 150 | Yzn5 | hv | 0 | -2 | 2 | 0 | 2.5 | FALSE
0.4 MVA 20/0.4 kV | 0.3375 | 1.35 | 1.425 | 0.4 | 0.4 | 20 | 6 | 150 | Dyn5 | hv | 0 | -2 | 2 | 0 | 2.5 | FALSE
0.63 MVA 20/0.4 kV | 0.2619 | 1.65 | 1.206 | 0.63 | 0.4 | 20 | 6 | 150 | Dyn5 | hv | 0 | -2 | 2 | 0 | 2.5 | FALSE
0.25 MVA 10/0.4 kV | 0.24 | 0.6 | 1.2 | 0.25 | 0.4 | 10 | 4 | 150 | Dyn5 | hv | 0 | -2 | 2 | 0 | 2.5 | FALSE
0.4 MVA 10/0.4 kV | 0.2375 | 0.95 | 1.325 | 0.4 | 0.4 | 10 | 4 | 150 | Dyn5 | hv | 0 | -2 | 2 | 0 | 2.5 | FALSE
0.63 MVA 10/0.4 kV | 0.1873 | 1.18 | 1.0794 | 0.63 | 0.4 | 10 | 4 | 150 | Dyn5 | hv | 0 | -2 | 2 | 0 | 2.5 | FALSE

## trafo3w_std_types
| sn_hv_mva | sn_mv_mva | sn_lv_mva | vn_hv_kv | vn_mv_kv | vn_lv_kv | vk_hv_percent | vk_mv_percent | vk_lv_percent | vkr_hv_percent | vkr_mv_percent | vkr_lv_percent | pfe_kw | i0_percent | shift_mv_degree | shift_lv_degree | vector_group | tap_side | tap_neutral | tap_min | tap_max | tap_step_percent
63/25/38 MVA 110/20/10 kV | 63 | 25 | 38 | 110 | 20 | 10 | 10.4 | 10.4 | 10.4 | 0.28 | 0.32 | 0.35 | 35 | 0.89 | 0 | 0 | YN0yn0yn0 | hv | 0 | -10 | 10 | 1.2
63/25/38 MVA 110/10/10 kV | 63 | 25 | 38 | 110 | 10 | 10 | 10.4 | 10.4 | 10.4 | 0.28 | 0.32 | 0.35 | 35 | 0.89 | 0 | 0 | YN0yn0yn0 | hv | 0 | -10 | 10 | 1.2

## fuse_std_types
| fuse_type | i_rated_a | t_avg | t_min | t_total | x_avg | x_min | x_total
HV 100A | HV 100A | 100 | 0 | [10.0, 3.64, 0.854, 0.281, 0.1, 0.0531, 0.022, 0.01] | [10.0, 4.267, 1.21, 0.403, 0.1, 0.058, 0.022, 0.01] | 0 | [300.0, 350.0, 450.0, 550.0, 700.0, 850.0, 1200.0, 1752.0] | [600.0, 700.0, 900.0, 1150.0, 1665.0, 2000.0, 3000.0, 4313.0]
HV 10A | HV 10A | 10 | 0 | [10.0, 1675.0, 0.344, 0.156, 0.1, 0.0417, 0.0171, 0.01] | [10.0, 1.3, 0.3, 0.155, 0.1, 0.0555, 0.023, 0.01] | 0 | [30.0, 32.0, 35.0, 37.0, 39.0, 50.0, 70.0, 88.0] | [60.0, 70.0, 80.0, 87.0, 94.0, 110.0, 150.0, 216.0]
HV 125A | HV 125A | 125 | 0 | [10.0, 1.82, 0.344, 0.1, 0.0467, 0.0269, 0.01] | [10.0, 2.478, 0.426, 0.1, 0.0427, 0.0211, 0.01] | 0 | [375.0, 500.0, 700.0, 925.0, 1200.0, 1500.0, 2341.0] | [750.0, 1000.0, 1500.0, 2200.0, 3000.0, 4000.0, 5765.0]
HV 160A | HV 160A | 160 | 0 | [10.0, 4.15, 1.03, 0.198, 0.1, 0.051, 0.0172, 0.01] | [10.0, 2.3, 0.734, 0.274, 0.1, 0.046, 0.0177, 0.01] | 0 | [480.0, 550.0, 700.0, 1000.0, 1260.0, 1600.0, 2500.0, 3227.0] | [960.0, 1300.0, 1700.0, 2200.0, 2996.0, 4000.0, 6000.0, 7946.0]
HV 16A | HV 16A | 16 | 0 | [10.0, 0.352, 0.164, 0.1, 0.0649, 0.0342, 0.01] | [10.0, 2.34, 0.722, 0.181, 0.1, 0.055, 0.0296, 0.01] | 0 | [48.0, 60.0, 65.0, 71.0, 80.0, 100.0, 162.0] | [96.0, 110.0, 125.0, 150.0, 168.0, 200.0, 250.0, 398.0]
HV 200A | HV 200A | 200 | 0 | [10.0, 4.267, 1.21, 0.403, 0.1, 0.058, 0.022, 0.01] | [10.0, 3.73, 1.654, 0.328, 0.1, 0.0531, 0.019, 0.01] | 0 | [600.0, 700.0, 900.0, 1150.0, 1665.0, 2000.0, 3000.0, 4313.0] | [1200.0, 1500.0, 1800.0, 2700.0, 3960.0, 5000.0, 7500.0, 10620.0]
HV 20A | HV 20A | 20 | 0 | [10.0, 1.3, 0.3, 0.155, 0.1, 0.0555, 0.023, 0.01] | [10.0, 1.3, 0.161, 0.1, 0.0611, 0.0399, 0.0141, 0.01] | 0 | [60.0, 70.0, 80.0, 87.0, 94.0, 110.0, 150.0, 216.0] | [120.0, 150.0, 200.0, 223.0, 260.0, 300.0, 450.0, 532.0]
HV 25A | HV 25A | 25 | 0 | [10.0, 2.512, 0.833, 0.299, 0.1, 0.0372, 0.0223, 0.01] | [10.0, 3.125, 0.597, 0.198, 0.1, 0.0378, 0.022, 0.01] | 0 | [75.0, 82.0, 90.0, 100.0, 124.0, 170.0, 200.0, 289.0] | [150.0, 170.0, 210.0, 250.0, 294.0, 400.0, 500.0, 711.0]
HV 31.5A | HV 31.5A | 31.5 | 0 | [10.0, 2.34, 0.722, 0.181, 0.1, 0.055, 0.0296, 0.01] | [10.0, 2.84, 0.368, 0.164, 0.1, 0.0621, 0.0378, 0.0195, 0.01] | 0 | [95.0, 110.0, 125.0, 150.0, 165.0, 200.0, 250.0, 390.0] | [189.0, 220.0, 300.0, 350.0, 393.0, 450.0, 530.0, 700.0, 960.0]
HV 40A | HV 40A | 40 | 0 | [10.0, 1.3, 0.161, 0.1, 0.0611, 0.0399, 0.0141, 0.01] | [10.0, 2.05, 0.369, 0.198, 0.1, 0.051, 0.0298, 0.01] | 0 | [120.0, 150.0, 200.0, 223.0, 260.0, 300.0, 450.0, 532.0] | [240.0, 300.0, 400.0, 450.0, 530.0, 650.0, 800.0, 1311.0]
HV 50A | HV 50A | 50 | 0 | [10.0, 3.215, 0.597, 0.198, 0.1, 0.0378, 0.022, 0.01] | [10.0, 3.64, 0.854, 0.281, 0.1, 0.0531, 0.022, 0.01] | 0 | [150.0, 170.0, 210.0, 250.0, 294.0, 400.0, 500.0, 711.0] | [300.0, 350.0, 450.0, 550.0, 700.0, 850.0, 1200.0, 1752.0]
HV 6.3A | HV 6.3A | 6.3 | 0 | [10.0, 1.39, 0.344, 0.168, 0.1, 0.056, 0.0263, 0.01] | [10.0, 1.711, 0.516, 0.198, 0.1, 0.0634, 0.0303, 0.01] | 0 | [19.0, 19.5, 20.4, 20.8, 22.0, 25.0, 32.0, 48.0] | [38.0, 40.0, 43.0, 48.0, 53.0, 60.0, 75.0, 118.0]
HV 63A | HV 63A | 63 | 0 | [10.0, 2.84, 0.368, 0.164, 0.1, 0.0621, 0.0378, 0.0195, 0.01] | [10.0, 1.82, 0.344, 0.1, 0.0467, 0.0269, 0.01] | 0 | [189.0, 220.0, 300.0, 350.0, 393.0, 450.0, 530.0, 700.0, 961.0] | [378.0, 500.0, 700.0, 934.0, 1200.0, 1500.0, 2366.0]
HV 80A | HV 80A | 80 | 0 | [10.0, 2.05, 0.369, 0.198, 0.1, 0.051, 0.0298, 0.01] | [10.0, 4.15, 1.03, 0.198, 0.1, 0.051, 0.0172, 0.01] | 0 | [240.0, 300.0, 400.0, 450.0, 530.0, 650.0, 800.0, 1311.0] | [480.0, 550.0, 700.0, 1000.0, 1260.0, 1600.0, 2500.0, 3227.0]
Siemens NH-1-100 | Siemens NH-1-100 | 100 | [5400.0, 2000.0, 400.0, 20.0, 1.0, 0.2, 0.012, 0.004] | 0 | 0 | [150.0, 190.0, 250.0, 430.0, 900.0, 1250.0, 2700.0, 3600.0] | 0 | 0
Siemens NH-1-125 | Siemens NH-1-125 | 125 | [4800.0, 120.0, 7.0, 0.1, 0.004] | 0 | 0 | [180.0, 400.0, 740.0, 2000.0, 4250.0] | 0 | 0
Siemens NH-1-16 | Siemens NH-1-16 | 16 | [4000.0, 400.0, 2.0, 0.1, 0.04, 0.01] | 0 | 0 | [26.0, 35.0, 75.0, 150.0, 200.0, 300.0] | 0 | 0
Siemens NH-1-160 | Siemens NH-1-160 | 160 | [4800.0, 120.0, 7.0, 0.1, 0.004] | 0 | 0 | [210.0, 500.0, 900.0, 2300.0, 5000.0] | 0 | 0
Siemens NH-1-25 | Siemens NH-1-25 | 25 | [4000.0, 1000.0, 10.0, 0.2, 0.02, 0.01] | 0 | 0 | [40.0, 50.0, 100.0, 210.0, 400.0, 500.0] | 0 | 0
Siemens NH-1-50 | Siemens NH-1-50 | 50 | [4000.0, 40.0, 4.0, 1.0, 0.02, 0.01] | 0 | 0 | [86.0, 200.0, 300.0, 400.0, 1000.0, 1280.0] | 0 | 0
Siemens NH-1-63 | Siemens NH-1-63 | 63 | [4000.0, 100.0, 10.0, 2.0, 0.04, 0.01] | 0 | 0 | [100.0, 200.0, 300.0, 400.0, 1000.0, 1500.0] | 0 | 0
Siemens NH-1-80 | Siemens NH-1-80 | 80 | [4800.0, 120.0, 7.0, 0.1, 0.01] | 0 | 0 | [150.58, 250.0, 450.0, 1150.0, 2470.0] | 0 | 0
Siemens NH-2-1000 | Siemens NH-2-1000 | 1000 | [4800.0, 120.0, 7.0, 0.1, 0.004] | 0 | 0 | [1900.0, 3500.0, 8400.0, 24000.0, 52000.0] | 0 | 0
Siemens NH-2-200 | Siemens NH-2-200 | 200 | [4800.0, 120.0, 7.0, 0.1, 0.004] | 0 | 0 | [280.0, 650.0, 1200.0, 3000.0, 7000.0] | 0 | 0
Siemens NH-2-224 | Siemens NH-2-224 | 224 | [4800.0, 120.0, 7.0, 0.2, 0.04, 0.004] | 0 | 0 | [400.0, 750.0, 1453.0, 3025.0, 4315.0, 7600.0] | 0 | 0
Siemens NH-2-250 | Siemens NH-2-250 | 250 | [4800.0, 120.0, 7.0, 0.1, 0.004] | 0 | 0 | [450.0, 800.0, 1650.0, 4000.0, 8500.0] | 0 | 0
Siemens NH-2-315 | Siemens NH-2-315 | 315 | [4800.0, 120.0, 7.0, 0.1, 0.004] | 0 | 0 | [550.0, 920.0, 1900.0, 5000.0, 11000.0] | 0 | 0
Siemens NH-2-355 | Siemens NH-2-355 | 355 | [4800.0, 120.0, 6.0, 0.1, 0.004] | 0 | 0 | [650.0, 1116.27, 2350.0, 5840.0, 12790.0] | 0 | 0
Siemens NH-2-400 | Siemens NH-2-400 | 400 | [4800.0, 120.0, 7.0, 0.1, 0.004] | 0 | 0 | [720.0, 1350.0, 2800.0, 6500.0, 15000.0] | 0 | 0
Siemens NH-2-425 | Siemens NH-2-425 | 425 | [4800.0, 120.0, 7.0, 0.1, 0.004] | 0 | 0 | [850.0, 1500.0, 3050.0, 7500.0, 16500.0] | 0 | 0
Siemens NH-2-630 | Siemens NH-2-630 | 630 | [4800.0, 120.0, 7.0, 0.1, 0.004] | 0 | 0 | [1200.0, 2000.0, 4800.0, 12000.0, 26000.0] | 0 | 0

## res_bus
| vm_pu | va_degree | p_mw | q_mvar
0 | 0.97547 | -0.47148 | 0.01788 | 0.0044813
1 | 0.97642 | -0.4528 | 0 | 0
2 | 0.97751 | -0.43143 | 0.0013114 | 0.00032867
3 | 0.97506 | -0.47951 | 0.00126 | 0.00031578
4 | 0.97893 | -0.40377 | 0.0018419 | 0.00046161
5 | 0.97421 | -0.49632 | 0.0027843 | 0.00069781
6 | 0.98027 | -0.37762 | 0.00094128 | 0.00023591
7 | 0.97309 | -0.51836 | 0.012159 | 0.0030474
8 | 0.97 | -0.57922 | 0.00081306 | 0.00020377
9 | 0.97005 | -0.57812 | 0.0042155 | 0.0010565
10 | 0.97041 | -0.57112 | 0.003145 | 0.00078821
11 | 0.97023 | -0.57461 | 0.0071641 | 0.0017955
12 | 0.97038 | -0.57169 | 0.0025514 | 0.00063945
13 | 0.98335 | -0.31798 | 0.0030098 | 0.00075432
14 | 0.98337 | -0.3176 | 0.0038524 | 0.0009655
15 | 0.97046 | -0.5701 | 0.0035819 | 0.00089771
16 | 0.98449 | -0.29587 | 0.0013523 | 0.00033892
17 | 0.98456 | -0.29449 | 0 | 0
18 | 0.98427 | -0.30012 | 0 | 0
19 | 0.98474 | -0.29098 | 0 | 0
20 | 0.98838 | -0.22076 | 0 | 0
21 | 0.98916 | -0.20571 | 0 | 0
22 | 0.98745 | -0.23855 | 0.0039624 | 0.00099306
23 | 0.9842 | -0.30144 | 0.00027972 | 7.0104e-05
24 | 0.98401 | -0.30526 | 0.0036218 | 0.00090772
25 | 0.98243 | -0.33565 | 0.0013645 | 0.00034198
26 | 0.98538 | -0.27856 | 0.0038034 | 0.00095321
27 | 0.98915 | -0.20587 | 0.0026215 | 0.000657
28 | 0.98937 | -0.20178 | 0 | 0
29 | 0.98614 | -0.26367 | 0.0029281 | 0.00073384
30 | 0.98413 | -0.3028 | 0.00059766 | 0.00014979
31 | 0.98379 | -0.30944 | 0.00024804 | 6.2164e-05
32 | 0.98103 | -0.36286 | 0.0010891 | 0.00027294
33 | 0.98812 | -0.22578 | 0.0021381 | 0.00053586
34 | 0.9883 | -0.22524 | 0.0019779 | 0.00049571
35 | 0.98829 | -0.2253 | 0.0034227 | 0.0008578
36 | 0.98841 | -0.22302 | 0.0013264 | 0.00033242
37 | 0.98845 | -0.22225 | 0.011069 | 0.0027742
38 | 0.98861 | -0.21926 | 0.0017573 | 0.00044042
39 | 0.98881 | -0.21524 | 0 | 0
40 | 0.98851 | -0.2211 | 0.0098923 | 0.0024793
41 | 0.98942 | -0.20351 | 0.0015092 | 0.00037824
42 | 0.98839 | -0.22348 | 0.0018119 | 0.00045411
43 | 0.98945 | -0.20291 | 0.0022215 | 0.00055676
44 | 0.98811 | -0.22893 | 0.002279 | 0.00057118
45 | 0.99041 | -0.18428 | 0.011298 | 0.0028316
46 | 0.98804 | -0.23025 | 0 | 0
47 | 0.988 | -0.23098 | 0.0018734 | 0.00046952
48 | 0.988 | -0.23113 | 0.0013219 | 0.00033131
49 | 0.98793 | -0.23238 | 0.0030538 | 0.00076536
50 | 0.98794 | -0.23227 | 0 | 0
51 | 0.9879 | -0.23289 | 0.0017696 | 0.00044351
52 | 0.98908 | -0.21014 | 0.0036261 | 0.00090878
53 | 0.98913 | -0.20923 | 0.002617 | 0.00065589
54 | 0.98892 | -0.21331 | 0.0052317 | 0.0013112
55 | 0.98925 | -0.20689 | 0.005736 | 0.0014376
56 | 0.98956 | -0.20075 | 0.0029205 | 0.00073194
57 | 0.98964 | -0.19916 | 0.0029456 | 0.00073824
58 | 0.97271 | -0.52588 | 0.0046423 | 0.0011635
59 | 0.97272 | -0.52555 | 0.005268 | 0.0013203
60 | 0.99005 | -0.19136 | 0.0028501 | 0.0007143
61 | 0.99006 | -0.19112 | 0.0029536 | 0.00074024
62 | 0.99052 | -0.18213 | 0.0059198 | 0.0014836
63 | 0.99289 | -0.13619 | 0 | 0
64 | 0.99359 | -0.12278 | 0 | 0
65 | 0.99095 | -0.17378 | 0 | 0
66 | 0.99112 | -0.17061 | 0 | 0
67 | 0.99093 | -0.17425 | 0.002059 | 0.00051603
68 | 0.99091 | -0.1746 | 0.0030093 | 0.00075421
69 | 0.9911 | -0.17085 | 0 | 0
70 | 0.99258 | -0.14238 | 0.0025837 | 0.00064754
71 | 0.9948 | -0.09951 | 0 | 0
72 | 0.99672 | -0.06271 | 0.0038958 | 0.00097639
73 | 0.99412 | -0.11273 | 0.0081643 | 0.0020462
74 | 0.99852 | -0.028149 | 0.0018721 | 0.0004692
75 | 0.99856 | -0.027479 | 0.0019205 | 0.00048131
76 | 0.99785 | -0.041025 | 0.0033378 | 0.00083654
77 | 0.9941 | -0.11307 | 0.0044302 | 0.0011103
78 | 0.99342 | -0.12627 | 0.0042053 | 0.001054
79 | 0.99314 | -0.13155 | 0 | 0
80 | 0.99283 | -0.13769 | 0.0040299 | 0.00101
81 | 0.99293 | -0.13572 | 0.0053445 | 0.0013395
82 | 0.99846 | -0.029452 | 0 | 0
83 | 0.99288 | -0.13663 | 0.0035294 | 0.00088455
84 | 0.99276 | -0.13888 | 0.0046266 | 0.0011595
85 | 0.97148 | -0.55012 | 0.0029675 | 0.00074371
86 | 0.97135 | -0.55275 | 0.0052342 | 0.0013118
87 | 0.97171 | -0.54549 | 0.0036879 | 0.00092428
88 | 0.9713 | -0.55361 | 0.0028002 | 0.00070181
89 | 0.97196 | -0.54065 | 0 | 0
90 | 0.97128 | -0.55403 | 0.0044649 | 0.001119
91 | 0.97234 | -0.53308 | 0.003093 | 0.00077518
92 | 0.99764 | -0.044681 | 0.0026521 | 0.00066467
93 | 0.99769 | -0.043651 | 0.0036401 | 0.0009123
94 | 0.99774 | -0.042824 | 0.0021369 | 0.00053555
95 | 0.9979 | -0.039705 | 0.0030168 | 0.00075609
96 | 0.99791 | -0.039468 | 0.0031857 | 0.00079841
97 | 0.9983 | -0.032497 | 0.0031803 | 0.00079706
98 | 0.9986 | -0.026668 | 0 | 0
99 | 0.99816 | -0.034632 | 0 | 0
100 | 0.99821 | -0.033781 | 0 | 0
101 | 0.99826 | -0.033265 | 0.0044786 | 0.0011224
102 | 0.99902 | -0.018743 | 0.0035443 | 0.00088828
103 | 0.99675 | -0.061169 | 0.0023478 | 0.00058842
104 | 1 | 0 | -0.50515 | -0.12913
105 | 0.99199 | -0.15168 | 0.003683 | 0.00092304
106 | 0.99205 | -0.15056 | 0 | 0
107 | 0.99419 | -0.10972 | 0 | 0
108 | 0.99161 | -0.15895 | 0.0071279 | 0.0017864
109 | 0.99041 | -0.18191 | 0.0023411 | 0.00058674
110 | 0.99238 | -0.14418 | 0.0020618 | 0.00051675
111 | 0.99093 | -0.1742 | 0.0022612 | 0.00056671
112 | 0.97316 | -0.51686 | 0 | 0
113 | 0.97327 | -0.51482 | 0 | 0
114 | 0.97299 | -0.52027 | 0.004541 | 0.0011381
115 | 0.97296 | -0.52086 | 0.0017585 | 0.00044071
116 | 0.97323 | -0.51547 | 0.0035786 | 0.00089687
117 | 0.97365 | -0.50726 | 0.0037422 | 0.00093789
118 | 0.97287 | -0.52263 | 0.0011783 | 0.0002953
119 | 0.97288 | -0.52246 | 0.0056249 | 0.0014097
120 | 0.9743 | -0.49444 | 0 | 0
121 | 0.97486 | -0.48346 | 0.0031818 | 0.00079744
122 | 0.97406 | -0.49912 | 0 | 0
123 | 0.97411 | -0.49814 | 0.0038292 | 0.00095969
124 | 0.97392 | -0.50171 | 0.0025724 | 0.00064471
125 | 0.97557 | -0.46947 | 0.0026326 | 0.00065979
126 | 0.97626 | -0.45592 | 0 | 0
127 | 0.97595 | -0.46192 | 0.0032256 | 0.00080841
128 | 0.97729 | -0.43576 | 0.0030827 | 0.0007726
129 | 0.97583 | -0.4643 | 0.0033065 | 0.00082869
130 | 0.97876 | -0.40692 | 0.0032614 | 0.00081738
131 | 0.97391 | -0.50189 | 0.0013017 | 0.00032623
132 | 0.97547 | -0.47138 | 0.0024368 | 0.00061072
133 | 0.97892 | -0.40373 | 0.0022474 | 0.00056324
134 | 0.97422 | -0.49594 | 0.00086074 | 0.00021572
135 | 0.97429 | -0.49456 | 0.001109 | 0.00027794
136 | 0.97496 | -0.48142 | 0.0028683 | 0.00071885
137 | 0.97487 | -0.48325 | 0.0032762 | 0.00082109
138 | 0.97468 | -0.48697 | 0.0022687 | 0.0005686
139 | 0.97466 | -0.48748 | 0.0022078 | 0.00055333
140 | 0.99093 | -0.17429 | 0.0021073 | 0.00052814
141 | 0.9908 | -0.17672 | 0.0021551 | 0.00054011
142 | 0.9908 | -0.1768 | 0.0019371 | 0.00048549
143 | 0.99073 | -0.1781 | 0.0053659 | 0.0013448
144 | 0.9745 | -0.49051 | 0.0020738 | 0.00051974
145 | 0.97437 | -0.49319 | 0.0028744 | 0.00072039
146 | 0.97435 | -0.49358 | 0.0023477 | 0.0005884
147 | 0.97967 | -0.38916 | 0.0025515 | 0.00063947
148 | 0.97782 | -0.42522 | 0.0027673 | 0.00069354
149 | 0.97642 | -0.45274 | 0.0023601 | 0.00059149
150 | 0.9751 | -0.47852 | 0.0033248 | 0.00083329
151 | 0.97774 | -0.42684 | 0.0042554 | 0.0010665
152 | 0.97434 | -0.49358 | 0 | 0
153 | 0.97399 | -0.50032 | 0.0025065 | 0.00062818
154 | 0.9802 | -0.37873 | 0.0022776 | 0.00057081
155 | 0.97778 | -0.426 | 0.0028496 | 0.00071417
156 | 0.97369 | -0.50629 | 0.0029443 | 0.00073791
157 | 0.98066 | -0.36991 | 0.0025244 | 0.00063268
158 | 0.97231 | -0.53355 | 0.0031607 | 0.00079214
159 | 0.98139 | -0.35568 | 0.0024841 | 0.00062256
160 | 0.98213 | -0.34135 | 0.0030825 | 0.00077256
161 | 0.98308 | -0.32286 | 0.0035429 | 0.00088793
162 | 0.97118 | -0.55576 | 0 | 0
163 | 0.9838 | -0.30893 | 0.0028992 | 0.00072662
164 | 0.97088 | -0.5617 | 0.0038885 | 0.00097454
165 | 0.9916 | -0.15918 | 0.0043028 | 0.0010784
166 | 0.99148 | -0.16159 | 0.0098695 | 0.0024735
167 | 0.98914 | -0.20611 | 0.00079067 | 0.00019816
168 | 0.98881 | -0.21264 | 0.0032373 | 0.00081133
169 | 0.98893 | -0.21031 | 0.00086531 | 0.00021687
170 | 0.9888 | -0.21274 | 0.0010006 | 0.00025077
171 | 0.98894 | -0.21014 | 0.0032184 | 0.0008066
172 | 0.98879 | -0.21298 | 0.002133 | 0.00053459
173 | 0.98914 | -0.20619 | 0.0033528 | 0.00084028
174 | 0.98466 | -0.29227 | 0.0033131 | 0.00083034
175 | 0.98463 | -0.29286 | 0.0024666 | 0.00061818
176 | 0.97084 | -0.56258 | 0.0030883 | 0.000774
177 | 0.9709 | -0.56131 | 0.00088792 | 0.00022253
178 | 0.97047 | -0.56991 | 0.0033838 | 0.00084805
179 | 0.97114 | -0.55654 | 0.0020811 | 0.00052156
180 | 0.98373 | -0.31072 | 0.0029548 | 0.00074053
181 | 0.98358 | -0.31349 | 0.00025343 | 6.3515e-05
182 | 0.98349 | -0.31531 | 0.0028142 | 0.00070531
183 | 0.98409 | -0.30365 | 0 | 0
184 | 0.98402 | -0.30496 | 0.0003525 | 8.8344e-05
185 | 0.98408 | -0.30384 | 0.00060044 | 0.00015049
186 | 0.98401 | -0.30515 | 0.00049812 | 0.00012484
187 | 0.98399 | -0.3055 | 0.00044098 | 0.00011052
188 | 0.98398 | -0.30572 | 0.00080498 | 0.00020175
189 | 0.99998 | 149.9956 | 0 | 0

## res_line
| p_from_mw | q_from_mvar | p_to_mw | q_to_mvar | pl_mw | ql_mvar | i_from_ka | i_to_ka | i_ka | vm_from_pu | va_from_degree | vm_to_pu | va_to_degree | loading_percent
0 | -0.01788 | -0.0044813 | 0.017896 | 0.0044907 | 1.5924e-05 | 9.4781e-06 | 0.027275 | 0.027275 | 0.027275 | 0.97547 | -0.47148 | 0.97642 | -0.4528 | 7.4932
1 | -0.056495 | -0.01422 | 0.056553 | 0.014256 | 5.7776e-05 | 3.6717e-05 | 0.086118 | 0.086118 | 0.086118 | 0.97642 | -0.4528 | 0.97751 | -0.43143 | 23.6588
2 | 0.038599 | 0.0097288 | -0.03855 | -0.0096977 | 4.927e-05 | 3.1059e-05 | 0.058843 | 0.058843 | 0.058843 | 0.97642 | -0.4528 | 0.97506 | -0.47951 | 16.1657
3 | -0.057865 | -0.014585 | 0.057941 | 0.014634 | 7.6688e-05 | 4.875e-05 | 0.088114 | 0.088114 | 0.088114 | 0.97751 | -0.43143 | 0.97893 | -0.40377 | 24.2072
4 | 0.03729 | 0.009382 | -0.03726 | -0.0093631 | 2.9922e-05 | 1.8843e-05 | 0.05692 | 0.05692 | 0.05692 | 0.97506 | -0.47951 | 0.97421 | -0.49632 | 15.6375
5 | -0.059783 | -0.015095 | 0.059858 | 0.015143 | 7.5e-05 | 4.7696e-05 | 0.090914 | 0.090914 | 0.090914 | 0.97893 | -0.40377 | 0.98027 | -0.37762 | 24.9763
6 | 0.034476 | 0.0086653 | -0.034439 | -0.0086426 | 3.624e-05 | 2.276e-05 | 0.052668 | 0.052668 | 0.052668 | 0.97421 | -0.49632 | 0.97309 | -0.51836 | 14.4692
7 | -0.0608 | -0.015379 | 0.060843 | 0.015406 | 4.3077e-05 | 2.7399e-05 | 0.092343 | 0.092343 | 0.092343 | 0.98027 | -0.37762 | 0.98103 | -0.36286 | 25.3688
8 | 0.02228 | 0.0055951 | -0.022264 | -0.0055856 | 1.563e-05 | 9.5575e-06 | 0.034074 | 0.034074 | 0.034074 | 0.97309 | -0.51836 | 0.97234 | -0.53308 | 9.361
9 | -0.00081306 | -0.00020377 | 0.0008131 | 0.0002029 | 4.2395e-08 | -8.7022e-07 | 0.0012473 | 0.0012469 | 0.0012473 | 0.97 | -0.57922 | 0.97005 | -0.57812 | 0.34265
10 | -0.0050286 | -0.0012594 | 0.0050302 | 0.0012595 | 1.6769e-06 | 1.4493e-07 | 0.0077132 | 0.0077129 | 0.0077132 | 0.97005 | -0.57812 | 0.97041 | -0.57112 | 2.119
11 | -0.0081752 | -0.0020477 | 0.0081756 | 0.0020479 | 3.9573e-07 | 1.7029e-07 | 0.012535 | 0.012535 | 0.012535 | 0.97041 | -0.57112 | 0.97046 | -0.5701 | 3.4438
12 | -0.0071641 | -0.0017955 | 0.0071651 | 0.0017958 | 9.9738e-07 | 3.6619e-07 | 0.010987 | 0.010987 | 0.010987 | 0.97023 | -0.57461 | 0.97038 | -0.57169 | 3.0185
13 | -0.0097165 | -0.0024353 | 0.0097173 | 0.0024357 | 8.2471e-07 | 4.0542e-07 | 0.0149 | 0.0149 | 0.0149 | 0.97038 | -0.57169 | 0.97047 | -0.56991 | 4.0933
14 | -0.0030098 | -0.00075432 | 0.0030098 | 0.00075427 | 5.3949e-08 | -5.3461e-08 | 0.0045544 | 0.0045544 | 0.0045544 | 0.98335 | -0.31798 | 0.98337 | -0.3176 | 1.2512
15 | -0.0068622 | -0.0017198 | 0.006863 | 0.00172 | 7.5023e-07 | 2.4472e-07 | 0.010384 | 0.010384 | 0.010384 | 0.98337 | -0.3176 | 0.98349 | -0.31531 | 2.8527
16 | -0.011758 | -0.0029456 | 0.011762 | 0.0029482 | 4.7061e-06 | 2.5346e-06 | 0.018028 | 0.018027 | 0.018028 | 0.97046 | -0.5701 | 0.97088 | -0.5617 | 4.9526
17 | -0.0013523 | -0.00033892 | 0.0013524 | 0.00033826 | 8.8692e-08 | -6.632e-07 | 0.002044 | 0.0020437 | 0.002044 | 0.98449 | -0.29587 | 0.98456 | -0.29449 | 0.56154
18 | 0.020345 | 0.0051023 | -0.02034 | -0.005099 | 5.4594e-06 | 3.2983e-06 | 0.03075 | 0.03075 | 0.03075 | 0.98456 | -0.29449 | 0.98427 | -0.30012 | 8.4479
19 | -0.021698 | -0.0054405 | 0.021702 | 0.0054427 | 3.6272e-06 | 2.207e-06 | 0.032794 | 0.032794 | 0.032794 | 0.98456 | -0.29449 | 0.98474 | -0.29098 | 9.0094
20 | 0.0035751 | 0.00089438 | -0.0035749 | -0.0008945 | 2.2397e-07 | -1.1655e-07 | 0.0054043 | 0.0054044 | 0.0054044 | 0.98427 | -0.30012 | 0.9842 | -0.30144 | 1.4847
21 | 0.016765 | 0.0042046 | -0.016761 | -0.0042022 | 4.1038e-06 | 2.41e-06 | 0.025346 | 0.025346 | 0.025346 | 0.98427 | -0.30012 | 0.98401 | -0.30526 | 6.9633
22 | 0.063514 | 0.01616 | -0.063377 | -0.016073 | 0.00013641 | 8.6802e-05 | 0.096061 | 0.096061 | 0.096061 | 0.98474 | -0.29098 | 0.98243 | -0.33565 | 26.3904
23 | -0.085215 | -0.021602 | 0.085266 | 0.021635 | 5.0901e-05 | 3.2472e-05 | 0.12885 | 0.12885 | 0.12885 | 0.98474 | -0.29098 | 0.98538 | -0.27856 | 35.3997
24 | -0.17438 | -0.044495 | 0.17451 | 0.044576 | 0.00012693 | 8.0667e-05 | 0.26282 | 0.26282 | 0.26282 | 0.98838 | -0.22076 | 0.98916 | -0.20571 | 24.0679
25 | 0.17438 | 0.044495 | -0.17423 | -0.0444 | 0.00014966 | 9.5115e-05 | 0.26282 | 0.26282 | 0.26282 | 0.98838 | -0.22076 | 0.98745 | -0.23855 | 24.0679
26 | 0.0026215 | 0.00065697 | -0.0026215 | -0.000657 | 1.9828e-08 | -3.0954e-08 | 0.0039435 | 0.0039435 | 0.0039435 | 0.98916 | -0.20571 | 0.98915 | -0.20587 | 1.0834
27 | -0.17713 | -0.045233 | 0.17717 | 0.045254 | 3.3634e-05 | 2.138e-05 | 0.26676 | 0.26676 | 0.26676 | 0.98916 | -0.20571 | 0.98937 | -0.20178 | 24.429
28 | 0.17027 | 0.043407 | -0.17007 | -0.043276 | 0.00020625 | 0.00013104 | 0.25685 | 0.25685 | 0.25685 | 0.98745 | -0.23855 | 0.98614 | -0.26367 | 23.5212
29 | 0.0032952 | 0.00082439 | -0.003295 | -0.00082455 | 2.1357e-07 | -1.5495e-07 | 0.0049815 | 0.0049816 | 0.0049816 | 0.9842 | -0.30144 | 0.98413 | -0.3028 | 1.3686
30 | 0.013139 | 0.0032945 | -0.013136 | -0.003293 | 2.6195e-06 | 1.4518e-06 | 0.019869 | 0.019869 | 0.019869 | 0.98401 | -0.30526 | 0.98379 | -0.30944 | 5.4586
31 | 0.062013 | 0.015731 | -0.061932 | -0.015679 | 8.1031e-05 | 5.1551e-05 | 0.093994 | 0.093994 | 0.093994 | 0.98243 | -0.33565 | 0.98103 | -0.36286 | 25.8226
32 | -0.089069 | -0.022588 | 0.089296 | 0.022733 | 0.00022661 | 0.00014461 | 0.1346 | 0.1346 | 0.1346 | 0.98538 | -0.27856 | 0.98812 | -0.22578 | 36.9775
33 | 0.09154 | 0.023336 | -0.091434 | -0.023268 | 0.00010593 | 6.7605e-05 | 0.13782 | 0.13782 | 0.13782 | 0.98937 | -0.20178 | 0.98812 | -0.22578 | 37.862
34 | 0.014604 | 0.0036608 | -0.014601 | -0.0036598 | 3.0128e-06 | 1.073e-06 | 0.021965 | 0.021965 | 0.021965 | 0.98937 | -0.20178 | 0.98914 | -0.20611 | 3.0172
35 | -0.28331 | -0.072251 | 0.28358 | 0.072425 | 0.00027211 | 0.00017369 | 0.42655 | 0.42655 | 0.42655 | 0.98937 | -0.20178 | 0.99041 | -0.18191 | 39.0611
36 | 0.16714 | 0.042542 | -0.16691 | -0.042396 | 0.00023008 | 0.00014615 | 0.25243 | 0.25243 | 0.25243 | 0.98614 | -0.26367 | 0.98466 | -0.29227 | 23.1166
37 | 0.0026973 | 0.00067476 | -0.0026972 | -0.00067491 | 1.0885e-07 | -1.5212e-07 | 0.0040779 | 0.004078 | 0.004078 | 0.98413 | -0.3028 | 0.98409 | -0.30365 | 1.1203
38 | 0.012888 | 0.0032308 | -0.012888 | -0.0032304 | 7.8332e-07 | 4.3153e-07 | 0.019494 | 0.019494 | 0.019494 | 0.98379 | -0.30944 | 0.98373 | -0.31072 | 5.3556
39 | 0.0034227 | 0.0008578 | -0.0034227 | -0.0008578 | 9.7187e-09 | -6.2853e-09 | 0.0051533 | 0.0051533 | 0.0051533 | 0.9883 | -0.22524 | 0.98829 | -0.2253 | 1.4157
40 | -0.0054006 | -0.0013535 | 0.0054012 | 0.0013536 | 5.6917e-07 | 7.0076e-08 | 0.0081313 | 0.0081312 | 0.0081313 | 0.9883 | -0.22524 | 0.98841 | -0.22302 | 2.2339
41 | -0.0067275 | -0.001686 | 0.0067278 | 0.0016861 | 2.477e-07 | 7.5992e-08 | 0.010128 | 0.010128 | 0.010128 | 0.98841 | -0.22302 | 0.98845 | -0.22225 | 2.7824
42 | -0.017797 | -0.0044603 | 0.0178 | 0.0044618 | 2.539e-06 | 1.504e-06 | 0.026792 | 0.026792 | 0.026792 | 0.98845 | -0.22225 | 0.98861 | -0.21926 | 7.3604
43 | -0.019557 | -0.0049022 | 0.019561 | 0.0049045 | 3.7393e-06 | 2.2456e-06 | 0.029437 | 0.029437 | 0.029437 | 0.98861 | -0.21926 | 0.98881 | -0.21524 | 8.087
44 | 0.022013 | 0.0055193 | -0.022007 | -0.0055156 | 6.1361e-06 | 3.7359e-06 | 0.033128 | 0.033128 | 0.033128 | 0.98881 | -0.21524 | 0.98851 | -0.2211 | 9.1011
45 | -0.041574 | -0.010424 | 0.041597 | 0.010438 | 2.326e-05 | 1.4683e-05 | 0.062564 | 0.062564 | 0.062564 | 0.98881 | -0.21524 | 0.98942 | -0.20351 | 17.188
46 | 0.012115 | 0.0030363 | -0.012114 | -0.0030356 | 1.3778e-06 | 7.4016e-07 | 0.018237 | 0.018237 | 0.018237 | 0.98851 | -0.2211 | 0.98839 | -0.22348 | 5.0101
47 | -0.043107 | -0.010817 | 0.043108 | 0.010818 | 1.2357e-06 | 7.808e-07 | 0.064834 | 0.064834 | 0.064834 | 0.98942 | -0.20351 | 0.98945 | -0.20291 | 17.8116
48 | 0.010302 | 0.0025815 | -0.010299 | -0.0025802 | 2.6732e-06 | 1.3311e-06 | 0.015509 | 0.015509 | 0.015509 | 0.98839 | -0.22348 | 0.98811 | -0.22893 | 4.2608
49 | -0.045329 | -0.011374 | 0.04537 | 0.0114 | 4.0316e-05 | 2.5505e-05 | 0.068175 | 0.068175 | 0.068175 | 0.98945 | -0.20291 | 0.99041 | -0.18428 | 18.7294
50 | 0.00802 | 0.002009 | -0.0080195 | -0.0020088 | 5.0329e-07 | 2.0425e-07 | 0.012077 | 0.012077 | 0.012077 | 0.98811 | -0.22893 | 0.98804 | -0.23025 | 3.3179
51 | -0.056668 | -0.014231 | 0.056674 | 0.014235 | 5.8034e-06 | 3.6867e-06 | 0.08515 | 0.08515 | 0.08515 | 0.99041 | -0.18428 | 0.99052 | -0.18213 | 23.3927
52 | 0.0049276 | 0.0012347 | -0.0049275 | -0.0012347 | 1.706e-07 | 3.391e-09 | 0.0074211 | 0.0074211 | 0.0074211 | 0.98804 | -0.23025 | 0.988 | -0.23098 | 2.0388
53 | 0.0030919 | 0.00077408 | -0.0030917 | -0.0007742 | 1.2889e-07 | -1.2054e-07 | 0.0046561 | 0.0046562 | 0.0046562 | 0.98804 | -0.23025 | 0.988 | -0.23113 | 1.2792
54 | 0.003054 | 0.00076517 | -0.0030538 | -0.00076536 | 2.0354e-07 | -1.9826e-07 | 0.0045996 | 0.0045997 | 0.0045997 | 0.988 | -0.23098 | 0.98793 | -0.23238 | 1.2636
55 | 0.0017698 | 0.00044289 | -0.0017697 | -0.00044329 | 9.6141e-08 | -4.0061e-07 | 0.0026652 | 0.0026654 | 0.0026654 | 0.988 | -0.23113 | 0.98794 | -0.23227 | 0.73225
56 | 0.0017697 | 0.00044329 | -0.0017696 | -0.00044351 | 5.2645e-08 | -2.1932e-07 | 0.0026654 | 0.0026655 | 0.0026655 | 0.98794 | -0.23227 | 0.9879 | -0.23289 | 0.73228
57 | -0.0088585 | -0.00222 | 0.0088589 | 0.0022202 | 3.833e-07 | 1.7145e-07 | 0.013327 | 0.013327 | 0.013327 | 0.98908 | -0.21014 | 0.98913 | -0.20923 | 3.6613
58 | 0.0052325 | 0.0013112 | -0.0052317 | -0.0013112 | 7.9058e-07 | 6.9408e-08 | 0.0078719 | 0.0078721 | 0.0078721 | 0.98908 | -0.21014 | 0.98892 | -0.21331 | 2.1627
59 | -0.011476 | -0.0028761 | 0.011477 | 0.0028768 | 1.2797e-06 | 6.7202e-07 | 0.017264 | 0.017264 | 0.017264 | 0.98913 | -0.20923 | 0.98925 | -0.20689 | 4.7429
60 | -0.017213 | -0.0043143 | 0.017218 | 0.0043173 | 5.0343e-06 | 2.9648e-06 | 0.025892 | 0.025892 | 0.025892 | 0.98925 | -0.20689 | 0.98956 | -0.20075 | 7.1132
61 | -0.020139 | -0.0050492 | 0.02014 | 0.0050502 | 1.5245e-06 | 9.1874e-07 | 0.030284 | 0.030284 | 0.030284 | 0.98956 | -0.20075 | 0.98964 | -0.19916 | 8.3197
62 | -0.023086 | -0.0057884 | 0.023094 | 0.0057937 | 8.5909e-06 | 5.2538e-06 | 0.034713 | 0.034712 | 0.034713 | 0.98964 | -0.19916 | 0.99005 | -0.19136 | 9.5364
63 | -0.0046423 | -0.0011635 | 0.0046424 | 0.0011635 | 7.1575e-08 | -1.1693e-09 | 0.0071017 | 0.0071017 | 0.0071017 | 0.97271 | -0.52588 | 0.97272 | -0.52555 | 1.951
64 | -0.0099104 | -0.0024838 | 0.0099118 | 0.0024845 | 1.3794e-06 | 6.8409e-07 | 0.01516 | 0.01516 | 0.01516 | 0.97272 | -0.52555 | 0.97287 | -0.52263 | 4.1649
65 | -0.025945 | -0.006508 | 0.025945 | 0.0065081 | 2.9297e-07 | 1.8089e-07 | 0.038996 | 0.038996 | 0.038996 | 0.99005 | -0.19136 | 0.99006 | -0.19112 | 10.7132
66 | -0.028898 | -0.0072484 | 0.028922 | 0.0072632 | 2.391e-05 | 1.4867e-05 | 0.043435 | 0.043435 | 0.043435 | 0.99006 | -0.19112 | 0.99095 | -0.17378 | 11.9327
67 | -0.062593 | -0.015719 | 0.062731 | 0.015806 | 0.00013752 | 8.7475e-05 | 0.094043 | 0.094042 | 0.094043 | 0.99052 | -0.18213 | 0.99289 | -0.13619 | 25.8359
68 | -0.062731 | -0.015806 | 0.062771 | 0.015832 | 4.0282e-05 | 2.5623e-05 | 0.094042 | 0.094042 | 0.094042 | 0.99289 | -0.13619 | 0.99359 | -0.12278 | 25.8358
69 | -0.11329 | -0.028554 | 0.11342 | 0.028634 | 0.00012627 | 8.0662e-05 | 0.16973 | 0.16973 | 0.16973 | 0.99359 | -0.12278 | 0.9948 | -0.09951 | 46.628
70 | 0.050522 | 0.012722 | -0.050475 | -0.012692 | 4.7295e-05 | 2.9984e-05 | 0.075683 | 0.075684 | 0.075684 | 0.99359 | -0.12278 | 0.99258 | -0.14238 | 20.7922
71 | -0.033991 | -0.0085332 | 0.033996 | 0.0085364 | 5.1358e-06 | 3.2192e-06 | 0.051046 | 0.051046 | 0.051046 | 0.99095 | -0.17378 | 0.99112 | -0.17061 | 14.0236
72 | 0.002059 | 0.0005159 | -0.002059 | -0.00051603 | 4.5916e-08 | -1.3562e-07 | 0.0030918 | 0.0030919 | 0.0030919 | 0.99095 | -0.17378 | 0.99093 | -0.17425 | 0.84941
73 | 0.0030094 | 0.00075408 | -0.0030093 | -0.00075421 | 1.1845e-07 | -1.2345e-07 | 0.0045189 | 0.004519 | 0.004519 | 0.99095 | -0.17378 | 0.99091 | -0.1746 | 1.2415
74 | 0.01383 | 0.0034672 | -0.01383 | -0.0034671 | 1.5846e-07 | 8.8782e-08 | 0.020765 | 0.020765 | 0.020765 | 0.99112 | -0.17061 | 0.9911 | -0.17085 | 5.7046
75 | -0.047826 | -0.012004 | 0.047891 | 0.012044 | 6.4495e-05 | 4.0846e-05 | 0.07181 | 0.07181 | 0.07181 | 0.99112 | -0.17061 | 0.99258 | -0.14238 | 19.7281
76 | 0.01383 | 0.0034671 | -0.013828 | -0.0034658 | 2.2085e-06 | 1.2374e-06 | 0.020765 | 0.020765 | 0.020765 | 0.9911 | -0.17085 | 0.99093 | -0.1742 | 5.7046
77 | -0.14779 | -0.037265 | 0.14806 | 0.037431 | 0.0002608 | 0.00016617 | 0.22115 | 0.22115 | 0.22115 | 0.9948 | -0.09951 | 0.99672 | -0.06271 | 30.3777
78 | 0.034375 | 0.0086305 | -0.034353 | -0.0086169 | 2.1672e-05 | 1.3586e-05 | 0.051424 | 0.051424 | 0.051424 | 0.9948 | -0.09951 | 0.99412 | -0.11273 | 14.1274
79 | -0.15195 | -0.038407 | 0.15211 | 0.038508 | 0.00015818 | 0.00010027 | 0.22697 | 0.22696 | 0.22697 | 0.99672 | -0.06271 | 0.99785 | -0.041025 | 20.7844
80 | 0.026189 | 0.0065707 | -0.026189 | -0.0065705 | 4.1458e-07 | 2.5601e-07 | 0.039203 | 0.039203 | 0.039203 | 0.99412 | -0.11273 | 0.9941 | -0.11307 | 10.7701
81 | -0.0018721 | -0.0004692 | 0.0018722 | 0.00046897 | 5.9774e-08 | -2.2965e-07 | 0.0027899 | 0.0027898 | 0.0027899 | 0.99852 | -0.028149 | 0.99856 | -0.027479 | 0.76644
82 | -0.0037926 | -0.00095028 | 0.0037928 | 0.00095021 | 1.4653e-07 | -6.6266e-08 | 0.0056516 | 0.0056515 | 0.0056516 | 0.99856 | -0.027479 | 0.9986 | -0.026668 | 1.5526
83 | -0.15545 | -0.039344 | 0.15553 | 0.039399 | 8.6406e-05 | 5.4796e-05 | 0.23194 | 0.23194 | 0.23194 | 0.99785 | -0.041025 | 0.99846 | -0.029452 | 21.2401
84 | 0.021759 | 0.0054602 | -0.021745 | -0.0054519 | 1.3695e-05 | 8.3186e-06 | 0.032572 | 0.032572 | 0.032572 | 0.9941 | -0.11307 | 0.99342 | -0.12627 | 8.9483
85 | 0.01754 | 0.0043979 | -0.017535 | -0.0043953 | 4.41e-06 | 2.6019e-06 | 0.026273 | 0.026273 | 0.026273 | 0.99342 | -0.12627 | 0.99314 | -0.13155 | 7.2178
86 | 0.0086593 | 0.0021706 | -0.0086568 | -0.0021695 | 2.5301e-06 | 1.1008e-06 | 0.012974 | 0.012974 | 0.012974 | 0.99314 | -0.13155 | 0.99283 | -0.13769 | 3.5644
87 | 0.0088758 | 0.0022247 | -0.0088741 | -0.0022239 | 1.7624e-06 | 7.8415e-07 | 0.013299 | 0.013299 | 0.013299 | 0.99314 | -0.13155 | 0.99293 | -0.13572 | 3.6535
88 | 0.0046269 | 0.0011595 | -0.0046266 | -0.0011595 | 2.6238e-07 | -2.0217e-08 | 0.0069346 | 0.0069347 | 0.0069347 | 0.99283 | -0.13769 | 0.99276 | -0.13888 | 1.9051
89 | 0.0035296 | 0.00088446 | -0.0035294 | -0.00088455 | 1.5229e-07 | -9.0272e-08 | 0.0052894 | 0.0052895 | 0.0052895 | 0.99293 | -0.13572 | 0.99288 | -0.13663 | 1.4532
90 | 0.0076602 | 0.0019199 | -0.0076591 | -0.0019195 | 1.1113e-06 | 4.139e-07 | 0.011416 | 0.011416 | 0.011416 | 0.99846 | -0.029452 | 0.9983 | -0.032497 | 3.1363
91 | -0.16319 | -0.041319 | 0.16322 | 0.041333 | 2.1816e-05 | 1.3847e-05 | 0.24336 | 0.24336 | 0.24336 | 0.99846 | -0.029452 | 0.9986 | -0.026668 | 22.2855
92 | 0.012501 | 0.0031336 | -0.0125 | -0.0031327 | 1.5661e-06 | 8.6132e-07 | 0.019148 | 0.019148 | 0.019148 | 0.97148 | -0.55012 | 0.97135 | -0.55275 | 5.2605
93 | -0.015469 | -0.0038773 | 0.015472 | 0.0038793 | 3.4109e-06 | 1.9823e-06 | 0.023694 | 0.023694 | 0.023694 | 0.97148 | -0.55012 | 0.97171 | -0.54549 | 6.5092
94 | 0.0072655 | 0.0018209 | -0.0072652 | -0.0018208 | 2.9674e-07 | 1.1085e-07 | 0.01113 | 0.01113 | 0.01113 | 0.97135 | -0.55275 | 0.9713 | -0.55361 | 3.0577
95 | -0.01916 | -0.0048036 | 0.019164 | 0.0048062 | 4.4248e-06 | 2.662e-06 | 0.029341 | 0.029341 | 0.029341 | 0.97171 | -0.54549 | 0.97196 | -0.54065 | 8.0607
96 | 0.0044649 | 0.001119 | -0.0044649 | -0.001119 | 8.9362e-08 | -5.8454e-09 | 0.0068402 | 0.0068402 | 0.0068402 | 0.9713 | -0.55361 | 0.97128 | -0.55403 | 1.8792
97 | -0.019164 | -0.0048062 | 0.019171 | 0.0048104 | 6.9148e-06 | 4.1599e-06 | 0.029341 | 0.029341 | 0.029341 | 0.97196 | -0.54065 | 0.97234 | -0.53308 | 8.0607
98 | -0.0026521 | -0.00066467 | 0.0026522 | 0.00066447 | 1.3011e-07 | -2.0629e-07 | 0.0039557 | 0.0039556 | 0.0039557 | 0.99764 | -0.044681 | 0.99769 | -0.043651 | 1.0867
99 | -0.0062923 | -0.0015768 | 0.0062926 | 0.0015768 | 2.4801e-07 | 6.0657e-08 | 0.0093846 | 0.0093846 | 0.0093846 | 0.99769 | -0.043651 | 0.99774 | -0.042824 | 2.5782
100 | -0.0084294 | -0.0021124 | 0.0084307 | 0.0021129 | 1.2526e-06 | 5.2558e-07 | 0.012572 | 0.012571 | 0.012572 | 0.99774 | -0.042824 | 0.9979 | -0.039705 | 3.4537
101 | -0.011448 | -0.002869 | 0.011448 | 0.0028691 | 1.2886e-07 | 6.7066e-08 | 0.01707 | 0.01707 | 0.01707 | 0.9979 | -0.039705 | 0.99791 | -0.039468 | 4.6896
102 | -0.014633 | -0.0036675 | 0.014637 | 0.0036694 | 3.3725e-06 | 1.9115e-06 | 0.02182 | 0.02182 | 0.02182 | 0.99791 | -0.039468 | 0.99816 | -0.034632 | 5.9946
103 | 0.0044788 | 0.0011224 | -0.0044786 | -0.0011224 | 1.6385e-07 | -2.3316e-08 | 0.0066758 | 0.0066758 | 0.0066758 | 0.9983 | -0.032497 | 0.99826 | -0.033265 | 1.834
104 | -0.16701 | -0.042283 | 0.16707 | 0.042323 | 6.3573e-05 | 4.0364e-05 | 0.24901 | 0.24901 | 0.24901 | 0.9986 | -0.026668 | 0.99902 | -0.018743 | 22.8031
105 | -0.014637 | -0.0036694 | 0.014637 | 0.0036697 | 5.9366e-07 | 3.3648e-07 | 0.02182 | 0.02182 | 0.02182 | 0.99816 | -0.034632 | 0.99821 | -0.033781 | 5.9946
106 | 0.31754 | 0.081799 | -0.31712 | -0.081529 | 0.00042267 | 0.00026992 | 0.47415 | 0.47415 | 0.47415 | 0.99821 | -0.033781 | 0.99675 | -0.061169 | 43.4202
107 | -0.33218 | -0.085468 | 0.33273 | 0.085818 | 0.0005466 | 0.00034913 | 0.49597 | 0.49597 | 0.49597 | 0.99821 | -0.033781 | 1 | 0 | 45.4183
108 | -0.17062 | -0.043212 | 0.17077 | 0.043309 | 0.00015372 | 9.7636e-05 | 0.25429 | 0.25429 | 0.25429 | 0.99902 | -0.018743 | 1 | 0 | 23.2865
109 | 0.31477 | 0.08094 | -0.31403 | -0.080467 | 0.0007409 | 0.00047313 | 0.47064 | 0.47064 | 0.47064 | 0.99675 | -0.061169 | 0.99419 | -0.10972 | 43.0993
110 | -0.003683 | -0.00092304 | 0.0036832 | 0.00092295 | 1.9734e-07 | -9.6309e-08 | 0.0055246 | 0.0055245 | 0.0055246 | 0.99199 | -0.15168 | 0.99205 | -0.15056 | 1.5177
111 | 0.02131 | 0.0053433 | -0.021302 | -0.005339 | 8.518e-06 | 4.3039e-06 | 0.031965 | 0.031965 | 0.031965 | 0.99205 | -0.15056 | 0.99161 | -0.15895 | 4.3908
112 | 0.28636 | 0.073289 | -0.28592 | -0.073012 | 0.00043396 | 0.00027701 | 0.43006 | 0.43006 | 0.43006 | 0.99205 | -0.15056 | 0.99041 | -0.18191 | 39.3832
113 | -0.31135 | -0.079555 | 0.31145 | 0.079616 | 9.605e-05 | 6.1336e-05 | 0.46755 | 0.46755 | 0.46755 | 0.99205 | -0.15056 | 0.99238 | -0.14418 | 42.8162
114 | 0.31403 | 0.080467 | -0.31351 | -0.080133 | 0.0005235 | 0.00033431 | 0.47064 | 0.47064 | 0.47064 | 0.99419 | -0.10972 | 0.99238 | -0.14418 | 43.0993
115 | 0.014174 | 0.0035526 | -0.014173 | -0.0035525 | 1.5596e-07 | 8.7953e-08 | 0.021269 | 0.021269 | 0.021269 | 0.99161 | -0.15895 | 0.9916 | -0.15918 | 5.8431
116 | 0.011567 | 0.0028991 | -0.011567 | -0.0028991 | 4.5469e-08 | 2.3922e-08 | 0.017369 | 0.017369 | 0.017369 | 0.99093 | -0.1742 | 0.99093 | -0.17429 | 4.7718
117 | -0.02302 | -0.005771 | 0.023022 | 0.0057724 | 2.2409e-06 | 1.3742e-06 | 0.035199 | 0.035199 | 0.035199 | 0.97316 | -0.51686 | 0.97327 | -0.51482 | 9.6702
118 | 0.015635 | 0.00392 | -0.015632 | -0.0039185 | 2.5443e-06 | 1.4809e-06 | 0.023907 | 0.023907 | 0.023907 | 0.97316 | -0.51686 | 0.97299 | -0.52027 | 6.5679
119 | 0.0073852 | 0.0018511 | -0.0073838 | -0.0018505 | 1.4091e-06 | 5.3578e-07 | 0.011292 | 0.011292 | 0.011292 | 0.97316 | -0.51686 | 0.97296 | -0.52086 | 3.1023
120 | 0.0035787 | 0.00089682 | -0.0035786 | -0.00089687 | 1.1211e-07 | -5.2351e-08 | 0.0054714 | 0.0054714 | 0.0054714 | 0.97327 | -0.51482 | 0.97323 | -0.51547 | 1.5031
121 | -0.026601 | -0.0066692 | 0.026611 | 0.0066752 | 9.5767e-06 | 5.9371e-06 | 0.040671 | 0.040671 | 0.040671 | 0.97327 | -0.51482 | 0.97365 | -0.50726 | 11.1733
122 | 0.011091 | 0.0027804 | -0.01109 | -0.0027798 | 1.2455e-06 | 6.5375e-07 | 0.016962 | 0.016962 | 0.016962 | 0.97299 | -0.52027 | 0.97287 | -0.52263 | 4.66
123 | 0.0056253 | 0.0014098 | -0.0056249 | -0.0014097 | 4.287e-07 | 8.256e-08 | 0.0086031 | 0.0086032 | 0.0086032 | 0.97296 | -0.52086 | 0.97288 | -0.52246 | 2.3635
124 | -0.030353 | -0.007613 | 0.030371 | 0.0076246 | 1.856e-05 | 1.1592e-05 | 0.04639 | 0.04639 | 0.04639 | 0.97365 | -0.50726 | 0.9743 | -0.49444 | 12.7445
125 | -0.030371 | -0.0076246 | 0.030387 | 0.0076346 | 1.5917e-05 | 9.9409e-06 | 0.04639 | 0.04639 | 0.04639 | 0.9743 | -0.49444 | 0.97486 | -0.48346 | 12.7444
126 | -0.033569 | -0.008432 | 0.033591 | 0.0084461 | 2.2429e-05 | 1.407e-05 | 0.051246 | 0.051246 | 0.051246 | 0.97486 | -0.48346 | 0.97557 | -0.46947 | 14.0787
127 | -0.0038746 | -0.00097071 | 0.0038748 | 0.00097066 | 1.812e-07 | -5.5721e-08 | 0.0059189 | 0.0059189 | 0.0059189 | 0.97406 | -0.49912 | 0.97411 | -0.49814 | 1.6261
128 | 0.0038746 | 0.00097071 | -0.0038741 | -0.00097086 | 4.7854e-07 | -1.4706e-07 | 0.0059189 | 0.0059191 | 0.0059191 | 0.97406 | -0.49912 | 0.97392 | -0.50171 | 1.6261
129 | -0.007704 | -0.0019303 | 0.0077048 | 0.0019307 | 8.0707e-07 | 3.2305e-07 | 0.011768 | 0.011768 | 0.011768 | 0.97411 | -0.49814 | 0.97422 | -0.49594 | 3.233
130 | 0.0013017 | 0.00032615 | -0.0013017 | -0.00032623 | 1.1155e-08 | -8.6444e-08 | 0.0019888 | 0.0019888 | 0.0019888 | 0.97392 | -0.50171 | 0.97391 | -0.50189 | 0.54638
131 | -0.036224 | -0.0091059 | 0.036248 | 0.0091206 | 2.3454e-05 | 1.4754e-05 | 0.055262 | 0.055262 | 0.055262 | 0.97557 | -0.46947 | 0.97626 | -0.45592 | 15.1818
132 | 0.026917 | 0.0067563 | -0.026909 | -0.0067515 | 7.6947e-06 | 4.7722e-06 | 0.041031 | 0.041031 | 0.041031 | 0.97626 | -0.45592 | 0.97595 | -0.46192 | 11.2722
133 | -0.063165 | -0.015877 | 0.063225 | 0.015916 | 6.0858e-05 | 3.873e-05 | 0.096292 | 0.096292 | 0.096292 | 0.97626 | -0.45592 | 0.97729 | -0.43576 | 26.4539
134 | 0.023684 | 0.0059431 | -0.023681 | -0.0059415 | 2.6885e-06 | 1.652e-06 | 0.036113 | 0.036113 | 0.036113 | 0.97595 | -0.46192 | 0.97583 | -0.4643 | 9.9211
135 | -0.066308 | -0.016688 | 0.0664 | 0.016747 | 9.1548e-05 | 5.829e-05 | 0.10099 | 0.10099 | 0.10099 | 0.97729 | -0.43576 | 0.97876 | -0.40692 | 27.7434
136 | 0.020375 | 0.0051128 | -0.020368 | -0.0051086 | 6.8768e-06 | 4.1639e-06 | 0.031071 | 0.031071 | 0.031071 | 0.97583 | -0.4643 | 0.97547 | -0.47138 | 8.536
137 | -0.069661 | -0.017564 | 0.069672 | 0.01757 | 1.0643e-05 | 6.5257e-06 | 0.10594 | 0.10594 | 0.10594 | 0.97876 | -0.40692 | 0.97892 | -0.40373 | 9.7018
138 | 0.017931 | 0.0044979 | -0.017922 | -0.0044928 | 8.5795e-06 | 5.1094e-06 | 0.027354 | 0.027354 | 0.027354 | 0.97547 | -0.47138 | 0.97496 | -0.48142 | 7.5148
139 | -0.14096 | -0.035581 | 0.14105 | 0.035644 | 9.8453e-05 | 6.2363e-05 | 0.21435 | 0.21435 | 0.21435 | 0.97892 | -0.40373 | 0.97967 | -0.38916 | 19.6294
140 | 0.069037 | 0.017448 | -0.068966 | -0.017404 | 7.1073e-05 | 4.3544e-05 | 0.10499 | 0.10499 | 0.10499 | 0.97892 | -0.40373 | 0.97782 | -0.42522 | 9.6148
141 | -0.0085655 | -0.0021464 | 0.0085661 | 0.0021466 | 5.6315e-07 | 2.5116e-07 | 0.013083 | 0.013083 | 0.013083 | 0.97422 | -0.49594 | 0.97429 | -0.49456 | 3.5942
142 | -0.0096751 | -0.0024246 | 0.0096755 | 0.0024248 | 4.5056e-07 | 2.1983e-07 | 0.014777 | 0.014777 | 0.014777 | 0.97429 | -0.49456 | 0.97434 | -0.49358 | 4.0595
143 | 0.015054 | 0.0037739 | -0.015053 | -0.0037732 | 1.3154e-06 | 7.5901e-07 | 0.022976 | 0.022976 | 0.022976 | 0.97496 | -0.48142 | 0.97487 | -0.48325 | 6.3122
144 | 0.011777 | 0.0029521 | -0.011774 | -0.002951 | 2.0816e-06 | 1.1181e-06 | 0.017976 | 0.017976 | 0.017976 | 0.97487 | -0.48325 | 0.97468 | -0.48697 | 4.9384
145 | 0.0095057 | 0.0023824 | -0.0095055 | -0.0023822 | 2.3426e-07 | 1.1296e-07 | 0.014512 | 0.014512 | 0.014512 | 0.97468 | -0.48697 | 0.97466 | -0.48748 | 3.9868
146 | 0.0072977 | 0.0018289 | -0.0072966 | -0.0018285 | 1.0541e-06 | 3.9245e-07 | 0.011141 | 0.011141 | 0.011141 | 0.97466 | -0.48748 | 0.9745 | -0.49051 | 3.0608
147 | 0.0094595 | 0.002371 | -0.0094584 | -0.0023705 | 1.0985e-06 | 5.1603e-07 | 0.014205 | 0.014205 | 0.014205 | 0.99093 | -0.17429 | 0.9908 | -0.17672 | 3.9024
148 | 0.0073033 | 0.0018303 | -0.0073033 | -0.0018303 | 2.7376e-08 | 9.7056e-09 | 0.010968 | 0.010968 | 0.010968 | 0.9908 | -0.17672 | 0.9908 | -0.1768 | 3.0133
149 | 0.0053662 | 0.0013448 | -0.0053659 | -0.0013448 | 3.318e-07 | 3.6917e-08 | 0.0080591 | 0.0080592 | 0.0080592 | 0.9908 | -0.1768 | 0.99073 | -0.1781 | 2.2141
150 | 0.0052228 | 0.0013088 | -0.0052221 | -0.0013087 | 6.6631e-07 | 7.8419e-08 | 0.0079749 | 0.007975 | 0.007975 | 0.9745 | -0.49051 | 0.97437 | -0.49319 | 2.1909
151 | 0.0023478 | 0.00058831 | -0.0023477 | -0.0005884 | 4.3709e-08 | -8.4955e-08 | 0.0035854 | 0.0035854 | 0.0035854 | 0.97437 | -0.49319 | 0.97435 | -0.49358 | 0.98501
152 | -0.14361 | -0.036283 | 0.14368 | 0.036329 | 7.1793e-05 | 4.5492e-05 | 0.21823 | 0.21823 | 0.21823 | 0.97967 | -0.38916 | 0.9802 | -0.37873 | 19.9843
153 | 0.066199 | 0.016711 | -0.066197 | -0.016709 | 2.4787e-06 | 1.5129e-06 | 0.10078 | 0.10078 | 0.10078 | 0.97782 | -0.42522 | 0.97778 | -0.426 | 9.2292
154 | 0.056656 | 0.014289 | -0.056586 | -0.014244 | 6.9837e-05 | 4.4384e-05 | 0.086373 | 0.086373 | 0.086373 | 0.97642 | -0.45274 | 0.9751 | -0.47852 | 23.7289
155 | -0.059016 | -0.01488 | 0.059089 | 0.014927 | 7.3255e-05 | 4.6581e-05 | 0.08997 | 0.08997 | 0.08997 | 0.97642 | -0.45274 | 0.97774 | -0.42684 | 24.717
156 | 0.053261 | 0.013411 | -0.053223 | -0.013387 | 3.8306e-05 | 2.4323e-05 | 0.0813 | 0.0813 | 0.0813 | 0.9751 | -0.47852 | 0.97434 | -0.49358 | 22.3351
157 | -0.063345 | -0.015993 | 0.063347 | 0.015995 | 2.5307e-06 | 1.5833e-06 | 0.096446 | 0.096446 | 0.096446 | 0.97774 | -0.42684 | 0.97778 | -0.426 | 13.2481
158 | 0.043547 | 0.010962 | -0.043533 | -0.010953 | 1.4033e-05 | 8.8757e-06 | 0.066523 | 0.066523 | 0.066523 | 0.97434 | -0.49358 | 0.97399 | -0.50032 | 18.2756
159 | 0.041027 | 0.010325 | -0.041015 | -0.010317 | 1.1687e-05 | 7.3811e-06 | 0.062694 | 0.062694 | 0.062694 | 0.97399 | -0.50032 | 0.97369 | -0.50629 | 17.2236
160 | -0.14596 | -0.036899 | 0.14602 | 0.036939 | 6.1815e-05 | 3.9181e-05 | 0.22169 | 0.22169 | 0.22169 | 0.9802 | -0.37873 | 0.98066 | -0.36991 | 20.3009
161 | 0.038071 | 0.0095795 | -0.038021 | -0.0095483 | 4.9539e-05 | 3.122e-05 | 0.058194 | 0.058195 | 0.058195 | 0.97369 | -0.50629 | 0.97231 | -0.53355 | 15.9875
162 | -0.14854 | -0.037571 | 0.14864 | 0.037636 | 0.00010144 | 6.432e-05 | 0.22552 | 0.22552 | 0.22552 | 0.98066 | -0.36991 | 0.98139 | -0.35568 | 20.6516
163 | 0.034861 | 0.0087562 | -0.034824 | -0.008733 | 3.6897e-05 | 2.3186e-05 | 0.053357 | 0.053358 | 0.053358 | 0.97231 | -0.53355 | 0.97118 | -0.55576 | 14.6587
164 | -0.15113 | -0.038258 | 0.15123 | 0.038324 | 0.00010404 | 6.5983e-05 | 0.22928 | 0.22928 | 0.22928 | 0.98139 | -0.35568 | 0.98213 | -0.34135 | 20.9965
165 | -0.15431 | -0.039097 | 0.15445 | 0.039184 | 0.00013724 | 8.7074e-05 | 0.23395 | 0.23395 | 0.23395 | 0.98213 | -0.34135 | 0.98308 | -0.32286 | 21.4242
166 | -0.15799 | -0.040072 | 0.1581 | 0.040139 | 0.00010586 | 6.7191e-05 | 0.23931 | 0.23931 | 0.23931 | 0.98308 | -0.32286 | 0.9838 | -0.30893 | 21.9153
167 | 0.015655 | 0.0039253 | -0.015651 | -0.0039227 | 4.4309e-06 | 2.5818e-06 | 0.023987 | 0.023987 | 0.023987 | 0.97118 | -0.55576 | 0.97088 | -0.5617 | 6.5898
168 | 0.019169 | 0.0048077 | -0.019168 | -0.0048073 | 7.1113e-07 | 4.2792e-07 | 0.029371 | 0.029371 | 0.029371 | 0.97118 | -0.55576 | 0.97114 | -0.55654 | 8.0689
169 | -0.161 | -0.040866 | 0.16112 | 0.040945 | 0.00012453 | 7.906e-05 | 0.2437 | 0.2437 | 0.2437 | 0.9838 | -0.30893 | 0.98463 | -0.29286 | 22.3168
170 | 0.0098706 | 0.0024741 | -0.0098695 | -0.0024735 | 1.1341e-06 | 5.4805e-07 | 0.014812 | 0.014812 | 0.014812 | 0.9916 | -0.15918 | 0.99148 | -0.16159 | 4.0693
171 | 0.01381 | 0.0034616 | -0.01381 | -0.0034616 | 5.4625e-08 | 3.0628e-08 | 0.020775 | 0.020775 | 0.020775 | 0.98914 | -0.20611 | 0.98914 | -0.20619 | 5.7075
172 | -0.0063709 | -0.0015966 | 0.0063716 | 0.0015968 | 7.0513e-07 | 1.8884e-07 | 0.0095873 | 0.0095872 | 0.0095873 | 0.98881 | -0.21264 | 0.98893 | -0.21031 | 2.6339
173 | 0.0031337 | 0.00078528 | -0.0031336 | -0.00078529 | 1.5494e-08 | -1.3917e-08 | 0.0047157 | 0.0047157 | 0.0047157 | 0.98881 | -0.21264 | 0.9888 | -0.21274 | 1.2955
174 | -0.0072369 | -0.0018137 | 0.007237 | 0.0018137 | 5.9551e-08 | 2.0929e-08 | 0.010889 | 0.010889 | 0.010889 | 0.98893 | -0.21031 | 0.98894 | -0.21014 | 2.9915
175 | 0.0021331 | 0.00053453 | -0.002133 | -0.00053459 | 2.3892e-08 | -6.4023e-08 | 0.00321 | 0.00321 | 0.00321 | 0.9888 | -0.21274 | 0.98879 | -0.21298 | 0.88187
176 | -0.010455 | -0.0026203 | 0.010457 | 0.0026213 | 1.9663e-06 | 9.8654e-07 | 0.015732 | 0.015732 | 0.015732 | 0.98894 | -0.21014 | 0.98914 | -0.20619 | 4.3219
177 | 0.1636 | 0.041566 | -0.16359 | -0.041563 | 4.6854e-06 | 2.9753e-06 | 0.24743 | 0.24743 | 0.24743 | 0.98466 | -0.29227 | 0.98463 | -0.29286 | 22.6581
178 | -0.016194 | -0.0040603 | 0.016195 | 0.0040609 | 9.817e-07 | 5.7574e-07 | 0.024821 | 0.024821 | 0.024821 | 0.97084 | -0.56258 | 0.9709 | -0.56131 | 6.819
179 | 0.013106 | 0.0032863 | -0.013101 | -0.0032838 | 4.576e-06 | 2.5549e-06 | 0.020088 | 0.020088 | 0.020088 | 0.97084 | -0.56258 | 0.97047 | -0.56991 | 5.5187
180 | -0.017083 | -0.0042834 | 0.017087 | 0.0042857 | 3.8818e-06 | 2.2975e-06 | 0.026182 | 0.026182 | 0.026182 | 0.9709 | -0.56131 | 0.97114 | -0.55654 | 7.1929
181 | 0.0099328 | 0.0024899 | -0.0099315 | -0.0024892 | 1.3111e-06 | 6.4249e-07 | 0.015025 | 0.015025 | 0.015025 | 0.98373 | -0.31072 | 0.98358 | -0.31349 | 4.1277
182 | 0.009678 | 0.0024257 | -0.0096772 | -0.0024253 | 8.3828e-07 | 4.0416e-07 | 0.014641 | 0.014642 | 0.014642 | 0.98358 | -0.31349 | 0.98349 | -0.31531 | 4.0224
183 | 0.0020967 | 0.00052465 | -0.0020966 | -0.00052501 | 1.3096e-07 | -3.5762e-07 | 0.0031701 | 0.0031703 | 0.0031703 | 0.98409 | -0.30365 | 0.98402 | -0.30496 | 0.87096
184 | 0.00060045 | 0.00015026 | -0.00060044 | -0.00015049 | 5.5488e-09 | -2.2453e-07 | 0.00090784 | 0.00090793 | 0.00090793 | 0.98409 | -0.30365 | 0.98408 | -0.30384 | 0.24943
185 | 0.0017441 | 0.00043666 | -0.0017441 | -0.00043673 | 1.5435e-08 | -6.5297e-08 | 0.0026373 | 0.0026373 | 0.0026373 | 0.98402 | -0.30496 | 0.98401 | -0.30515 | 0.72453
186 | 0.001246 | 0.00031189 | -0.001246 | -0.00031208 | 2.0778e-08 | -1.8498e-07 | 0.001884 | 0.0018841 | 0.0018841 | 0.98401 | -0.30515 | 0.98399 | -0.3055 | 0.51761
187 | 0.00080499 | 0.00020156 | -0.00080498 | -0.00020175 | 8.5845e-09 | -1.9075e-07 | 0.0012172 | 0.0012173 | 0.0012173 | 0.98399 | -0.3055 | 0.98398 | -0.30572 | 0.33443

## res_trafo
| p_hv_mw | q_hv_mvar | p_lv_mw | q_lv_mvar | pl_mw | ql_mvar | i_hv_ka | i_lv_ka | vm_hv_pu | va_hv_degree | vm_lv_pu | va_lv_degree | loading_percent
0 | -1.2729e-15 | -1.3162e-15 | 0.00165 | 1.2699e-07 | 0.00165 | 1.2699e-07 | 5.2857e-17 | 0.0023815 | 0.99998 | 149.9956 | 1 | 0 | 0.2619

## res_ext_grid
| p_mw | q_mvar
0 | 0.50638 | 0.12944

## res_load
| p_mw | q_mvar
0 | 0.01788 | 0.0044813
1 | 0.0013114 | 0.00032867
2 | 0.00126 | 0.00031578
3 | 0.0018419 | 0.00046161
4 | 0.0027843 | 0.00069781
5 | 0.00094128 | 0.00023591
6 | 0.012159 | 0.0030474
7 | 0.00081306 | 0.00020377
8 | 0.0042155 | 0.0010565
9 | 0.003145 | 0.00078821
10 | 0.0071641 | 0.0017955
11 | 0.0025514 | 0.00063945
12 | 0.0030098 | 0.00075432
13 | 0.0038524 | 0.0009655
14 | 0.0035819 | 0.00089771
15 | 0.0013523 | 0.00033892
16 | 0.0039624 | 0.00099306
17 | 0.00027972 | 7.0104e-05
18 | 0.0036218 | 0.00090772
19 | 0.0013645 | 0.00034198
20 | 0.0038034 | 0.00095321
21 | 0.0026215 | 0.000657
22 | 0.0029281 | 0.00073384
23 | 0.00059766 | 0.00014979
24 | 0.00024804 | 6.2164e-05
25 | 0.0010891 | 0.00027294
26 | 0.0021381 | 0.00053586
27 | 0.0019779 | 0.00049571
28 | 0.0034227 | 0.0008578
29 | 0.0013264 | 0.00033242
30 | 0.011069 | 0.0027742
31 | 0.0017573 | 0.00044042
32 | 0.0098923 | 0.0024793
33 | 0.0015092 | 0.00037824
34 | 0.0018119 | 0.00045411
35 | 0.0022215 | 0.00055676
36 | 0.002279 | 0.00057118
37 | 0.011298 | 0.0028316
38 | 0.0018734 | 0.00046952
39 | 0.0013219 | 0.00033131
40 | 0.0030538 | 0.00076536
41 | 0.0017696 | 0.00044351
42 | 0.0036261 | 0.00090878
43 | 0.002617 | 0.00065589
44 | 0.0052317 | 0.0013112
45 | 0.005736 | 0.0014376
46 | 0.0029205 | 0.00073194
47 | 0.0029456 | 0.00073824
48 | 0.0046423 | 0.0011635
49 | 0.005268 | 0.0013203
50 | 0.0028501 | 0.0007143
51 | 0.0029536 | 0.00074024
52 | 0.0059198 | 0.0014836
53 | 0.002059 | 0.00051603
54 | 0.0030093 | 0.00075421
55 | 0.0025837 | 0.00064754
56 | 0.0038958 | 0.00097639
57 | 0.0081643 | 0.0020462
58 | 0.0018721 | 0.0004692
59 | 0.0019205 | 0.00048131
60 | 0.0033378 | 0.00083654
61 | 0.0044302 | 0.0011103
62 | 0.0042053 | 0.001054
63 | 0.0040299 | 0.00101
64 | 0.0053445 | 0.0013395
65 | 0.0035294 | 0.00088455
66 | 0.0046266 | 0.0011595
67 | 0.0029675 | 0.00074371
68 | 0.0052342 | 0.0013118
69 | 0.0036879 | 0.00092428
70 | 0.0028002 | 0.00070181
71 | 0.0044649 | 0.001119
72 | 0.003093 | 0.00077518
73 | 0.0026521 | 0.00066467
74 | 0.0036401 | 0.0009123
75 | 0.0021369 | 0.00053555
76 | 0.0030168 | 0.00075609
77 | 0.0031857 | 0.00079841
78 | 0.0031803 | 0.00079706
79 | 0.0044786 | 0.0011224
80 | 0.0035443 | 0.00088828
81 | 0.0023478 | 0.00058842
82 | 0.0012295 | 0.00030814
83 | 0.003683 | 0.00092304
84 | 0.0071279 | 0.0017864
85 | 0.0023411 | 0.00058674
86 | 0.0020618 | 0.00051675
87 | 0.0022612 | 0.00056671
88 | 0.004541 | 0.0011381
89 | 0.0017585 | 0.00044071
90 | 0.0035786 | 0.00089687
91 | 0.0037422 | 0.00093789
92 | 0.0011783 | 0.0002953
93 | 0.0056249 | 0.0014097
94 | 0.0031818 | 0.00079744
95 | 0.0038292 | 0.00095969
96 | 0.0025724 | 0.00064471
97 | 0.0026326 | 0.00065979
98 | 0.0032256 | 0.00080841
99 | 0.0030827 | 0.0007726
100 | 0.0033065 | 0.00082869
101 | 0.0032614 | 0.00081738
102 | 0.0013017 | 0.00032623
103 | 0.0024368 | 0.00061072
104 | 0.0022474 | 0.00056324
105 | 0.00086074 | 0.00021572
106 | 0.001109 | 0.00027794
107 | 0.0028683 | 0.00071885
108 | 0.0032762 | 0.00082109
109 | 0.0022687 | 0.0005686
110 | 0.0022078 | 0.00055333
111 | 0.0021073 | 0.00052814
112 | 0.0021551 | 0.00054011
113 | 0.0019371 | 0.00048549
114 | 0.0053659 | 0.0013448
115 | 0.0020738 | 0.00051974
116 | 0.0028744 | 0.00072039
117 | 0.0023477 | 0.0005884
118 | 0.0025515 | 0.00063947
119 | 0.0027673 | 0.00069354
120 | 0.0023601 | 0.00059149
121 | 0.0033248 | 0.00083329
122 | 0.0042554 | 0.0010665
123 | 0.0025065 | 0.00062818
124 | 0.0022776 | 0.00057081
125 | 0.0028496 | 0.00071417
126 | 0.0029443 | 0.00073791
127 | 0.0025244 | 0.00063268
128 | 0.0031607 | 0.00079214
129 | 0.0024841 | 0.00062256
130 | 0.0030825 | 0.00077256
131 | 0.0035429 | 0.00088793
132 | 0.0028992 | 0.00072662
133 | 0.0038885 | 0.00097454
134 | 0.0043028 | 0.0010784
135 | 0.0098695 | 0.0024735
136 | 0.00079067 | 0.00019816
137 | 0.0032373 | 0.00081133
138 | 0.00086531 | 0.00021687
139 | 0.0010006 | 0.00025077
140 | 0.0032184 | 0.0008066
141 | 0.002133 | 0.00053459
142 | 0.0033528 | 0.00084028
143 | 0.0033131 | 0.00083034
144 | 0.0024666 | 0.00061818
145 | 0.0030883 | 0.000774
146 | 0.00088792 | 0.00022253
147 | 0.0033838 | 0.00084805
148 | 0.0020811 | 0.00052156
149 | 0.0029548 | 0.00074053
150 | 0.00025343 | 6.3515e-05
151 | 0.0028142 | 0.00070531
152 | 0.0003525 | 8.8344e-05
153 | 0.00060044 | 0.00015049
154 | 0.00049812 | 0.00012484
155 | 0.00044098 | 0.00011052
156 | 0.00080498 | 0.00020175

## dtypes
| element | column | dtype
0 | bus | name | object
1 | bus | vn_kv | float64
2 | bus | type | object
3 | bus | zone | object
4 | bus | in_service | bool
5 | load | name | object
6 | load | bus | uint32
7 | load | p_mw | float64
8 | load | q_mvar | float64
9 | load | const_z_percent | float64
10 | load | const_i_percent | float64
11 | load | sn_mva | float64
12 | load | scaling | float64
13 | load | in_service | bool
14 | load | type | object
15 | ext_grid | name | object
16 | ext_grid | bus | uint32
17 | ext_grid | vm_pu | float64
18 | ext_grid | va_degree | float64
19 | ext_grid | slack_weight | float64
20 | ext_grid | in_service | bool
21 | line | name | object
22 | line | std_type | object
23 | line | from_bus | uint32
24 | line | to_bus | uint32
25 | line | length_km | float64
26 | line | r_ohm_per_km | float64
27 | line | x_ohm_per_km | float64
28 | line | c_nf_per_km | float64
29 | line | g_us_per_km | float64
30 | line | max_i_ka | float64
31 | line | df | float64
32 | line | parallel | uint32
33 | line | type | object
34 | line | in_service | bool
35 | trafo | name | object
36 | trafo | std_type | object
37 | trafo | hv_bus | uint32
38 | trafo | lv_bus | uint32
39 | trafo | sn_mva | float64
40 | trafo | vn_hv_kv | float64
41 | trafo | vn_lv_kv | float64
42 | trafo | vk_percent | float64
43 | trafo | vkr_percent | float64
44 | trafo | pfe_kw | float64
45 | trafo | i0_percent | float64
46 | trafo | shift_degree | float64
47 | trafo | tap_side | object
48 | trafo | tap_neutral | int32
49 | trafo | tap_min | int32
50 | trafo | tap_max | int32
51 | trafo | tap_step_percent | float64
52 | trafo | tap_step_degree | float64
53 | trafo | tap_pos | int32
54 | trafo | tap_phase_shifter | bool
55 | trafo | parallel | uint32
56 | trafo | df | float64
57 | trafo | in_service | bool
58 | line_geodata | coords | object
59 | bus_geodata | x | float64
60 | bus_geodata | y | float64
61 | bus_geodata | coords | object
62 | res_bus | vm_pu | float64
63 | res_bus | va_degree | float64
64 | res_bus | p_mw | float64
65 | res_bus | q_mvar | float64
66 | res_line | p_from_mw | float64
67 | res_line | q_from_mvar | float64
68 | res_line | p_to_mw | float64
69 | res_line | q_to_mvar | float64
70 | res_line | pl_mw | float64
71 | res_line | ql_mvar | float64
72 | res_line | i_from_ka | float64
73 | res_line | i_to_ka | float64
74 | res_line | i_ka | float64
75 | res_line | vm_from_pu | float64
76 | res_line | va_from_degree | float64
77 | res_line | vm_to_pu | float64
78 | res_line | va_to_degree | float64
79 | res_line | loading_percent | float64
80 | res_trafo | p_hv_mw | float64
81 | res_trafo | q_hv_mvar | float64
82 | res_trafo | p_lv_mw | float64
83 | res_trafo | q_lv_mvar | float64
84 | res_trafo | pl_mw | float64
85 | res_trafo | ql_mvar | float64
86 | res_trafo | i_hv_ka | float64
87 | res_trafo | i_lv_ka | float64
88 | res_trafo | vm_hv_pu | float64
89 | res_trafo | va_hv_degree | float64
90 | res_trafo | vm_lv_pu | float64
91 | res_trafo | va_lv_degree | float64
92 | res_trafo | loading_percent | float64
93 | res_ext_grid | p_mw | float64
94 | res_ext_grid | q_mvar | float64
95 | res_load | p_mw | float64
96 | res_load | q_mvar | float64

## parameters
| version | format_version | converged | OPF_converged | name | f_hz | sn_mva
0 | 2.14.6 | 2.14.0 | TRUE | FALSE |  | 50 | 1