## bus
| name | vn_kv | type | zone | in_service
0 | bus_LV_3379-5_0_6_node_0 | 0.4 | n |  | TRUE
1 | bus_LV_3379-5_0_6_node_1 | 0.4 | n |  | TRUE
2 | bus_LV_3379-5_0_6_node_2 | 0.4 | n |  | TRUE
3 | bus_LV_3379-5_0_6_node_3 | 0.4 | n |  | TRUE
4 | bus_LV_3379-5_0_6_node_4 | 0.4 | n |  | TRUE
5 | bus_LV_3379-5_0_6_node_5 | 0.4 | n |  | TRUE
6 | bus_LV_3379-5_0_6_node_16 | 0.4 | n |  | TRUE
7 | bus_LV_3379-5_0_6_node_20 | 0.4 | n |  | TRUE
8 | bus_LV_3379-5_0_6_node_23 | 0.4 | n |  | TRUE
9 | bus_LV_3379-5_0_6_node_17 | 0.4 | n |  | TRUE
10 | bus_LV_3379-5_0_6_node_21 | 0.4 | n |  | TRUE
11 | bus_LV_3379-5_0_6_node_24 | 0.4 | n |  | TRUE
12 | bus_LV_3379-5_0_6_node_6 | 0.4 | n |  | TRUE
13 | bus_LV_3379-5_0_6_node_7 | 0.4 | n |  | TRUE
14 | bus_LV_3379-5_0_6_node_8 | 0.4 | n |  | TRUE
15 | bus_LV_3379-5_0_6_node_9 | 0.4 | n |  | TRUE
16 | bus_LV_3379-5_0_6_node_10 | 0.4 | n |  | TRUE
17 | bus_LV_3379-5_0_6_node_18 | 0.4 | n |  | TRUE
18 | bus_LV_3379-5_0_6_node_32 | 0.4 | n |  | TRUE
19 | bus_LV_3379-5_0_6_node_19 | 0.4 | n |  | TRUE
20 | bus_LV_3379-5_0_6_node_11 | 0.4 | n |  | TRUE
21 | bus_LV_3379-5_0_6_node_12 | 0.4 | n |  | TRUE
22 | bus_LV_3379-5_0_6_node_13 | 0.4 | n |  | TRUE
23 | bus_LV_3379-5_0_6_node_14 | 0.4 | n |  | TRUE
24 | bus_LV_3379-5_0_6_node_15 | 0.4 | n |  | TRUE
25 | bus_LV_3379-5_0_6_node_22 | 0.4 | n |  | TRUE
26 | bus_LV_3379-5_0_6_node_34 | 0.4 | n |  | TRUE
27 | bus_LV_3379-5_0_6_node_31 | 0.4 | n |  | TRUE
28 | bus_LV_3379-5_0_6_node_33 | 0.4 | n |  | TRUE
29 | bus_LV_3379-5_0_6_node_25 | 0.4 | n |  | TRUE
30 | bus_LV_3379-5_0_6_node_30 | 0.4 | n |  | TRUE
31 | bus_LV_3379-5_0_6_node_28 | 0.4 | n |  | TRUE
32 | bus_LV_3379-5_0_6_node_26 | 0.4 | n |  | TRUE
33 | bus_LV_3379-5_0_6_node_27 | 0.4 | n |  | TRUE
34 | bus_LV_3379-5_0_6_node_38 | 0.4 | n |  | TRUE
35 | bus_LV_3379-5_0_6_node_40 | 0.4 | n |  | TRUE
36 | bus_LV_3379-5_0_6_node_37 | 0.4 | n |  | TRUE
37 | bus_LV_3379-5_0_6_node_35 | 0.4 | n |  | TRUE
38 | bus_LV_3379-5_0_6_node_36 | 0.4 | n |  | TRUE
39 | bus_LV_3379-5_0_6_node_39 | 0.4 | n |  | TRUE
40 | bus_LV_3379-5_0_6_node_96 | 0.4 | n |  | TRUE
41 | bus_LV_3379-5_0_6_node_97 | 0.4 | n |  | TRUE
42 | bus_LV_3379-5_0_6_node_41 | 0.4 | n |  | TRUE
43 | bus_LV_3379-5_0_6_node_42 | 0.4 | n |  | TRUE
44 | bus_LV_3379-5_0_6_node_43 | 0.4 | n |  | TRUE
45 | bus_LV_3379-5_0_6_node_44 | 0.4 | n |  | TRUE
46 | bus_LV_3379-5_0_6_node_45 | 0.4 | n |  | TRUE
47 | bus_LV_3379-5_0_6_node_109 | 0.4 | n |  | TRUE
48 | bus_LV_3379-5_0_6_node_178 | 0.4 | n |  | TRUE
49 | bus_LV_3379-5_0_6_node_46 | 0.4 | n |  | TRUE
50 | bus_LV_3379-5_0_6_node_179 | 0.4 | n |  | TRUE
51 | bus_LV_3379-5_0_6_node_171 | 0.4 | n |  | TRUE
52 | bus_LV_3379-5_0_6_node_110 | 0.4 | n |  | TRUE
53 | bus_LV_3379-5_0_6_node_164 | 0.4 | n |  | TRUE
54 | bus_LV_3379-5_0_6_node_169 | 0.4 | n |  | TRUE
55 | bus_LV_3379-5_0_6_node_47 | 0.4 | n |  | TRUE
56 | bus_LV_3379-5_0_6_node_48 | 0.4 | n |  | TRUE
57 | bus_LV_3379-5_0_6_node_49 | 0.4 | n |  | TRUE
58 | bus_LV_3379-5_0_6_node_50 | 0.4 | n |  | TRUE
59 | bus_LV_3379-5_0_6_node_51 | 0.4 | n |  | TRUE
60 | bus_LV_3379-5_0_6_node_63 | 0.4 | n |  | TRUE
61 | bus_LV_3379-5_0_6_node_71 | 0.4 | n |  | TRUE
62 | bus_LV_3379-5_0_6_node_64 | 0.4 | n |  | TRUE
63 | bus_LV_3379-5_0_6_node_68 | 0.4 | n |  | TRUE
64 | bus_LV_3379-5_0_6_node_52 | 0.4 | n |  | TRUE
65 | bus_LV_3379-5_0_6_node_53 | 0.4 | n |  | TRUE
66 | bus_LV_3379-5_0_6_node_54 | 0.4 | n |  | TRUE
67 | bus_LV_3379-5_0_6_node_55 | 0.4 | n |  | TRUE
68 | bus_LV_3379-5_0_6_node_56 | 0.4 | n |  | TRUE
69 | bus_LV_3379-5_0_6_node_57 | 0.4 | n |  | TRUE
70 | bus_LV_3379-5_0_6_node_65 | 0.4 | n |  | TRUE
71 | bus_LV_3379-5_0_6_node_66 | 0.4 | n |  | TRUE
72 | bus_LV_3379-5_0_6_node_99 | 0.4 | n |  | TRUE
73 | bus_LV_3379-5_0_6_node_121 | 0.4 | n |  | TRUE
74 | bus_LV_3379-5_0_6_node_69 | 0.4 | n |  | TRUE
75 | bus_LV_3379-5_0_6_node_67 | 0.4 | n |  | TRUE
76 | bus_LV_3379-5_0_6_node_115 | 0.4 | n |  | TRUE
77 | bus_LV_3379-5_0_6_node_100 | 0.4 | n |  | TRUE
78 | bus_LV_3379-5_0_6_node_177 | 0.4 | n |  | TRUE
79 | bus_LV_3379-5_0_6_node_122 | 0.4 | n |  | TRUE
80 | bus_LV_3379-5_0_6_node_58 | 0.4 | n |  | TRUE
81 | bus_LV_3379-5_0_6_node_59 | 0.4 | n |  | TRUE
82 | bus_LV_3379-5_0_6_node_60 | 0.4 | n |  | TRUE
83 | bus_LV_3379-5_0_6_node_61 | 0.4 | n |  | TRUE
84 | bus_LV_3379-5_0_6_node_62 | 0.4 | n |  | TRUE
85 | bus_LV_3379-5_0_6_node_118 | 0.4 | n |  | TRUE
86 | bus_LV_3379-5_0_6_node_104 | 0.4 | n |  | TRUE
87 | bus_LV_3379-5_0_6_node_119 | 0.4 | n |  | TRUE
88 | bus_LV_3379-5_0_6_node_105 | 0.4 | n |  | TRUE
89 | bus_LV_3379-5_0_6_node_102 | 0.4 | n |  | TRUE
90 | bus_LV_3379-5_0_6_node_108 | 0.4 | n |  | TRUE
91 | bus_LV_3379-5_0_6_node_111 | 0.4 | n |  | TRUE
92 | bus_LV_3379-5_0_6_node_70 | 0.4 | n |  | TRUE
93 | bus_LV_3379-5_0_6_node_114 | 0.4 | n |  | TRUE
94 | bus_LV_3379-5_0_6_node_94 | 0.4 | n |  | TRUE
95 | bus_LV_3379-5_0_6_node_72 | 0.4 | n |  | TRUE
96 | bus_LV_3379-5_0_6_node_74 | 0.4 | n |  | TRUE
97 | bus_LV_3379-5_0_6_node_95 | 0.4 | n |  | TRUE
98 | bus_LV_3379-5_0_6_node_75 | 0.4 | n |  | TRUE
99 | bus_LV_3379-5_0_6_node_153 | 0.4 | n |  | TRUE
100 | bus_LV_3379-5_0_6_node_76 | 0.4 | n |  | TRUE
101 | bus_LV_3379-5_0_6_node_78 | 0.4 | n |  | TRUE
102 | bus_LV_3379-5_0_6_node_80 | 0.4 | n |  | TRUE
103 | bus_LV_3379-5_0_6_node_101 | 0.4 | n |  | TRUE
104 | bus_LV_3379-5_0_6_node_77 | 0.4 | n |  | TRUE
105 | bus_LV_3379-5_0_6_node_151 | 0.4 | n |  | TRUE
106 | bus_LV_3379-5_0_6_node_79 | 0.4 | n |  | TRUE
107 | bus_LV_3379-5_0_6_node_144 | 0.4 | n |  | TRUE
108 | bus_LV_3379-5_0_6_node_82 | 0.4 | n |  | TRUE
109 | bus_LV_3379-5_0_6_node_138 | 0.4 | n |  | TRUE
110 | bus_LV_3379-5_0_6_node_134 | 0.4 | n |  | TRUE
111 | bus_LV_3379-5_0_6_node_81 | 0.4 | n |  | TRUE
112 | bus_LV_3379-5_0_6_node_167 | 0.4 | n |  | TRUE
113 | bus_LV_3379-5_0_6_node_87 | 0.4 | n |  | TRUE
114 | bus_LV_3379-5_0_6_node_92 | 0.4 | n |  | TRUE
115 | bus_LV_3379-5_0_6_node_166 | 0.4 | n |  | TRUE
116 | bus_LV_3379-5_0_6_node_136 | 0.4 | n |  | TRUE
117 | bus_LV_3379-5_0_6_node_83 | 0.4 | n |  | TRUE
118 | bus_LV_3379-5_0_6_node_88 | 0.4 | n |  | TRUE
119 | bus_LV_3379-5_0_6_node_157 | 0.4 | n |  | TRUE
120 | bus_LV_3379-5_0_6_node_84 | 0.4 | n |  | TRUE
121 | bus_LV_3379-5_0_6_node_86 | 0.4 | n |  | TRUE
122 | bus_LV_3379-5_0_6_node_85 | 0.4 | n |  | TRUE
123 | bus_LV_3379-5_0_6_node_156 | 0.4 | n |  | TRUE
124 | bus_LV_3379-5_0_6_node_155 | 0.4 | n |  | TRUE
125 | bus_LV_3379-5_0_6_node_137 | 0.4 | n |  | TRUE
126 | bus_LV_3379-5_0_6_node_159 | 0.4 | n |  | TRUE
127 | bus_LV_3379-5_0_6_node_158 | 0.4 | n |  | TRUE
128 | bus_LV_3379-5_0_6_node_89 | 0.4 | n |  | TRUE
129 | bus_LV_3379-5_0_6_node_145 | 0.4 | n |  | TRUE
130 | bus_LV_3379-5_0_6_node_143 | 0.4 | n |  | TRUE
131 | bus_LV_3379-5_0_6_node_90 | 0.4 | n |  | TRUE
132 | bus_LV_3379-5_0_6_node_148 | 0.4 | n |  | TRUE
133 | bus_LV_3379-5_0_6_node_146 | 0.4 | n |  | TRUE
134 | bus_LV_3379-5_0_6_node_142 | 0.4 | n |  | TRUE
135 | bus_LV_3379-5_0_6_node_139 | 0.4 | n |  | TRUE
136 | bus_LV_3379-5_0_6_node_93 | 0.4 | n |  | TRUE
137 | bus_LV_3379-5_0_6_node_149 | 0.4 | n |  | TRUE
138 | bus_LV_3379-5_0_6_node_141 | 0.4 | n |  | TRUE
139 | bus_LV_3379-5_0_6_node_116 | 0.4 | n |  | TRUE
140 | bus_LV_3379-5_0_6_node_154 | 0.4 | n |  | TRUE
141 | bus_LV_3379-5_0_6_node_152 | 0.4 | n |  | TRUE
142 | bus_LV_3379-5_0_6_node_127 | 0.4 | n |  | TRUE
143 | bus_LV_3379-5_0_6_node_176 | 0.4 | n |  | TRUE
144 | bus_LV_3379-5_0_6_node_131 | 0.4 | n |  | TRUE
145 | bus_LV_3379-5_0_6_node_129 | 0.4 | n |  | TRUE
146 | bus_LV_3379-5_0_6_node_160 | 0.4 | n |  | TRUE
147 | bus_LV_3379-5_0_6_node_130 | 0.4 | n |  | TRUE
148 | bus_LV_3379-5_0_6_node_135 | 0.4 | n |  | TRUE
149 | bus_LV_3379-5_0_6_node_175 | 0.4 | n |  | TRUE
150 | bus_LV_3379-5_0_6_node_132 | 0.4 | n |  | TRUE
151 | bus_LV_3379-5_0_6_node_107 | 0.4 | n |  | TRUE
152 | bus_LV_3379-5_0_6_node_125 | 0.4 | n |  | TRUE
153 | bus_LV_3379-5_0_6_node_126 | 0.4 | n |  | TRUE
154 | bus_LV_3379-5_0_6_node_165 | 0.4 | n |  | TRUE
155 | bus_LV_3379-5_0_6_node_162 | 0.4 | n |  | TRUE
156 | bus_LV_3379-5_0_6_node_133 | 0.4 | n |  | TRUE
157 | bus_LV_3379-5_0_6_node_168 | 0.4 | n |  | TRUE
158 | bus_LV_3379-5_0_6_node_180 | 0.4 | n |  | TRUE
159 | bus_LV_3379-5_0_6_node_147 | 0.4 | n |  | TRUE
160 | bus_LV_3379-5_0_6_node_140 | 0.4 | n |  | TRUE
161 | bus_LV_3379-5_0_6_node_150 | 0.4 | n |  | TRUE
162 | bus_LV_3379-5_0_6_node_117 | 0.4 | n |  | TRUE
163 | bus_LV_3379-5_0_6_node_98 | 0.4 | n |  | TRUE
164 | bus_LV_3379-5_0_6_node_106 | 0.4 | n |  | TRUE
165 | bus_LV_3379-5_0_6_node_103 | 0.4 | n |  | TRUE
166 | bus_LV_3379-5_0_6_node_113 | 0.4 | n |  | TRUE
167 | bus_LV_3379-5_0_6_node_120 | 0.4 | n |  | TRUE
168 | bus_LV_3379-5_0_6_node_161 | 0.4 | n |  | TRUE
169 | bus_LV_3379-5_0_6_node_123 | 0.4 | n |  | TRUE
170 | bus_LV_3379-5_0_6_node_124 | 0.4 | n |  | TRUE
171 | bus_LV_3379-5_0_6_node_173 | 0.4 | n |  | TRUE
172 | bus_LV_3379-5_0_6_node_172 | 0.4 | n |  | TRUE
173 | bus_LV_3379-5_0_6_node_163 | 0.4 | n |  | TRUE
174 | bus_LV_3379-5_0_6_node_170 | 0.4 | n |  | TRUE
175 | bus_LV_3379-5_0_6_node_174 | 0.4 | n |  | TRUE
176 | bus_MV_153_0_node_103 | 20 | n |  | TRUE

## load
| name | bus | p_mw | q_mvar | const_z_percent | const_i_percent | sn_mva | scaling | in_service | type
0 | LV_3379-5_0_6_load_0 | 0 | 0.0011161 | 0.00027973 | 0 | 0 |  | 1 | TRUE | wye
1 | LV_3379-5_0_6_load_1 | 1 | 0.0018305 | 0.00045878 | 0 | 0 |  | 1 | TRUE | wye
2 | LV_3379-5_0_6_load_3 | 3 | 0.0012286 | 0.00030792 | 0 | 0 |  | 1 | TRUE | wye
3 | LV_3379-5_0_6_load_4 | 4 | 0.0012212 | 0.00030605 | 0 | 0 |  | 1 | TRUE | wye
4 | LV_3379-5_0_6_load_5 | 5 | 0.0012834 | 0.00032166 | 0 | 0 |  | 1 | TRUE | wye
5 | LV_3379-5_0_6_load_16 | 6 | 0.0013073 | 0.00032765 | 0 | 0 |  | 1 | TRUE | wye
6 | LV_3379-5_0_6_load_20 | 7 | 0.0015302 | 0.0003835 | 0 | 0 |  | 1 | TRUE | wye
7 | LV_3379-5_0_6_load_17 | 9 | 0.0014979 | 0.0003754 | 0 | 0 |  | 1 | TRUE | wye
8 | LV_3379-5_0_6_load_21 | 10 | 0.0018434 | 0.000462 | 0 | 0 |  | 1 | TRUE | wye
9 | LV_3379-5_0_6_load_6 | 12 | 0.0032125 | 0.00080512 | 0 | 0 |  | 1 | TRUE | wye
10 | LV_3379-5_0_6_load_7 | 13 | 0.0025029 | 0.0006273 | 0 | 0 |  | 1 | TRUE | wye
11 | LV_3379-5_0_6_load_8 | 14 | 0.00139 | 0.00034837 | 0 | 0 |  | 1 | TRUE | wye
12 | LV_3379-5_0_6_load_9 | 15 | 0.0035778 | 0.00089668 | 0 | 0 |  | 1 | TRUE | wye
13 | LV_3379-5_0_6_load_10 | 16 | 0.002714 | 0.00068018 | 0 | 0 |  | 1 | TRUE | wye
14 | LV_3379-5_0_6_load_18 | 17 | 0.0019506 | 0.00048887 | 0 | 0 |  | 1 | TRUE | wye
15 | LV_3379-5_0_6_load_32 | 18 | 0.001723 | 0.00043182 | 0 | 0 |  | 1 | TRUE | wye
16 | LV_3379-5_0_6_load_19 | 19 | 0.0021819 | 0.00054683 | 0 | 0 |  | 1 | TRUE | wye
17 | LV_3379-5_0_6_load_11 | 20 | 0.0026769 | 0.0006709 | 0 | 0 |  | 1 | TRUE | wye
18 | LV_3379-5_0_6_load_12 | 21 | 0.0024797 | 0.00062148 | 0 | 0 |  | 1 | TRUE | wye
19 | LV_3379-5_0_6_load_13 | 22 | 0.0028232 | 0.00070757 | 0 | 0 |  | 1 | TRUE | wye
20 | LV_3379-5_0_6_load_14 | 23 | 0.0025333 | 0.00063489 | 0 | 0 |  | 1 | TRUE | wye
21 | LV_3379-5_0_6_load_15 | 24 | 0.0031312 | 0.00078474 | 0 | 0 |  | 1 | TRUE | wye
22 | LV_3379-5_0_6_load_34 | 26 | 0.0018262 | 0.00045769 | 0 | 0 |  | 1 | TRUE | wye
23 | LV_3379-5_0_6_load_31 | 27 | 0.0019861 | 0.00049777 | 0 | 0 |  | 1 | TRUE | wye
24 | LV_3379-5_0_6_load_33 | 28 | 0.0031135 | 0.00078032 | 0 | 0 |  | 1 | TRUE | wye
25 | LV_3379-5_0_6_load_25 | 29 | 0.0035881 | 0.00089927 | 0 | 0 |  | 1 | TRUE | wye
26 | LV_3379-5_0_6_load_30 | 30 | 0.00088277 | 0.00022124 | 0 | 0 |  | 1 | TRUE | wye
27 | LV_3379-5_0_6_load_26 | 32 | 0.0018764 | 0.00047028 | 0 | 0 |  | 1 | TRUE | wye
28 | LV_3379-5_0_6_load_27 | 33 | 0.00034175 | 8.5651e-05 | 0 | 0 |  | 1 | TRUE | wye
29 | LV_3379-5_0_6_load_40 | 35 | 0.0018973 | 0.00047551 | 0 | 0 |  | 1 | TRUE | wye
30 | LV_3379-5_0_6_load_37 | 36 | 0.003496 | 0.00087618 | 0 | 0 |  | 1 | TRUE | wye
31 | LV_3379-5_0_6_load_35 | 37 | 0.0015285 | 0.00038307 | 0 | 0 |  | 1 | TRUE | wye
32 | LV_3379-5_0_6_load_39 | 39 | 0.001498 | 0.00037543 | 0 | 0 |  | 1 | TRUE | wye
33 | LV_3379-5_0_6_load_96 | 40 | 0.0043862 | 0.0010993 | 0 | 0 |  | 1 | TRUE | wye
34 | LV_3379-5_0_6_load_97 | 41 | 0.0024933 | 0.00062489 | 0 | 0 |  | 1 | TRUE | wye
35 | LV_3379-5_0_6_load_41 | 42 | 0.0030729 | 0.00077015 | 0 | 0 |  | 1 | TRUE | wye
36 | LV_3379-5_0_6_load_42 | 43 | 0.0050323 | 0.0012612 | 0 | 0 |  | 1 | TRUE | wye
37 | LV_3379-5_0_6_load_44 | 45 | 0.0017857 | 0.00044755 | 0 | 0 |  | 1 | TRUE | wye
38 | LV_3379-5_0_6_load_109 | 47 | 0.00173 | 0.00043358 | 0 | 0 |  | 1 | TRUE | wye
39 | LV_3379-5_0_6_load_178 | 48 | 0.0063637 | 0.0015949 | 0 | 0 |  | 1 | TRUE | wye
40 | LV_3379-5_0_6_load_179 | 50 | 0.0045915 | 0.0011507 | 0 | 0 |  | 1 | TRUE | wye
41 | LV_3379-5_0_6_load_110 | 52 | 0.0019591 | 0.00049099 | 0 | 0 |  | 1 | TRUE | wye
42 | LV_3379-5_0_6_load_164 | 53 | 0.001746 | 0.00043758 | 0 | 0 |  | 1 | TRUE | wye
43 | LV_3379-5_0_6_load_169 | 54 | 0.0048755 | 0.0012219 | 0 | 0 |  | 1 | TRUE | wye
44 | LV_3379-5_0_6_load_47 | 55 | 0.0013799 | 0.00034582 | 0 | 0 |  | 1 | TRUE | wye
45 | LV_3379-5_0_6_load_48 | 56 | 0.0021086 | 0.00052847 | 0 | 0 |  | 1 | TRUE | wye
46 | LV_3379-5_0_6_load_49 | 57 | 0.0034765 | 0.0008713 | 0 | 0 |  | 1 | TRUE | wye
47 | LV_3379-5_0_6_load_50 | 58 | 0.0022095 | 0.00055376 | 0 | 0 |  | 1 | TRUE | wye
48 | LV_3379-5_0_6_load_51 | 59 | 0.0020734 | 0.00051965 | 0 | 0 |  | 1 | TRUE | wye
49 | LV_3379-5_0_6_load_63 | 60 | 0.003113 | 0.00078018 | 0 | 0 |  | 1 | TRUE | wye
50 | LV_3379-5_0_6_load_71 | 61 | 0.002836 | 0.00071076 | 0 | 0 |  | 1 | TRUE | wye
51 | LV_3379-5_0_6_load_64 | 62 | 0.0025438 | 0.00063753 | 0 | 0 |  | 1 | TRUE | wye
52 | LV_3379-5_0_6_load_52 | 64 | 0.00083998 | 0.00021052 | 0 | 0 |  | 1 | TRUE | wye
53 | LV_3379-5_0_6_load_53 | 65 | 0.0030722 | 0.00076996 | 0 | 0 |  | 1 | TRUE | wye
54 | LV_3379-5_0_6_load_56 | 68 | 0.0036282 | 0.0009093 | 0 | 0 |  | 1 | TRUE | wye
55 | LV_3379-5_0_6_load_99 | 72 | 0.0021442 | 0.00053739 | 0 | 0 |  | 1 | TRUE | wye
56 | LV_3379-5_0_6_load_121 | 73 | 0.0073043 | 0.0018306 | 0 | 0 |  | 1 | TRUE | wye
57 | LV_3379-5_0_6_load_67 | 75 | 0.00059129 | 0.00014819 | 0 | 0 |  | 1 | TRUE | wye
58 | LV_3379-5_0_6_load_115 | 76 | 0.0027506 | 0.00068936 | 0 | 0 |  | 1 | TRUE | wye
59 | LV_3379-5_0_6_load_100 | 77 | 0.0052127 | 0.0013064 | 0 | 0 |  | 1 | TRUE | wye
60 | LV_3379-5_0_6_load_177 | 78 | 0.0028206 | 0.00070691 | 0 | 0 |  | 1 | TRUE | wye
61 | LV_3379-5_0_6_load_58 | 80 | 0.0015342 | 0.00038452 | 0 | 0 |  | 1 | TRUE | wye
62 | LV_3379-5_0_6_load_59 | 81 | 0.0021259 | 0.00053279 | 0 | 0 |  | 1 | TRUE | wye
63 | LV_3379-5_0_6_load_60 | 82 | 0.0020552 | 0.00051508 | 0 | 0 |  | 1 | TRUE | wye
64 | LV_3379-5_0_6_load_61 | 83 | 0.0022065 | 0.000553 | 0 | 0 |  | 1 | TRUE | wye
65 | LV_3379-5_0_6_load_118 | 85 | 0.0011354 | 0.00028456 | 0 | 0 |  | 1 | TRUE | wye
66 | LV_3379-5_0_6_load_105 | 88 | 0.0017576 | 0.00044049 | 0 | 0 |  | 1 | TRUE | wye
67 | LV_3379-5_0_6_load_102 | 89 | 0.0017956 | 0.00045002 | 0 | 0 |  | 1 | TRUE | wye
68 | LV_3379-5_0_6_load_108 | 90 | 0.002854 | 0.00071528 | 0 | 0 |  | 1 | TRUE | wye
69 | LV_3379-5_0_6_load_111 | 91 | 0.0023141 | 0.00057996 | 0 | 0 |  | 1 | TRUE | wye
70 | LV_3379-5_0_6_load_114 | 93 | 0.0028065 | 0.00070337 | 0 | 0 |  | 1 | TRUE | wye
71 | LV_3379-5_0_6_load_94 | 94 | 0.0022228 | 0.00055709 | 0 | 0 |  | 1 | TRUE | wye
72 | LV_3379-5_0_6_load_72 | 95 | 0.0073772 | 0.0018489 | 0 | 0 |  | 1 | TRUE | wye
73 | LV_3379-5_0_6_load_95 | 97 | 0.0018289 | 0.00045838 | 0 | 0 |  | 1 | TRUE | wye
74 | LV_3379-5_0_6_load_75 | 98 | 0.0036512 | 0.00091508 | 0 | 0 |  | 1 | TRUE | wye
75 | LV_3379-5_0_6_load_151 | 105 | 0.01929 | 0.0048344 | 0 | 0 |  | 1 | TRUE | wye
76 | LV_3379-5_0_6_load_144 | 107 | 0.0058775 | 0.0014731 | 0 | 0 |  | 1 | TRUE | wye
77 | LV_3379-5_0_6_load_134 | 110 | 0.0036213 | 0.00090759 | 0 | 0 |  | 1 | TRUE | wye
78 | LV_3379-5_0_6_load_167 | 112 | 0.0063883 | 0.0016011 | 0 | 0 |  | 1 | TRUE | wye
79 | LV_3379-5_0_6_load_166 | 115 | 0.0073461 | 0.0018411 | 0 | 0 |  | 1 | TRUE | wye
80 | LV_3379-5_0_6_load_136 | 116 | 0.008541 | 0.0021406 | 0 | 0 |  | 1 | TRUE | wye
81 | LV_3379-5_0_6_load_157 | 119 | 0.014718 | 0.0036887 | 0 | 0 |  | 1 | TRUE | wye
82 | LV_3379-5_0_6_load_156 | 123 | 0.009571 | 0.0023987 | 0 | 0 |  | 1 | TRUE | wye
83 | LV_3379-5_0_6_load_155 | 124 | 0.0090785 | 0.0022753 | 0 | 0 |  | 1 | TRUE | wye
84 | LV_3379-5_0_6_load_137 | 125 | 0.014877 | 0.0037285 | 0 | 0 |  | 1 | TRUE | wye
85 | LV_3379-5_0_6_load_158 | 127 | 0.0040238 | 0.0010085 | 0 | 0 |  | 1 | TRUE | wye
86 | LV_3379-5_0_6_load_145 | 129 | 0.0064728 | 0.0016222 | 0 | 0 |  | 1 | TRUE | wye
87 | LV_3379-5_0_6_load_143 | 130 | 0.0055502 | 0.001391 | 0 | 0 |  | 1 | TRUE | wye
88 | LV_3379-5_0_6_load_148 | 132 | 0.0028775 | 0.00072117 | 0 | 0 |  | 1 | TRUE | wye
89 | LV_3379-5_0_6_load_146 | 133 | 0.0057293 | 0.0014359 | 0 | 0 |  | 1 | TRUE | wye
90 | LV_3379-5_0_6_load_142 | 134 | 0.012551 | 0.0031456 | 0 | 0 |  | 1 | TRUE | wye
91 | LV_3379-5_0_6_load_139 | 135 | 0.0015623 | 0.00039154 | 0 | 0 |  | 1 | TRUE | wye
92 | LV_3379-5_0_6_load_149 | 137 | 0.010008 | 0.0025082 | 0 | 0 |  | 1 | TRUE | wye
93 | LV_3379-5_0_6_load_141 | 138 | 0.0025683 | 0.00064368 | 0 | 0 |  | 1 | TRUE | wye
94 | LV_3379-5_0_6_load_116 | 139 | 0.00057436 | 0.00014395 | 0 | 0 |  | 1 | TRUE | wye
95 | LV_3379-5_0_6_load_154 | 140 | 0.0082429 | 0.0020659 | 0 | 0 |  | 1 | TRUE | wye
96 | LV_3379-5_0_6_load_152 | 141 | 0.0090745 | 0.0022743 | 0 | 0 |  | 1 | TRUE | wye
97 | LV_3379-5_0_6_load_176 | 143 | 0.030373 | 0.0076121 | 0 | 0 |  | 1 | TRUE | wye
98 | LV_3379-5_0_6_load_160 | 146 | 0.010064 | 0.0025224 | 0 | 0 |  | 1 | TRUE | wye
99 | LV_3379-5_0_6_load_175 | 149 | 0.0013039 | 0.00032678 | 0 | 0 |  | 1 | TRUE | wye
100 | LV_3379-5_0_6_load_107 | 151 | 0.0050127 | 0.0012563 | 0 | 0 |  | 1 | TRUE | wye
101 | LV_3379-5_0_6_load_125 | 152 | 0.0047148 | 0.0011816 | 0 | 0 |  | 1 | TRUE | wye
102 | LV_3379-5_0_6_load_165 | 154 | 0.0092331 | 0.002314 | 0 | 0 |  | 1 | TRUE | wye
103 | LV_3379-5_0_6_load_162 | 155 | 0.00053511 | 0.00013411 | 0 | 0 |  | 1 | TRUE | wye
104 | LV_3379-5_0_6_load_133 | 156 | 0.0043738 | 0.0010962 | 0 | 0 |  | 1 | TRUE | wye
105 | LV_3379-5_0_6_load_168 | 157 | 0.012683 | 0.0031786 | 0 | 0 |  | 1 | TRUE | wye
106 | LV_3379-5_0_6_load_180 | 158 | 0.01009 | 0.0025289 | 0 | 0 |  | 1 | TRUE | wye
107 | LV_3379-5_0_6_load_147 | 159 | 0.0057281 | 0.0014356 | 0 | 0 |  | 1 | TRUE | wye
108 | LV_3379-5_0_6_load_140 | 160 | 0.0076567 | 0.0019189 | 0 | 0 |  | 1 | TRUE | wye
109 | LV_3379-5_0_6_load_150 | 161 | 0.0046955 | 0.0011768 | 0 | 0 |  | 1 | TRUE | wye
110 | LV_3379-5_0_6_load_117 | 162 | 0.0029017 | 0.00072724 | 0 | 0 |  | 1 | TRUE | wye
111 | LV_3379-5_0_6_load_106 | 164 | 0.0041248 | 0.0010338 | 0 | 0 |  | 1 | TRUE | wye
112 | LV_3379-5_0_6_load_103 | 165 | 0.0029564 | 0.00074095 | 0 | 0 |  | 1 | TRUE | wye
113 | LV_3379-5_0_6_load_113 | 166 | 0.0013122 | 0.00032886 | 0 | 0 |  | 1 | TRUE | wye
114 | LV_3379-5_0_6_load_120 | 167 | 0.0019018 | 0.00047663 | 0 | 0 |  | 1 | TRUE | wye
115 | LV_3379-5_0_6_load_161 | 168 | 0.004761 | 0.0011932 | 0 | 0 |  | 1 | TRUE | wye
116 | LV_3379-5_0_6_load_124 | 170 | 0.01 | 0.0025063 | 0 | 0 |  | 1 | TRUE | wye
117 | LV_3379-5_0_6_load_173 | 171 | 0.0065543 | 0.0016427 | 0 | 0 |  | 1 | TRUE | wye
118 | LV_3379-5_0_6_load_163 | 173 | 0.0016227 | 0.0004067 | 0 | 0 |  | 1 | TRUE | wye
119 | LV_3379-5_0_6_load_170 | 174 | 0.0036833 | 0.00092312 | 0 | 0 |  | 1 | TRUE | wye
120 | LV_3379-5_0_6_load_174 | 175 | 0.0038914 | 0.00097528 | 0 | 0 |  | 1 | TRUE | wye

## ext_grid
| name | bus | vm_pu | va_degree | slack_weight | in_service
0 |  | 77 | 1 | 0 | 1 | TRUE

## line
| name | std_type | from_bus | to_bus | length_km | r_ohm_per_km | x_ohm_per_km | c_nf_per_km | g_us_per_km | max_i_ka | df | parallel | type | in_service
0 | LV_3379-5_0_6_line_0 |  | 0 | 1 | 0.01325 | 0.125 | 0.08 | 261 | 0 | 0.364 | 1 | 1 | cs | TRUE
1 | LV_3379-5_0_6_line_1 |  | 0 | 2 | 0.026656 | 0.125 | 0.08 | 261 | 0 | 0.364 | 1 | 1 | cs | TRUE
2 | LV_3379-5_0_6_line_2 |  | 1 | 3 | 0.011896 | 0.125 | 0.08 | 261 | 0 | 0.364 | 1 | 1 | cs | TRUE
3 | LV_3379-5_0_6_line_3 |  | 2 | 4 | 0.017398 | 0.125 | 0.08 | 261 | 0 | 0.364 | 1 | 1 | cs | TRUE
4 | LV_3379-5_0_6_line_4 |  | 2 | 5 | 0.025897 | 0.125 | 0.08 | 261 | 0 | 0.364 | 1 | 1 | cs | TRUE
5 | LV_3379-5_0_6_line_5 |  | 3 | 6 | 0.013352 | 0.125 | 0.08 | 261 | 0 | 0.364 | 1 | 1 | cs | TRUE
6 | LV_3379-5_0_6_line_6 |  | 4 | 7 | 0.01561 | 0.125 | 0.08 | 261 | 0 | 0.364 | 1 | 1 | cs | TRUE
7 | LV_3379-5_0_6_line_7 |  | 5 | 8 | 0.13438 | 0.125 | 0.08 | 261 | 0 | 0.364 | 1 | 1 | cs | TRUE
8 | LV_3379-5_0_6_line_8 |  | 6 | 9 | 0.011113 | 0.125 | 0.08 | 261 | 0 | 0.364 | 1 | 1 | cs | TRUE
9 | LV_3379-5_0_6_line_9 |  | 7 | 10 | 0.011245 | 0.125 | 0.08 | 261 | 0 | 0.364 | 1 | 1 | cs | TRUE
10 | LV_3379-5_0_6_line_10 |  | 8 | 11 | 0.081475 | 0.125 | 0.08 | 261 | 0 | 0.364 | 1 | 1 | cs | TRUE
11 | LV_3379-5_0_6_line_11 |  | 9 | 29 | 0.0002364 | 0.125 | 0.08 | 261 | 0 | 0.364 | 1 | 1 | cs | TRUE
12 | LV_3379-5_0_6_line_12 |  | 10 | 25 | 0.0074178 | 0.125 | 0.08 | 261 | 0 | 0.364 | 1 | 2 | cs | TRUE
13 | LV_3379-5_0_6_line_13 |  | 11 | 30 | 0.29413 | 0.125 | 0.08 | 261 | 0 | 0.364 | 1 | 1 | cs | TRUE
14 | LV_3379-5_0_6_line_14 |  | 12 | 13 | 0.023023 | 0.125 | 0.08 | 261 | 0 | 0.364 | 1 | 1 | cs | TRUE
15 | LV_3379-5_0_6_line_15 |  | 12 | 14 | 0.012844 | 0.125 | 0.08 | 261 | 0 | 0.364 | 1 | 1 | cs | TRUE
16 | LV_3379-5_0_6_line_16 |  | 13 | 15 | 0.0025218 | 0.125 | 0.08 | 261 | 0 | 0.364 | 1 | 1 | cs | TRUE
17 | LV_3379-5_0_6_line_17 |  | 14 | 16 | 0.020895 | 0.125 | 0.08 | 261 | 0 | 0.364 | 1 | 1 | cs | TRUE
18 | LV_3379-5_0_6_line_18 |  | 15 | 17 | 0.028821 | 0.125 | 0.08 | 261 | 0 | 0.364 | 1 | 1 | cs | TRUE
19 | LV_3379-5_0_6_line_19 |  | 16 | 18 | 0.0054971 | 0.125 | 0.08 | 261 | 0 | 0.364 | 1 | 1 | cs | TRUE
20 | LV_3379-5_0_6_line_20 |  | 17 | 19 | 0.0098069 | 0.125 | 0.08 | 261 | 0 | 0.364 | 1 | 1 | cs | TRUE
21 | LV_3379-5_0_6_line_21 |  | 19 | 29 | 0.028223 | 0.125 | 0.08 | 261 | 0 | 0.364 | 1 | 1 | cs | TRUE
22 | LV_3379-5_0_6_line_22 |  | 20 | 21 | 0.010601 | 0.125 | 0.08 | 261 | 0 | 0.364 | 1 | 3 | cs | TRUE
23 | LV_3379-5_0_6_line_23 |  | 20 | 22 | 0.017039 | 0.125 | 0.08 | 261 | 0 | 0.364 | 1 | 3 | cs | TRUE
24 | LV_3379-5_0_6_line_24 |  | 21 | 23 | 0.024623 | 0.125 | 0.08 | 261 | 0 | 0.364 | 1 | 3 | cs | TRUE
25 | LV_3379-5_0_6_line_25 |  | 22 | 24 | 0.021605 | 0.125 | 0.08 | 261 | 0 | 0.364 | 1 | 3 | cs | TRUE
26 | LV_3379-5_0_6_line_26 |  | 23 | 25 | 0.01524 | 0.125 | 0.08 | 261 | 0 | 0.364 | 1 | 3 | cs | TRUE
27 | LV_3379-5_0_6_line_27 |  | 24 | 26 | 0.017893 | 0.125 | 0.08 | 261 | 0 | 0.364 | 1 | 3 | cs | TRUE
28 | LV_3379-5_0_6_line_28 |  | 25 | 27 | 0.012889 | 0.125 | 0.08 | 261 | 0 | 0.364 | 1 | 1 | cs | TRUE
29 | LV_3379-5_0_6_line_29 |  | 26 | 28 | 0.013581 | 0.125 | 0.08 | 261 | 0 | 0.364 | 1 | 3 | cs | TRUE
30 | LV_3379-5_0_6_line_30 |  | 28 | 37 | 0.0063393 | 0.125 | 0.08 | 261 | 0 | 0.364 | 1 | 3 | cs | TRUE
31 | LV_3379-5_0_6_line_31 |  | 30 | 31 | 0.01016 | 0.125 | 0.08 | 261 | 0 | 0.364 | 1 | 1 | cs | TRUE
32 | LV_3379-5_0_6_line_32 |  | 31 | 32 | 0.0075866 | 0.125 | 0.08 | 261 | 0 | 0.364 | 1 | 1 | cs | TRUE
33 | LV_3379-5_0_6_line_33 |  | 32 | 33 | 0.0044635 | 0.125 | 0.08 | 261 | 0 | 0.364 | 1 | 1 | cs | TRUE
34 | LV_3379-5_0_6_line_34 |  | 34 | 35 | 0.023265 | 0.125 | 0.08 | 261 | 0 | 0.364 | 1 | 1 | cs | TRUE
35 | LV_3379-5_0_6_line_35 |  | 34 | 36 | 0.011313 | 0.125 | 0.08 | 261 | 0 | 0.364 | 1 | 1 | cs | TRUE
36 | LV_3379-5_0_6_line_36 |  | 36 | 38 | 0.063731 | 0.125 | 0.08 | 261 | 0 | 0.364 | 1 | 1 | cs | TRUE
37 | LV_3379-5_0_6_line_37 |  | 37 | 38 | 0.0087503 | 0.125 | 0.08 | 261 | 0 | 0.364 | 1 | 3 | cs | TRUE
38 | LV_3379-5_0_6_line_38 |  | 38 | 39 | 0.032002 | 0.125 | 0.08 | 261 | 0 | 0.364 | 1 | 3 | cs | TRUE
39 | LV_3379-5_0_6_line_39 |  | 39 | 40 | 0.022006 | 0.125 | 0.08 | 261 | 0 | 0.364 | 1 | 3 | cs | TRUE
40 | LV_3379-5_0_6_line_40 |  | 40 | 41 | 0.029546 | 0.125 | 0.08 | 261 | 0 | 0.364 | 1 | 3 | cs | TRUE
41 | LV_3379-5_0_6_line_41 |  | 41 | 163 | 0.019816 | 0.125 | 0.08 | 261 | 0 | 0.364 | 1 | 3 | cs | TRUE
42 | LV_3379-5_0_6_line_42 |  | 42 | 43 | 1.3504e-05 | 0.125 | 0.08 | 261 | 0 | 0.364 | 1 | 1 | cs | TRUE
43 | LV_3379-5_0_6_line_43 |  | 42 | 44 | 0.1045 | 0.125 | 0.08 | 261 | 0 | 0.364 | 1 | 1 | cs | TRUE
44 | LV_3379-5_0_6_line_44 |  | 43 | 45 | 0.0097304 | 0.125 | 0.08 | 261 | 0 | 0.364 | 1 | 1 | cs | TRUE
45 | LV_3379-5_0_6_line_45 |  | 44 | 46 | 0.009768 | 0.125 | 0.08 | 261 | 0 | 0.364 | 1 | 1 | cs | TRUE
46 | LV_3379-5_0_6_line_46 |  | 45 | 47 | 0.033935 | 0.125 | 0.08 | 261 | 0 | 0.364 | 1 | 1 | cs | TRUE
47 | LV_3379-5_0_6_line_47 |  | 46 | 48 | 0.025955 | 0.125 | 0.08 | 261 | 0 | 0.364 | 1 | 1 | cs | TRUE
48 | LV_3379-5_0_6_line_48 |  | 47 | 52 | 0.0099543 | 0.125 | 0.08 | 261 | 0 | 0.364 | 1 | 1 | cs | TRUE
49 | LV_3379-5_0_6_line_49 |  | 49 | 50 | 0.008531 | 0.125 | 0.08 | 261 | 0 | 0.364 | 1 | 1 | cs | TRUE
50 | LV_3379-5_0_6_line_50 |  | 49 | 51 | 0.057247 | 0.125 | 0.08 | 261 | 0 | 0.364 | 1 | 1 | cs | TRUE
51 | LV_3379-5_0_6_line_51 |  | 51 | 53 | 0.070925 | 0.125 | 0.08 | 261 | 0 | 0.364 | 1 | 1 | cs | TRUE
52 | LV_3379-5_0_6_line_52 |  | 51 | 54 | 0.039787 | 0.125 | 0.08 | 261 | 0 | 0.364 | 1 | 1 | cs | TRUE
53 | LV_3379-5_0_6_line_53 |  | 52 | 164 | 0.0053923 | 0.125 | 0.08 | 261 | 0 | 0.364 | 1 | 1 | cs | TRUE
54 | LV_3379-5_0_6_line_54 |  | 53 | 148 | 0.10053 | 0.125 | 0.08 | 261 | 0 | 0.364 | 1 | 1 | cs | TRUE
55 | LV_3379-5_0_6_line_55 |  | 54 | 174 | 0.026985 | 0.125 | 0.08 | 261 | 0 | 0.364 | 1 | 1 | cs | TRUE
56 | LV_3379-5_0_6_line_56 |  | 55 | 56 | 0.012834 | 0.125 | 0.08 | 261 | 0 | 0.364 | 1 | 1 | cs | TRUE
57 | LV_3379-5_0_6_line_57 |  | 55 | 57 | 0.01651 | 0.125 | 0.08 | 261 | 0 | 0.364 | 1 | 1 | cs | TRUE
58 | LV_3379-5_0_6_line_58 |  | 56 | 58 | 0.010745 | 0.125 | 0.08 | 261 | 0 | 0.364 | 1 | 1 | cs | TRUE
59 | LV_3379-5_0_6_line_59 |  | 57 | 59 | 0.0093517 | 0.125 | 0.08 | 261 | 0 | 0.364 | 1 | 1 | cs | TRUE
60 | LV_3379-5_0_6_line_60 |  | 58 | 60 | 0.029124 | 0.125 | 0.08 | 261 | 0 | 0.364 | 1 | 1 | cs | TRUE
61 | LV_3379-5_0_6_line_61 |  | 59 | 61 | 0.022322 | 0.125 | 0.08 | 261 | 0 | 0.364 | 1 | 1 | cs | TRUE
62 | LV_3379-5_0_6_line_62 |  | 60 | 62 | 0.0004595 | 0.125 | 0.08 | 261 | 0 | 0.364 | 1 | 1 | cs | TRUE
63 | LV_3379-5_0_6_line_63 |  | 61 | 63 | 0.01945 | 0.125 | 0.08 | 261 | 0 | 0.364 | 1 | 1 | cs | TRUE
64 | LV_3379-5_0_6_line_64 |  | 62 | 90 | 0.025377 | 0.125 | 0.08 | 261 | 0 | 0.364 | 1 | 1 | cs | TRUE
65 | LV_3379-5_0_6_line_65 |  | 63 | 92 | 0.064685 | 0.125 | 0.08 | 261 | 0 | 0.364 | 1 | 1 | cs | TRUE
66 | LV_3379-5_0_6_line_66 |  | 64 | 65 | 0.024736 | 0.125 | 0.08 | 261 | 0 | 0.364 | 1 | 1 | cs | TRUE
67 | LV_3379-5_0_6_line_67 |  | 64 | 66 | 0.031447 | 0.125 | 0.08 | 261 | 0 | 0.364 | 1 | 1 | cs | TRUE
68 | LV_3379-5_0_6_line_68 |  | 65 | 67 | 0.040398 | 0.125 | 0.08 | 261 | 0 | 0.364 | 1 | 1 | cs | TRUE
69 | LV_3379-5_0_6_line_69 |  | 66 | 68 | 0.035869 | 0.125 | 0.08 | 261 | 0 | 0.364 | 1 | 3 | cs | TRUE
70 | LV_3379-5_0_6_line_70 |  | 66 | 69 | 0.003139 | 0.125 | 0.08 | 261 | 0 | 0.364 | 1 | 3 | cs | TRUE
71 | LV_3379-5_0_6_line_71 |  | 67 | 70 | 0.003748 | 0.125 | 0.08 | 261 | 0 | 0.364 | 1 | 1 | cs | TRUE
72 | LV_3379-5_0_6_line_72 |  | 67 | 71 | 0.012845 | 0.125 | 0.08 | 261 | 0 | 0.364 | 1 | 1 | cs | TRUE
73 | LV_3379-5_0_6_line_73 |  | 68 | 72 | 0.019365 | 0.125 | 0.08 | 261 | 0 | 0.364 | 1 | 3 | cs | TRUE
74 | LV_3379-5_0_6_line_74 |  | 69 | 73 | 0.017603 | 0.125 | 0.08 | 261 | 0 | 0.364 | 1 | 3 | cs | TRUE
75 | LV_3379-5_0_6_line_75 |  | 70 | 74 | 0.04065 | 0.125 | 0.08 | 261 | 0 | 0.364 | 1 | 1 | cs | TRUE
76 | LV_3379-5_0_6_line_76 |  | 70 | 75 | 0.022522 | 0.125 | 0.08 | 261 | 0 | 0.364 | 1 | 1 | cs | TRUE
77 | LV_3379-5_0_6_line_77 |  | 71 | 76 | 0.027148 | 0.125 | 0.08 | 261 | 0 | 0.364 | 1 | 1 | cs | TRUE
78 | LV_3379-5_0_6_line_78 |  | 72 | 77 | 0.031388 | 0.125 | 0.08 | 261 | 0 | 0.364 | 1 | 3 | cs | TRUE
79 | LV_3379-5_0_6_line_79 |  | 73 | 79 | 0.014868 | 0.125 | 0.08 | 261 | 0 | 0.364 | 1 | 3 | cs | TRUE
80 | LV_3379-5_0_6_line_80 |  | 74 | 78 | 0.036797 | 0.125 | 0.08 | 261 | 0 | 0.364 | 1 | 1 | cs | TRUE
81 | LV_3379-5_0_6_line_81 |  | 76 | 94 | 0.023855 | 0.125 | 0.08 | 261 | 0 | 0.364 | 1 | 1 | cs | TRUE
82 | LV_3379-5_0_6_line_82 |  | 77 | 103 | 0.016742 | 0.125 | 0.08 | 261 | 0 | 0.364 | 1 | 3 | cs | TRUE
83 | LV_3379-5_0_6_line_83 |  | 79 | 169 | 0.039806 | 0.125 | 0.08 | 261 | 0 | 0.364 | 1 | 3 | cs | TRUE
84 | LV_3379-5_0_6_line_84 |  | 79 | 170 | 0.022018 | 0.125 | 0.08 | 261 | 0 | 0.364 | 1 | 1 | cs | TRUE
85 | LV_3379-5_0_6_line_85 |  | 80 | 81 | 0.014851 | 0.125 | 0.08 | 261 | 0 | 0.364 | 1 | 1 | cs | TRUE
86 | LV_3379-5_0_6_line_86 |  | 80 | 82 | 0.007594 | 0.125 | 0.08 | 261 | 0 | 0.364 | 1 | 1 | cs | TRUE
87 | LV_3379-5_0_6_line_87 |  | 81 | 83 | 0.017539 | 0.125 | 0.08 | 261 | 0 | 0.364 | 1 | 1 | cs | TRUE
88 | LV_3379-5_0_6_line_88 |  | 82 | 84 | 0.037276 | 0.125 | 0.08 | 261 | 0 | 0.364 | 1 | 1 | cs | TRUE
89 | LV_3379-5_0_6_line_89 |  | 84 | 85 | 0.0073703 | 0.125 | 0.08 | 261 | 0 | 0.364 | 1 | 3 | cs | TRUE
90 | LV_3379-5_0_6_line_90 |  | 84 | 86 | 0.005661 | 0.125 | 0.08 | 261 | 0 | 0.364 | 1 | 3 | cs | TRUE
91 | LV_3379-5_0_6_line_91 |  | 85 | 87 | 0.01588 | 0.125 | 0.08 | 261 | 0 | 0.364 | 1 | 3 | cs | TRUE
92 | LV_3379-5_0_6_line_92 |  | 86 | 88 | 0.01574 | 0.125 | 0.08 | 261 | 0 | 0.364 | 1 | 1 | cs | TRUE
93 | LV_3379-5_0_6_line_93 |  | 86 | 89 | 0.052798 | 0.125 | 0.08 | 261 | 0 | 0.364 | 1 | 3 | cs | TRUE
94 | LV_3379-5_0_6_line_94 |  | 87 | 167 | 0.019095 | 0.125 | 0.08 | 261 | 0 | 0.364 | 1 | 3 | cs | TRUE
95 | LV_3379-5_0_6_line_95 |  | 87 | 166 | 0.038343 | 0.125 | 0.08 | 261 | 0 | 0.364 | 1 | 1 | cs | TRUE
96 | LV_3379-5_0_6_line_96 |  | 89 | 165 | 0.010526 | 0.125 | 0.08 | 261 | 0 | 0.364 | 1 | 3 | cs | TRUE
97 | LV_3379-5_0_6_line_97 |  | 90 | 91 | 0.0027483 | 0.125 | 0.08 | 261 | 0 | 0.364 | 1 | 1 | cs | TRUE
98 | LV_3379-5_0_6_line_98 |  | 91 | 166 | 0.022776 | 0.125 | 0.08 | 261 | 0 | 0.364 | 1 | 1 | cs | TRUE
99 | LV_3379-5_0_6_line_99 |  | 92 | 93 | 0.090676 | 0.125 | 0.08 | 261 | 0 | 0.364 | 1 | 1 | cs | TRUE
100 | LV_3379-5_0_6_line_100 |  | 94 | 96 | 0.025712 | 0.125 | 0.08 | 261 | 0 | 0.364 | 1 | 1 | cs | TRUE
101 | LV_3379-5_0_6_line_101 |  | 95 | 96 | 0.020256 | 0.125 | 0.08 | 261 | 0 | 0.364 | 1 | 1 | cs | TRUE
102 | LV_3379-5_0_6_line_102 |  | 96 | 97 | 0.0063212 | 0.125 | 0.08 | 261 | 0 | 0.364 | 1 | 1 | cs | TRUE
103 | LV_3379-5_0_6_line_103 |  | 97 | 139 | 0.0069817 | 0.125 | 0.08 | 261 | 0 | 0.364 | 1 | 1 | cs | TRUE
104 | LV_3379-5_0_6_line_104 |  | 98 | 99 | 0.00027226 | 0.125 | 0.08 | 261 | 0 | 0.364 | 1 | 1 | cs | TRUE
105 | LV_3379-5_0_6_line_105 |  | 99 | 140 | 0.019333 | 0.125 | 0.08 | 261 | 0 | 0.364 | 1 | 1 | cs | TRUE
106 | LV_3379-5_0_6_line_106 |  | 99 | 141 | 0.035655 | 0.125 | 0.08 | 261 | 0 | 0.364 | 1 | 1 | cs | TRUE
107 | LV_3379-5_0_6_line_107 |  | 100 | 101 | 0.016048 | 0.125 | 0.08 | 261 | 0 | 0.364 | 1 | 3 | cs | TRUE
108 | LV_3379-5_0_6_line_108 |  | 100 | 102 | 0.045831 | 0.125 | 0.08 | 261 | 0 | 0.364 | 1 | 1 | cs | TRUE
109 | LV_3379-5_0_6_line_109 |  | 100 | 103 | 0.0142 | 0.125 | 0.08 | 261 | 0 | 0.364 | 1 | 3 | cs | TRUE
110 | LV_3379-5_0_6_line_110 |  | 101 | 108 | 0.037863 | 0.125 | 0.08 | 261 | 0 | 0.364 | 1 | 3 | cs | TRUE
111 | LV_3379-5_0_6_line_111 |  | 102 | 110 | 0.0097544 | 0.125 | 0.08 | 261 | 0 | 0.364 | 1 | 1 | cs | TRUE
112 | LV_3379-5_0_6_line_112 |  | 103 | 151 | 0.016968 | 0.125 | 0.08 | 261 | 0 | 0.364 | 1 | 1 | cs | TRUE
113 | LV_3379-5_0_6_line_113 |  | 104 | 105 | 0.013325 | 0.125 | 0.08 | 261 | 0 | 0.364 | 1 | 1 | cs | TRUE
114 | LV_3379-5_0_6_line_114 |  | 104 | 106 | 0.027689 | 0.125 | 0.08 | 261 | 0 | 0.364 | 1 | 1 | cs | TRUE
115 | LV_3379-5_0_6_line_115 |  | 104 | 107 | 0.013781 | 0.125 | 0.08 | 261 | 0 | 0.364 | 1 | 1 | cs | TRUE
116 | LV_3379-5_0_6_line_116 |  | 106 | 109 | 0.013253 | 0.125 | 0.08 | 261 | 0 | 0.364 | 1 | 1 | cs | TRUE
117 | LV_3379-5_0_6_line_117 |  | 107 | 130 | 0.046848 | 0.125 | 0.08 | 261 | 0 | 0.364 | 1 | 1 | cs | TRUE
118 | LV_3379-5_0_6_line_118 |  | 108 | 116 | 0.029614 | 0.125 | 0.08 | 261 | 0 | 0.364 | 1 | 3 | cs | TRUE
119 | LV_3379-5_0_6_line_119 |  | 109 | 141 | 0.026217 | 0.125 | 0.08 | 261 | 0 | 0.364 | 1 | 1 | cs | TRUE
120 | LV_3379-5_0_6_line_120 |  | 110 | 156 | 0.016502 | 0.125 | 0.08 | 261 | 0 | 0.364 | 1 | 1 | cs | TRUE
121 | LV_3379-5_0_6_line_121 |  | 111 | 112 | 0.027207 | 0.125 | 0.08 | 261 | 0 | 0.364 | 1 | 1 | cs | TRUE
122 | LV_3379-5_0_6_line_122 |  | 111 | 113 | 0.011067 | 0.125 | 0.08 | 261 | 0 | 0.364 | 1 | 1 | cs | TRUE
123 | LV_3379-5_0_6_line_123 |  | 111 | 114 | 0.037932 | 0.125 | 0.08 | 261 | 0 | 0.364 | 1 | 1 | cs | TRUE
124 | LV_3379-5_0_6_line_124 |  | 111 | 115 | 0.011374 | 0.125 | 0.08 | 261 | 0 | 0.364 | 1 | 1 | cs | TRUE
125 | LV_3379-5_0_6_line_125 |  | 112 | 157 | 0.015068 | 0.125 | 0.08 | 261 | 0 | 0.364 | 1 | 1 | cs | TRUE
126 | LV_3379-5_0_6_line_126 |  | 113 | 125 | 0.026704 | 0.125 | 0.08 | 261 | 0 | 0.364 | 1 | 1 | cs | TRUE
127 | LV_3379-5_0_6_line_127 |  | 114 | 134 | 0.022365 | 0.125 | 0.08 | 261 | 0 | 0.364 | 1 | 1 | cs | TRUE
128 | LV_3379-5_0_6_line_128 |  | 114 | 135 | 0.0098166 | 0.125 | 0.08 | 261 | 0 | 0.364 | 1 | 1 | cs | TRUE
129 | LV_3379-5_0_6_line_129 |  | 114 | 121 | 0.032612 | 0.125 | 0.08 | 261 | 0 | 0.364 | 1 | 2 | cs | TRUE
130 | LV_3379-5_0_6_line_130 |  | 115 | 154 | 0.018097 | 0.125 | 0.08 | 261 | 0 | 0.364 | 1 | 1 | cs | TRUE
131 | LV_3379-5_0_6_line_131 |  | 116 | 120 | 0.019701 | 0.125 | 0.08 | 261 | 0 | 0.364 | 1 | 3 | cs | TRUE
132 | LV_3379-5_0_6_line_132 |  | 117 | 118 | 0.049353 | 0.125 | 0.08 | 261 | 0 | 0.364 | 1 | 1 | cs | TRUE
133 | LV_3379-5_0_6_line_133 |  | 117 | 119 | 0.02087 | 0.125 | 0.08 | 261 | 0 | 0.364 | 1 | 1 | cs | TRUE
134 | LV_3379-5_0_6_line_134 |  | 118 | 126 | 0.038245 | 0.125 | 0.08 | 261 | 0 | 0.364 | 1 | 1 | cs | TRUE
135 | LV_3379-5_0_6_line_135 |  | 118 | 127 | 0.024019 | 0.125 | 0.08 | 261 | 0 | 0.364 | 1 | 1 | cs | TRUE
136 | LV_3379-5_0_6_line_136 |  | 119 | 123 | 0.051955 | 0.125 | 0.08 | 261 | 0 | 0.364 | 1 | 1 | cs | TRUE
137 | LV_3379-5_0_6_line_137 |  | 120 | 121 | 0.03677 | 0.125 | 0.08 | 261 | 0 | 0.364 | 1 | 3 | cs | TRUE
138 | LV_3379-5_0_6_line_138 |  | 121 | 124 | 0.037411 | 0.125 | 0.08 | 261 | 0 | 0.364 | 1 | 1 | cs | TRUE
139 | LV_3379-5_0_6_line_139 |  | 121 | 122 | 0.042245 | 0.125 | 0.08 | 261 | 0 | 0.364 | 1 | 1 | cs | TRUE
140 | LV_3379-5_0_6_line_140 |  | 122 | 123 | 0.023203 | 0.125 | 0.08 | 261 | 0 | 0.364 | 1 | 1 | cs | TRUE
141 | LV_3379-5_0_6_line_141 |  | 126 | 158 | 0.015797 | 0.125 | 0.08 | 261 | 0 | 0.364 | 1 | 1 | cs | TRUE
142 | LV_3379-5_0_6_line_142 |  | 126 | 145 | 0.057297 | 0.125 | 0.08 | 261 | 0 | 0.364 | 1 | 1 | cs | TRUE
143 | LV_3379-5_0_6_line_143 |  | 128 | 129 | 0.021954 | 0.125 | 0.08 | 261 | 0 | 0.364 | 1 | 1 | cs | TRUE
144 | LV_3379-5_0_6_line_144 |  | 128 | 130 | 0.020816 | 0.125 | 0.08 | 261 | 0 | 0.364 | 1 | 1 | cs | TRUE
145 | LV_3379-5_0_6_line_145 |  | 131 | 132 | 0.015255 | 0.125 | 0.08 | 261 | 0 | 0.364 | 1 | 1 | cs | TRUE
146 | LV_3379-5_0_6_line_146 |  | 131 | 133 | 0.017406 | 0.125 | 0.08 | 261 | 0 | 0.364 | 1 | 1 | cs | TRUE
147 | LV_3379-5_0_6_line_147 |  | 132 | 136 | 0.02386 | 0.125 | 0.08 | 261 | 0 | 0.364 | 1 | 1 | cs | TRUE
148 | LV_3379-5_0_6_line_148 |  | 133 | 159 | 0.0075567 | 0.125 | 0.08 | 261 | 0 | 0.364 | 1 | 1 | cs | TRUE
149 | LV_3379-5_0_6_line_149 |  | 135 | 160 | 0.026769 | 0.125 | 0.08 | 261 | 0 | 0.364 | 1 | 1 | cs | TRUE
150 | LV_3379-5_0_6_line_150 |  | 136 | 137 | 0.02285 | 0.125 | 0.08 | 261 | 0 | 0.364 | 1 | 1 | cs | TRUE
151 | LV_3379-5_0_6_line_151 |  | 136 | 138 | 0.0099254 | 0.125 | 0.08 | 261 | 0 | 0.364 | 1 | 1 | cs | TRUE
152 | LV_3379-5_0_6_line_152 |  | 137 | 161 | 0.0078015 | 0.125 | 0.08 | 261 | 0 | 0.364 | 1 | 1 | cs | TRUE
153 | LV_3379-5_0_6_line_153 |  | 138 | 160 | 0.052736 | 0.125 | 0.08 | 261 | 0 | 0.364 | 1 | 1 | cs | TRUE
154 | LV_3379-5_0_6_line_154 |  | 139 | 162 | 0.026607 | 0.125 | 0.08 | 261 | 0 | 0.364 | 1 | 1 | cs | TRUE
155 | LV_3379-5_0_6_line_155 |  | 140 | 157 | 0.016181 | 0.125 | 0.08 | 261 | 0 | 0.364 | 1 | 1 | cs | TRUE
156 | LV_3379-5_0_6_line_156 |  | 142 | 143 | 0.043947 | 0.125 | 0.08 | 261 | 0 | 0.364 | 1 | 1 | cs | TRUE
157 | LV_3379-5_0_6_line_157 |  | 142 | 144 | 0.013203 | 0.125 | 0.08 | 261 | 0 | 0.364 | 1 | 1 | cs | TRUE
158 | LV_3379-5_0_6_line_158 |  | 144 | 150 | 0.065243 | 0.125 | 0.08 | 261 | 0 | 0.364 | 1 | 1 | cs | TRUE
159 | LV_3379-5_0_6_line_159 |  | 145 | 146 | 0.025478 | 0.125 | 0.08 | 261 | 0 | 0.364 | 1 | 1 | cs | TRUE
160 | LV_3379-5_0_6_line_160 |  | 147 | 148 | 0.073229 | 0.125 | 0.08 | 261 | 0 | 0.364 | 1 | 1 | cs | TRUE
161 | LV_3379-5_0_6_line_161 |  | 147 | 149 | 0.13742 | 0.125 | 0.08 | 261 | 0 | 0.364 | 1 | 1 | cs | TRUE
162 | LV_3379-5_0_6_line_162 |  | 148 | 155 | 0.06915 | 0.125 | 0.08 | 261 | 0 | 0.364 | 1 | 1 | cs | TRUE
163 | LV_3379-5_0_6_line_163 |  | 150 | 171 | 0.057656 | 0.125 | 0.08 | 261 | 0 | 0.364 | 1 | 1 | cs | TRUE
164 | LV_3379-5_0_6_line_164 |  | 150 | 153 | 0.012912 | 0.125 | 0.08 | 261 | 0 | 0.364 | 1 | 1 | cs | TRUE
165 | LV_3379-5_0_6_line_165 |  | 152 | 153 | 0.0288 | 0.125 | 0.08 | 261 | 0 | 0.364 | 1 | 1 | cs | TRUE
166 | LV_3379-5_0_6_line_166 |  | 153 | 169 | 0.013672 | 0.125 | 0.08 | 261 | 0 | 0.364 | 1 | 1 | cs | TRUE
167 | LV_3379-5_0_6_line_167 |  | 155 | 173 | 0.018097 | 0.125 | 0.08 | 261 | 0 | 0.364 | 1 | 1 | cs | TRUE
168 | LV_3379-5_0_6_line_168 |  | 163 | 164 | 0.015931 | 0.125 | 0.08 | 261 | 0 | 0.364 | 1 | 1 | cs | TRUE
169 | LV_3379-5_0_6_line_169 |  | 163 | 165 | 0.024186 | 0.125 | 0.08 | 261 | 0 | 0.364 | 1 | 3 | cs | TRUE
170 | LV_3379-5_0_6_line_170 |  | 167 | 168 | 0.0050575 | 0.125 | 0.08 | 261 | 0 | 0.364 | 1 | 3 | cs | TRUE
171 | LV_3379-5_0_6_line_171 |  | 168 | 169 | 0.080057 | 0.125 | 0.08 | 261 | 0 | 0.364 | 1 | 3 | cs | TRUE
172 | LV_3379-5_0_6_line_172 |  | 171 | 172 | 0.010155 | 0.125 | 0.08 | 261 | 0 | 0.364 | 1 | 1 | cs | TRUE
173 | LV_3379-5_0_6_line_173 |  | 172 | 175 | 0.03595 | 0.125 | 0.08 | 261 | 0 | 0.364 | 1 | 1 | cs | TRUE
174 | LV_3379-5_0_6_line_174 |  | 172 | 174 | 0.020867 | 0.125 | 0.08 | 261 | 0 | 0.364 | 1 | 1 | cs | TRUE

## trafo
| name | std_type | hv_bus | lv_bus | sn_mva | vn_hv_kv | vn_lv_kv | vk_percent | vkr_percent | pfe_kw | i0_percent | shift_degree | tap_side | tap_neutral | tap_min | tap_max | tap_step_percent | tap_step_degree | tap_pos | tap_phase_shifter | parallel | df | in_service
0 | LV_3379-5_0_6_trafo_100 | 0.63 MVA 20/0.4 kV | 176 | 77 | 0.63 | 20 | 0.4 | 6 | 1.206 | 1.65 | 0.2619 | 150 | hv | 0 | -2 | 2 | 2.5 | 0 | 0 | FALSE | 1 | 1 | TRUE

## line_geodata
| x0 | y0 | x1 | y1 | x2 | y2 | x3 | y3 | x4 | y4 | x5 | y5 | x6 | y6 | x7 | y7 | x8 | y8 | x9 | y9 | x10 | y10 | x11 | y11 | x12 | y12 | x13 | y13 | x14 | y14 | x15 | y15 | x16 | y16 | x17 | y17 | x18 | y18 | x19 | y19 | x20 | y20 | x21 | y21 | x22 | y22
0 | 2724839.8281 | 1241153.3299 | 2724829.3502 | 1241161.4395
1 | 2724851.6137 | 1241132.3333 | 2724851.3596 | 1241144.4048 | 2724839.8281 | 1241153.3299
2 | 2724829.3502 | 1241161.4395 | 2724822.2655 | 1241166.923 | 2724820.1669 | 1241168.9778
3 | 2724851.6137 | 1241132.3333 | 2724846.095 | 1241131.1274 | 2724840.7727 | 1241126.3447 | 2724838.9696 | 1241122.12
4 | 2724851.6137 | 1241132.3333 | 2724868.0564 | 1241122.6488 | 2724874.2254 | 1241119.7555
5 | 2724810.6268 | 1241178.3191 | 2724820.1669 | 1241168.9778
6 | 2724838.9696 | 1241122.12 | 2724838.6607 | 1241121.3962 | 2724832.3528 | 1241117.0821 | 2724826.7831 | 1241112.5501 | 2724826.7831 | 1241112.5501
7 | 2724989.9842 | 1241060.3625 | 2724985.1847 | 1241057.6925 | 2724979.1685 | 1241059.2783 | 2724971.4014 | 1241066.0649 | 2724960.9338 | 1241078.6107 | 2724943.2006 | 1241088.1454 | 2724907.3817 | 1241104.2051 | 2724874.2254 | 1241119.7555
8 | 2724802.6864 | 1241186.0939 | 2724810.6268 | 1241178.3191
9 | 2724824.2653 | 1241103.167 | 2724822.5055 | 1241104.8425 | 2724826.7831 | 1241112.5501
10 | 2724989.9842 | 1241060.3625 | 2724992.5226 | 1241064.4527 | 2724990.6708 | 1241070.4966 | 2724986.5521 | 1241074.6356 | 2724976.6651 | 1241081.1662 | 2724968.0644 | 1241091.2603 | 2724961.8487 | 1241101.2379 | 2724952.0072 | 1241114.5864 | 2724948.7652 | 1241125.2271
11 | 2724802.6864 | 1241186.0939 | 2724802.5175 | 1241186.2593
12 | 2724821.1623 | 1241096.4294 | 2724824.2653 | 1241103.167 | 2724824.2653 | 1241103.167
13 | 2724948.7652 | 1241125.2271 | 2724943.4913 | 1241142.564 | 2724932.1571 | 1241161.4302 | 2724916.8453 | 1241186.0064 | 2724903.5631 | 1241206.8778 | 2724896.9377 | 1241221.2394 | 2724891.7131 | 1241241.2685 | 2724875.8461 | 1241304.8104 | 2724875.6882 | 1241312.6692 | 2724878.3794 | 1241318.4752 | 2724889.7223 | 1241329.3452 | 2724892.6663 | 1241335.7236 | 2724894.0446 | 1241342.4583 | 2724894.8965 | 1241349.4154 | 2724894.5976 | 1241356.4261 | 2724893.3449 | 1241362.0378 | 2724891.126 | 1241367.5625 | 2724890.4123 | 1241371.2839 | 2724890.9267 | 1241375.2314 | 2724894.6518 | 1241381.1481 | 2724896.4612 | 1241383.5771 | 2724896.9724 | 1241386.2345 | 2724897.4959 | 1241394.4191
14 | 2724747.6273 | 1241259.6243 | 2724753.0255 | 1241246.9458 | 2724757.9861 | 1241239.1467
15 | 2724747.6273 | 1241259.6243 | 2724743.8041 | 1241268.6036 | 2724742.7089 | 1241271.4876
16 | 2724757.9861 | 1241239.1467 | 2724759.3395 | 1241237.0188
17 | 2724742.7089 | 1241271.4876 | 2724735.2908 | 1241291.0216
18 | 2724759.3395 | 1241237.0188 | 2724766.894 | 1241225.1412 | 2724776.5442 | 1241213.9935
19 | 2724733.2775 | 1241296.1365 | 2724734.7965 | 1241292.3232 | 2724735.2908 | 1241291.0216
20 | 2724776.5442 | 1241213.9935 | 2724782.9628 | 1241206.5788
21 | 2724802.5175 | 1241186.2593 | 2724789.6223 | 1241198.8858 | 2724782.9628 | 1241206.5788
22 | 2724781.8022 | 1241127.8083 | 2724789.1638 | 1241120.18
23 | 2724781.8022 | 1241127.8083 | 2724773.3793 | 1241136.5364 | 2724770.2594 | 1241140.3265
24 | 2724789.1638 | 1241120.18 | 2724789.8717 | 1241119.4465 | 2724808.8856 | 1241105.4601
25 | 2724756.529 | 1241157.0071 | 2724770.2594 | 1241140.3265
26 | 2724821.1623 | 1241096.4294 | 2724808.8856 | 1241105.4601
27 | 2724756.529 | 1241157.0071 | 2724754.7897 | 1241159.1202 | 2724744.114 | 1241169.8791
28 | 2724821.1623 | 1241096.4294 | 2724831.2183 | 1241088.3674
29 | 2724734.5479 | 1241179.5197 | 2724744.114 | 1241169.8791
30 | 2724734.5479 | 1241179.5197 | 2724730.0828 | 1241184.0196
31 | 2724905.0213 | 1241387.5939 | 2724902.0307 | 1241390.2555 | 2724897.4959 | 1241394.4191
32 | 2724905.0213 | 1241387.5939 | 2724907.9326 | 1241394.0829 | 2724908.0542 | 1241394.5415
33 | 2724908.0542 | 1241394.5415 | 2724909.1988 | 1241398.8557
34 | 2724695.7067 | 1241274.8316 | 2724707.6009 | 1241254.8202
35 | 2724707.6009 | 1241254.8202 | 2724707.8327 | 1241250.6327 | 2724707.1072 | 1241243.5505
36 | 2724723.9195 | 1241190.231 | 2724728.1673 | 1241196.8369 | 2724730.1599 | 1241204.5853 | 2724728.2386 | 1241211.4284 | 2724713.6397 | 1241223.732 | 2724708.191 | 1241231.4352 | 2724706.7847 | 1241240.402 | 2724707.1072 | 1241243.5505
37 | 2724723.9195 | 1241190.231 | 2724730.0828 | 1241184.0196
38 | 2724723.9195 | 1241190.231 | 2724701.3879 | 1241212.9561
39 | 2724684.3991 | 1241226.8789 | 2724697.3608 | 1241217.0177 | 2724701.3879 | 1241212.9561
40 | 2724684.3991 | 1241226.8789 | 2724681.9421 | 1241228.7482 | 2724662.7234 | 1241237.7521 | 2724657.6577 | 1241239.0728
41 | 2724638.311 | 1241239.452 | 2724648.8291 | 1241241.3745 | 2724657.6577 | 1241239.0728
42 | 2724584.1733 | 1241280.1141 | 2724584.1866 | 1241280.1117
43 | 2724493.8167 | 1241262.7171 | 2724494.1542 | 1241267.8952 | 2724499.7009 | 1241274.2502 | 2724511.3071 | 1241280.1764 | 2724519.5673 | 1241283.7304 | 2724530.0449 | 1241283.2498 | 2724541.1168 | 1241275.3644 | 2724547.1577 | 1241272.9447 | 2724554.7529 | 1241273.2265 | 2724579.5951 | 1241280.9432 | 2724584.1733 | 1241280.1141
44 | 2724593.7286 | 1241278.3004 | 2724593.5723 | 1241278.4122 | 2724584.1866 | 1241280.1117
45 | 2724493.8167 | 1241262.7171 | 2724499.4723 | 1241263.1583 | 2724503.5603 | 1241263.7001
46 | 2724593.7286 | 1241278.3004 | 2724607.1865 | 1241268.6787 | 2724624.2721 | 1241265.4346
47 | 2724524.4191 | 1241274.9026 | 2724516.5589 | 1241274.6375 | 2724510.4535 | 1241270.7617 | 2724506.9843 | 1241264.1612 | 2724503.5603 | 1241263.7001
48 | 2724632.5858 | 1241259.9601 | 2724624.2721 | 1241265.4346 | 2724624.2721 | 1241265.4346
49 | 2724563.9836 | 1241165.3851 | 2724570.0991 | 1241159.4195
50 | 2724563.9836 | 1241165.3851 | 2724556.3017 | 1241167.4256 | 2724539.1129 | 1241176.6505 | 2724511.8234 | 1241188.9328
51 | 2724511.8234 | 1241188.9328 | 2724495.0862 | 1241204.0389 | 2724460.296 | 1241237.6563
52 | 2724511.8234 | 1241188.9328 | 2724541.3568 | 1241162.2725
53 | 2724632.5858 | 1241259.9601 | 2724632.5858 | 1241259.9601 | 2724634.3789 | 1241254.8748
54 | 2724409.8863 | 1241320.784 | 2724410.7135 | 1241306.5894 | 2724419.589 | 1241283.3337 | 2724440.7871 | 1241263.5948 | 2724460.2925 | 1241237.6597 | 2724460.296 | 1241237.6563
55 | 2724541.3568 | 1241162.2725 | 2724545.0747 | 1241158.9163 | 2724560.6922 | 1241143.4549
56 | 2724785.2555 | 1241047.0529 | 2724775.8139 | 1241055.7463
57 | 2724785.2555 | 1241047.0529 | 2724790.9917 | 1241041.7714 | 2724796.6367 | 1241035.1345
58 | 2724775.8139 | 1241055.7463 | 2724770.9302 | 1241060.243 | 2724767.7886 | 1241062.8876
59 | 2724802.6956 | 1241028.011 | 2724796.6367 | 1241035.1345
60 | 2724767.7886 | 1241062.8876 | 2724751.6881 | 1241076.4411 | 2724745.3978 | 1241081.5094
61 | 2724802.6956 | 1241028.011 | 2724809.093 | 1241020.4896 | 2724816.4689 | 1241010.4623
62 | 2724745.3978 | 1241081.5094 | 2724745.04 | 1241081.7977
63 | 2724826.7144 | 1240993.9823 | 2724821.45 | 1241003.6908 | 2724816.4689 | 1241010.4623
64 | 2724745.04 | 1241081.7977 | 2724725.2791 | 1241097.7198
65 | 2724826.7144 | 1240993.9823 | 2724829.6497 | 1240988.5617 | 2724832.1119 | 1240977.5931 | 2724831.0268 | 1240967.6953 | 2724827.5839 | 1240959.4938 | 2724839.7002 | 1240959.1705 | 2724855.0845 | 1240964.5764
66 | 2724726.6137 | 1241016.4304 | 2724726.6137 | 1241016.4304 | 2724736.6451 | 1241016.697 | 2724747.8397 | 1241019.9127 | 2724750.8783 | 1241020.2124
67 | 2724698.3409 | 1241029.3806 | 2724715.905 | 1241018.8852 | 2724726.6137 | 1241016.4304
68 | 2724774.5331 | 1240995.0417 | 2724774.0098 | 1241003.0152 | 2724770.0483 | 1241012.9958 | 2724764.0474 | 1241018.5299 | 2724756.2934 | 1241020.7466 | 2724750.8783 | 1241020.2124
69 | 2724698.3409 | 1241029.3806 | 2724673.5058 | 1241033.518 | 2724664.4546 | 1241028.7239 | 2724664.0352 | 1241028.5631
70 | 2724700.0631 | 1241032.0079 | 2724698.3409 | 1241029.3806
71 | 2724774.5331 | 1240995.0417 | 2724778.2884 | 1240994.8649
72 | 2724770.6507 | 1240983.6394 | 2724770.2268 | 1240987.6116 | 2724773.3069 | 1240990.7679 | 2724774.5331 | 1240995.0417
73 | 2724645.9529 | 1241021.6319 | 2724664.0352 | 1241028.5631
74 | 2724700.0631 | 1241032.0079 | 2724684.0181 | 1241039.2484
75 | 2724755.5012 | 1241023.5323 | 2724763.9531 | 1241021.5749 | 2724771.3487 | 1241016.2592 | 2724776.9078 | 1241006.201 | 2724778.2884 | 1240994.8649
76 | 2724778.2884 | 1240994.8649 | 2724782.2679 | 1240993.7365 | 2724782.4014 | 1240982.7189 | 2724782.9914 | 1240975.3755
77 | 2724770.6507 | 1240983.6394 | 2724743.571 | 1240981.7178
78 | 2724645.9529 | 1241021.6319 | 2724636.0626 | 1241017.8408 | 2724622.7304 | 1241001.8808
79 | 2724670.4658 | 1241045.3641 | 2724684.0181 | 1241039.2484
80 | 2724755.5012 | 1241023.5323 | 2724752.8781 | 1241031.7285 | 2724745.7421 | 1241039.8075 | 2724731.2351 | 1241049.522
81 | 2724720.4779 | 1240975.8674 | 2724720.4779 | 1240975.8674 | 2724741.6948 | 1240981.5847 | 2724743.571 | 1240981.7178
82 | 2724611.7411 | 1240989.2506 | 2724622.7304 | 1241001.8808
83 | 2724633.4251 | 1241060.2099 | 2724670.4658 | 1241045.3641
84 | 2724664.5665 | 1241062.2655 | 2724670.4487 | 1241059.8537 | 2724672.8973 | 1241057.0695 | 2724672.2458 | 1241052.4408 | 2724670.4658 | 1241045.3641
85 | 2724701.2087 | 1241152.3553 | 2724701.2087 | 1241152.3553 | 2724713.7718 | 1241144.4348 | 2724713.7718 | 1241144.4348
86 | 2724701.2087 | 1241152.3553 | 2724696.1489 | 1241158.0181
87 | 2724731.2964 | 1241143.7135 | 2724713.7718 | 1241144.4348
88 | 2724667.5194 | 1241162.5118 | 2724674.2097 | 1241170.2255 | 2724680.5547 | 1241170.9816 | 2724687.3981 | 1241167.8115 | 2724696.1489 | 1241158.0181
89 | 2724667.5194 | 1241162.5118 | 2724671.9633 | 1241156.6319
90 | 2724667.5194 | 1241162.5118 | 2724664.104 | 1241167.0328
91 | 2724681.5758 | 1241143.9915 | 2724678.2166 | 1241148.3579 | 2724671.9633 | 1241156.6319
92 | 2724652.348 | 1241172.5461 | 2724660.6995 | 1241164.5592 | 2724664.104 | 1241167.0328
93 | 2724664.104 | 1241167.0328 | 2724645.3312 | 1241191.8816 | 2724632.6218 | 1241209.4148
94 | 2724681.5758 | 1241143.9915 | 2724670.5236 | 1241128.4196
95 | 2724681.5758 | 1241143.9915 | 2724697.788 | 1241123.3146 | 2724706.4252 | 1241114.886
96 | 2724632.6218 | 1241209.4148 | 2724631.3885 | 1241211.1162 | 2724628.0793 | 1241218.8643
97 | 2724725.2791 | 1241097.7198 | 2724723.139 | 1241099.4441
98 | 2724706.4252 | 1241114.886 | 2724718.0349 | 1241103.5567 | 2724723.139 | 1241099.4441
99 | 2724855.0845 | 1240964.5764 | 2724862.9165 | 1240982.0114 | 2724861.2966 | 1240989.617 | 2724854.2448 | 1241013.0884 | 2724836.7018 | 1241040.8984 | 2724831.9251 | 1241045.1538
100 | 2724714.7087 | 1240953.116 | 2724712.3169 | 1240956.791 | 2724713.9288 | 1240966.8222 | 2724720.4779 | 1240975.8674
101 | 2724714.7087 | 1240953.116 | 2724703.6713 | 1240947.813 | 2724696.9499 | 1240943.4541
102 | 2724714.7087 | 1240953.116 | 2724718.1557 | 1240947.8173
103 | 2724724.9349 | 1240946.1478 | 2724718.1557 | 1240947.8173
104 | 2724706.7599 | 1240869.6233 | 2724707.0024 | 1240869.4996
105 | 2724706.7599 | 1240869.6233 | 2724688.9334 | 1240877.1056
106 | 2724706.7599 | 1240869.6233 | 2724707.6658 | 1240865.0274 | 2724697.5501 | 1240848.2563 | 2724695.2705 | 1240842.9929 | 2724694.7141 | 1240837.3713
107 | 2724600.6122 | 1240981.0991 | 2724603.425 | 1240965.3004
108 | 2724566.783 | 1240984.9145 | 2724585.3429 | 1240992.1768 | 2724588.4262 | 1240993.3869 | 2724590.8305 | 1240987.3101 | 2724594.2026 | 1240978.7292 | 2724600.6122 | 1240981.0991
109 | 2724600.6122 | 1240981.0991 | 2724606.5934 | 1240983.3376 | 2724611.7411 | 1240989.2506
110 | 2724603.425 | 1240965.3004 | 2724599.7758 | 1240963.6669 | 2724604.711 | 1240951.9717 | 2724607.5155 | 1240945.5697 | 2724608.9136 | 1240942.3852 | 2724610.3358 | 1240939.1346 | 2724606.4839 | 1240933.1042
111 | 2724566.783 | 1240984.9145 | 2724564.3994 | 1240975.4558
112 | 2724611.7411 | 1240989.2506 | 2724615.4379 | 1240979.976 | 2724613.3619 | 1240973.3046
113 | 2724641.6457 | 1240827.02 | 2724654.3573 | 1240831.1348
114 | 2724654.3573 | 1240831.1348 | 2724657.8056 | 1240832.2526 | 2724663.0483 | 1240815.2929 | 2724669.2399 | 1240816.524
115 | 2724654.3573 | 1240831.1348 | 2724658.4834 | 1240817.9865
116 | 2724681.7794 | 1240815.8757 | 2724677.5482 | 1240818.1776 | 2724669.2399 | 1240816.524
117 | 2724670.7612 | 1240772.7881 | 2724661.8804 | 1240807.1616 | 2724658.4834 | 1240817.9865
118 | 2724606.4839 | 1240933.1042 | 2724597.8278 | 1240919.5779 | 2724586.8019 | 1240911.6932
119 | 2724681.7794 | 1240815.8757 | 2724693.9105 | 1240829.2528 | 2724694.7141 | 1240837.3713
120 | 2724560.3671 | 1240959.4545 | 2724564.3994 | 1240975.4558
121 | 2724634.1245 | 1240896.6205 | 2724648.2749 | 1240894.1711 | 2724660.1196 | 1240889.1996
122 | 2724634.1245 | 1240896.6205 | 2724639.6585 | 1240887.0287
123 | 2724604.2501 | 1240880.6578 | 2724602.8411 | 1240882.919 | 2724613.4883 | 1240889.5258 | 2724624.4984 | 1240895.4174 | 2724628.5601 | 1240897.5823 | 2724634.1245 | 1240896.6205
124 | 2724634.1245 | 1240896.6205 | 2724628.9075 | 1240906.7273
125 | 2724660.1196 | 1240889.1996 | 2724674.0134 | 1240883.3679
126 | 2724639.6585 | 1240887.0287 | 2724650.8507 | 1240862.7836
127 | 2724616.0931 | 1240861.6682 | 2724604.2501 | 1240880.6578
128 | 2724604.2501 | 1240880.6578 | 2724596.2805 | 1240874.9262
129 | 2724578.8472 | 1240870.7496 | 2724588.1099 | 1240878.0946 | 2724590.9068 | 1240875.2954 | 2724592.4404 | 1240876.4619 | 2724602.8411 | 1240882.919 | 2724604.2501 | 1240880.6578
130 | 2724620.6066 | 1240922.8082 | 2724628.9075 | 1240906.7273
131 | 2724573.3075 | 1240897.9006 | 2724577.6408 | 1240905.1421 | 2724586.8019 | 1240911.6932
132 | 2724473.5286 | 1240782.0882 | 2724477.4534 | 1240780.6916 | 2724478.1266 | 1240783.9306 | 2724485.2902 | 1240791.8319 | 2724507.3816 | 1240809.6212 | 2724509.3388 | 1240807.5494
133 | 2724473.5286 | 1240782.0882 | 2724475.7148 | 1240786.4043 | 2724479.0223 | 1240790.9886 | 2724487.2048 | 1240797.3729
134 | 2724539.4705 | 1240831.1012 | 2724523.965 | 1240818.8323 | 2724509.3388 | 1240807.5494
135 | 2724509.3388 | 1240807.5494 | 2724491.4899 | 1240793.7635 | 2724490.4599 | 1240792.72
136 | 2724487.2048 | 1240797.3729 | 2724508.4034 | 1240813.9129 | 2724527.8288 | 1240829.7574
137 | 2724573.3075 | 1240897.9006 | 2724579.8269 | 1240886.4055 | 2724588.1099 | 1240878.0946 | 2724578.8472 | 1240870.7496
138 | 2724578.8472 | 1240870.7496 | 2724575.7504 | 1240875.2217 | 2724571.5476 | 1240888.4224 | 2724570.0014 | 1240888.212 | 2724554.218 | 1240883.2098
139 | 2724545.8091 | 1240844.4232 | 2724550.8431 | 1240848.5545 | 2724578.8472 | 1240870.7496
140 | 2724545.8091 | 1240844.4232 | 2724527.8288 | 1240829.7574
141 | 2724544.2193 | 1240816.0327 | 2724539.4705 | 1240831.1012
142 | 2724539.4705 | 1240831.1012 | 2724548.9128 | 1240836.7374 | 2724553.1008 | 1240835.413 | 2724556.0411 | 1240830.8264 | 2724565.9463 | 1240795.6937
143 | 2724654.2473 | 1240753.5896 | 2724661.9744 | 1240751.5835 | 2724675.9684 | 1240752.6339
144 | 2724675.9684 | 1240752.6339 | 2724670.7612 | 1240772.7881
145 | 2724581.1721 | 1240765.8215 | 2724577.0082 | 1240780.4974
146 | 2724581.1721 | 1240765.8215 | 2724597.568 | 1240771.6635
147 | 2724570.4957 | 1240803.4512 | 2724577.0082 | 1240780.4974
148 | 2724604.6863 | 1240774.1998 | 2724597.568 | 1240771.6635
149 | 2724596.2805 | 1240874.9262 | 2724578.208 | 1240861.9288 | 2724574.7027 | 1240859.0941
150 | 2724570.4957 | 1240803.4512 | 2724592.4084 | 1240809.9276
151 | 2724570.4957 | 1240803.4512 | 2724567.9018 | 1240813.0317
152 | 2724590.0812 | 1240817.3739 | 2724592.4084 | 1240809.9276
153 | 2724567.9018 | 1240813.0317 | 2724561.3856 | 1240837.0994 | 2724560.7665 | 1240842.4465 | 2724561.6905 | 1240846.7139 | 2724566.1369 | 1240852.1673 | 2724574.7027 | 1240859.0941
154 | 2724724.9349 | 1240946.1478 | 2724734.4643 | 1240943.801 | 2724751.2457 | 1240943.1809
155 | 2724674.0134 | 1240883.3679 | 2724688.9334 | 1240877.1056
156 | 2724588.3916 | 1241057.6847 | 2724579.6877 | 1241073.4486 | 2724572.5295 | 1241079.7147 | 2724563.1762 | 1241083.5439 | 2724557.0075 | 1241085.1936
157 | 2724557.0075 | 1241085.1936 | 2724550.1224 | 1241096.4697
158 | 2724609.1794 | 1241071.2212 | 2724595.3773 | 1241077.9928 | 2724562.3611 | 1241095.7037 | 2724557.0778 | 1241096.9716 | 2724551.5146 | 1241097.1662 | 2724550.1224 | 1241096.4697
159 | 2724565.9463 | 1240795.6937 | 2724551.2843 | 1240791.16 | 2724551.9442 | 1240788.1936 | 2724545.0833 | 1240786.3969
160 | 2724397.4201 | 1241389.3915 | 2724400.9473 | 1241389.6211 | 2724404.6851 | 1241377.645 | 2724407.8589 | 1241355.782 | 2724409.8863 | 1241320.784
161 | 2724397.4201 | 1241389.3915 | 2724396.4408 | 1241364.3277 | 2724395.6597 | 1241338.8232 | 2724396.5264 | 1241321.6603 | 2724398.4434 | 1241307.433 | 2724402.2404 | 1241290.8319 | 2724409.5422 | 1241271.5688 | 2724418.4682 | 1241256.3384
162 | 2724409.8863 | 1241320.784 | 2724422.9742 | 1241323.505 | 2724452.9447 | 1241350.6561 | 2724465.4157 | 1241359.5914
163 | 2724609.1794 | 1241071.2212 | 2724606.8132 | 1241081.6025 | 2724597.1694 | 1241089.5401 | 2724592.5942 | 1241095.9828 | 2724586.8054 | 1241107.9936 | 2724579.7789 | 1241119.2658
164 | 2724609.1794 | 1241071.2212 | 2724620.7959 | 1241065.5159
165 | 2724620.7959 | 1241065.5159 | 2724620.181 | 1241048.7 | 2724618.4922 | 1241036.847
166 | 2724633.4251 | 1241060.2099 | 2724623.5165 | 1241064.183 | 2724620.7959 | 1241065.5159
167 | 2724480.1265 | 1241370.1314 | 2724465.4157 | 1241359.5914
168 | 2724638.311 | 1241239.452 | 2724635.3765 | 1241252.0454 | 2724634.3789 | 1241254.8748
169 | 2724638.311 | 1241239.452 | 2724630.6932 | 1241231.6077 | 2724628.0901 | 1241225.1921 | 2724628.0793 | 1241218.8643 | 2724628.0793 | 1241218.8643
170 | 2724670.5236 | 1241128.4196 | 2724667.5963 | 1241124.2952
171 | 2724633.4251 | 1241060.2099 | 2724641.8389 | 1241080.9373 | 2724639.057 | 1241081.9464 | 2724641.3886 | 1241087.9671 | 2724644.1674 | 1241087.1025 | 2724649.8485 | 1241101.4561 | 2724651.0167 | 1241100.9357 | 2724667.5963 | 1241124.2952
172 | 2724574.4071 | 1241127.8835 | 2724579.7789 | 1241119.2658
173 | 2724591.668 | 1241127.1117 | 2724589.0203 | 1241127.8568 | 2724588.0497 | 1241125.8125 | 2724589.8331 | 1241117.9655 | 2724588.4415 | 1241116.524 | 2724579.657 | 1241129.2837 | 2724574.4071 | 1241127.8835
174 | 2724574.4071 | 1241127.8835 | 2724571.1434 | 1241133.1082 | 2724560.6922 | 1241143.4549

## bus_geodata
| x | y | coords
0 | 2724839.8281 | 1241153.3299
1 | 2724829.3502 | 1241161.4395
2 | 2724851.6137 | 1241132.3333
3 | 2724820.1669 | 1241168.9778
4 | 2724838.9696 | 1241122.12
5 | 2724874.2254 | 1241119.7555
6 | 2724810.6268 | 1241178.3191
7 | 2724826.7831 | 1241112.5501
8 | 2724989.9842 | 1241060.3625
9 | 2724802.6864 | 1241186.0939
10 | 2724824.2653 | 1241103.167
11 | 2724948.7652 | 1241125.2271
12 | 2724747.6273 | 1241259.6243
13 | 2724757.9861 | 1241239.1467
14 | 2724742.7089 | 1241271.4876
15 | 2724759.3395 | 1241237.0188
16 | 2724735.2908 | 1241291.0216
17 | 2724776.5442 | 1241213.9935
18 | 2724733.2775 | 1241296.1365
19 | 2724782.9628 | 1241206.5788
20 | 2724781.8022 | 1241127.8083
21 | 2724789.1638 | 1241120.18
22 | 2724770.2594 | 1241140.3265
23 | 2724808.8856 | 1241105.4601
24 | 2724756.529 | 1241157.0071
25 | 2724821.1623 | 1241096.4294
26 | 2724744.114 | 1241169.8791
27 | 2724831.2183 | 1241088.3674
28 | 2724734.5479 | 1241179.5197
29 | 2724802.5175 | 1241186.2593
30 | 2724897.4959 | 1241394.4191
31 | 2724905.0213 | 1241387.5939
32 | 2724908.0542 | 1241394.5415
33 | 2724909.1988 | 1241398.8557
34 | 2724707.601 | 1241254.8202
35 | 2724695.7066 | 1241274.8316
36 | 2724707.1072 | 1241243.5505
37 | 2724730.0828 | 1241184.0196
38 | 2724723.9195 | 1241190.231
39 | 2724701.3879 | 1241212.9561
40 | 2724684.3991 | 1241226.8789
41 | 2724657.6577 | 1241239.0728
42 | 2724584.1733 | 1241280.1141
43 | 2724584.1866 | 1241280.1117
44 | 2724493.8167 | 1241262.7171
45 | 2724593.7286 | 1241278.3004
46 | 2724503.5603 | 1241263.7001
47 | 2724624.2721 | 1241265.4346
48 | 2724524.4191 | 1241274.9026
49 | 2724563.9836 | 1241165.3851
50 | 2724570.0991 | 1241159.4195
51 | 2724511.8234 | 1241188.9328
52 | 2724632.5858 | 1241259.9601
53 | 2724460.296 | 1241237.6563
54 | 2724541.3568 | 1241162.2725
55 | 2724785.2555 | 1241047.0529
56 | 2724775.8139 | 1241055.7463
57 | 2724796.6367 | 1241035.1345
58 | 2724767.7886 | 1241062.8876
59 | 2724802.6956 | 1241028.011
60 | 2724745.3978 | 1241081.5094
61 | 2724816.4689 | 1241010.4623
62 | 2724745.04 | 1241081.7977
63 | 2724826.7144 | 1240993.9823
64 | 2724726.6137 | 1241016.4304
65 | 2724750.8783 | 1241020.2124
66 | 2724698.3409 | 1241029.3806
67 | 2724774.5331 | 1240995.0417
68 | 2724664.0352 | 1241028.5631
69 | 2724700.0631 | 1241032.0079
70 | 2724778.2884 | 1240994.8649
71 | 2724770.6507 | 1240983.6394
72 | 2724645.9529 | 1241021.6319
73 | 2724684.0181 | 1241039.2484
74 | 2724755.5012 | 1241023.5323
75 | 2724782.9914 | 1240975.3755
76 | 2724743.571 | 1240981.7178
77 | 2724622.7304 | 1241001.8808
78 | 2724731.2351 | 1241049.522
79 | 2724670.4658 | 1241045.3641
80 | 2724701.2087 | 1241152.3553
81 | 2724713.7718 | 1241144.4348
82 | 2724696.1489 | 1241158.0181
83 | 2724731.2964 | 1241143.7135
84 | 2724667.5194 | 1241162.5118
85 | 2724671.9633 | 1241156.6319
86 | 2724664.104 | 1241167.0327
87 | 2724681.5758 | 1241143.9915
88 | 2724652.348 | 1241172.5461
89 | 2724632.6218 | 1241209.4148
90 | 2724725.2791 | 1241097.7198
91 | 2724723.139 | 1241099.4441
92 | 2724855.0845 | 1240964.5764
93 | 2724831.9251 | 1241045.1538
94 | 2724720.4779 | 1240975.8674
95 | 2724696.9499 | 1240943.4541
96 | 2724714.7087 | 1240953.116
97 | 2724718.1557 | 1240947.8173
98 | 2724707.0024 | 1240869.4996
99 | 2724706.7599 | 1240869.6233
100 | 2724600.6122 | 1240981.0991
101 | 2724603.425 | 1240965.3004
102 | 2724566.783 | 1240984.9145
103 | 2724611.7411 | 1240989.2506
104 | 2724654.3573 | 1240831.1348
105 | 2724641.6457 | 1240827.02
106 | 2724669.2399 | 1240816.524
107 | 2724658.4834 | 1240817.9865
108 | 2724606.4839 | 1240933.1042
109 | 2724681.7794 | 1240815.8757
110 | 2724564.3994 | 1240975.4558
111 | 2724634.1245 | 1240896.6205
112 | 2724660.1196 | 1240889.1996
113 | 2724639.6585 | 1240887.0287
114 | 2724604.2501 | 1240880.6578
115 | 2724628.9075 | 1240906.7273
116 | 2724586.8019 | 1240911.6932
117 | 2724473.5286 | 1240782.0882
118 | 2724509.3388 | 1240807.5494
119 | 2724487.2048 | 1240797.3729
120 | 2724573.3075 | 1240897.9006
121 | 2724578.8472 | 1240870.7496
122 | 2724545.8091 | 1240844.4232
123 | 2724527.8288 | 1240829.7574
124 | 2724554.218 | 1240883.2098
125 | 2724650.8507 | 1240862.7836
126 | 2724539.4705 | 1240831.1012
127 | 2724490.4599 | 1240792.72
128 | 2724675.9684 | 1240752.6339
129 | 2724654.2473 | 1240753.5896
130 | 2724670.7612 | 1240772.7881
131 | 2724581.1721 | 1240765.8215
132 | 2724577.0082 | 1240780.4974
133 | 2724597.568 | 1240771.6635
134 | 2724616.0931 | 1240861.6682
135 | 2724596.2805 | 1240874.9262
136 | 2724570.4957 | 1240803.4512
137 | 2724592.4084 | 1240809.9276
138 | 2724567.9018 | 1240813.0317
139 | 2724724.9349 | 1240946.1478
140 | 2724688.9334 | 1240877.1056
141 | 2724694.7141 | 1240837.3713
142 | 2724557.0075 | 1241085.1936
143 | 2724588.3916 | 1241057.6847
144 | 2724550.1224 | 1241096.4697
145 | 2724565.9463 | 1240795.6937
146 | 2724545.0833 | 1240786.3969
147 | 2724397.4201 | 1241389.3915
148 | 2724409.8863 | 1241320.784
149 | 2724418.4682 | 1241256.3384
150 | 2724609.1794 | 1241071.2212
151 | 2724613.3619 | 1240973.3046
152 | 2724618.4922 | 1241036.847
153 | 2724620.7959 | 1241065.5159
154 | 2724620.6067 | 1240922.8082
155 | 2724465.4157 | 1241359.5914
156 | 2724560.3671 | 1240959.4545
157 | 2724674.0134 | 1240883.3679
158 | 2724544.2193 | 1240816.0327
159 | 2724604.6863 | 1240774.1998
160 | 2724574.7027 | 1240859.0941
161 | 2724590.0812 | 1240817.3739
162 | 2724751.2457 | 1240943.1809
163 | 2724638.311 | 1241239.452
164 | 2724634.3789 | 1241254.8748
165 | 2724628.0793 | 1241218.8643
166 | 2724706.4252 | 1241114.886
167 | 2724670.5236 | 1241128.4196
168 | 2724667.5963 | 1241124.2952
169 | 2724633.4251 | 1241060.2099
170 | 2724664.5665 | 1241062.2655
171 | 2724579.7789 | 1241119.2658
172 | 2724574.4071 | 1241127.8835
173 | 2724480.1265 | 1241370.1314
174 | 2724560.6922 | 1241143.4549
175 | 2724591.668 | 1241127.1117
176 | 2724611.7411 | 1240989.2506

## line_std_types
| c_nf_per_km | r_ohm_per_km | x_ohm_per_km | max_i_ka | type | q_mm2 | alpha | voltage_rating
NAYY 4x50 SE | 210 | 0.642 | 0.083 | 0.142 | cs | 50 | 0.00403 | LV
NAYY 4x120 SE | 264 | 0.225 | 0.08 | 0.242 | cs | 120 | 0.00403 | LV
NAYY 4x150 SE | 261 | 0.208 | 0.08 | 0.27 | cs | 150 | 0.00403 | LV
NA2XS2Y 1x95 RM/25 12/20 kV | 216 | 0.313 | 0.132 | 0.252 | cs | 95 | 0.00403 | MV
NA2XS2Y 1x185 RM/25 12/20 kV | 273 | 0.161 | 0.117 | 0.362 | cs | 185 | 0.00403 | MV
NA2XS2Y 1x240 RM/25 12/20 kV | 304 | 0.122 | 0.112 | 0.421 | cs | 240 | 0.00403 | MV
NA2XS2Y 1x95 RM/25 6/10 kV | 315 | 0.313 | 0.123 | 0.249 | cs | 95 | 0.00403 | MV
NA2XS2Y 1x185 RM/25 6/10 kV | 406 | 0.161 | 0.11 | 0.358 | cs | 185 | 0.00403 | MV
NA2XS2Y 1x240 RM/25 6/10 kV | 456 | 0.122 | 0.105 | 0.416 | cs | 240 | 0.00403 | MV
NA2XS2Y 1x150 RM/25 12/20 kV | 250 | 0.206 | 0.116 | 0.319 | cs | 150 | 0.00403 | MV
NA2XS2Y 1x120 RM/25 12/20 kV | 230 | 0.253 | 0.119 | 0.283 | cs | 120 | 0.00403 | MV
NA2XS2Y 1x70 RM/25 12/20 kV | 190 | 0.443 | 0.132 | 0.22 | cs | 70 | 0.00403 | MV
NA2XS2Y 1x150 RM/25 6/10 kV | 360 | 0.206 | 0.11 | 0.315 | cs | 150 | 0.00403 | MV
NA2XS2Y 1x120 RM/25 6/10 kV | 340 | 0.253 | 0.113 | 0.28 | cs | 120 | 0.00403 | MV
NA2XS2Y 1x70 RM/25 6/10 kV | 280 | 0.443 | 0.123 | 0.217 | cs | 70 | 0.00403 | MV
N2XS(FL)2Y 1x120 RM/35 64/110 kV | 112 | 0.153 | 0.166 | 0.366 | cs | 120 | 0.00393 | HV
N2XS(FL)2Y 1x185 RM/35 64/110 kV | 125 | 0.099 | 0.156 | 0.457 | cs | 185 | 0.00393 | HV
N2XS(FL)2Y 1x240 RM/35 64/110 kV | 135 | 0.075 | 0.149 | 0.526 | cs | 240 | 0.00393 | HV
N2XS(FL)2Y 1x300 RM/35 64/110 kV | 144 | 0.06 | 0.144 | 0.588 | cs | 300 | 0.00393 | HV
15-AL1/3-ST1A 0.4 | 11 | 1.8769 | 0.35 | 0.105 | ol | 16 | 0.00403 | LV
24-AL1/4-ST1A 0.4 | 11.25 | 1.2012 | 0.335 | 0.14 | ol | 24 | 0.00403 | LV
48-AL1/8-ST1A 0.4 | 12.2 | 0.5939 | 0.3 | 0.21 | ol | 48 | 0.00403 | LV
94-AL1/15-ST1A 0.4 | 13.2 | 0.306 | 0.29 | 0.35 | ol | 94 | 0.00403 | LV
34-AL1/6-ST1A 10.0 | 9.7 | 0.8342 | 0.36 | 0.17 | ol | 34 | 0.00403 | MV
48-AL1/8-ST1A 10.0 | 10.1 | 0.5939 | 0.35 | 0.21 | ol | 48 | 0.00403 | MV
70-AL1/11-ST1A 10.0 | 10.4 | 0.4132 | 0.339 | 0.29 | ol | 70 | 0.00403 | MV
94-AL1/15-ST1A 10.0 | 10.75 | 0.306 | 0.33 | 0.35 | ol | 94 | 0.00403 | MV
122-AL1/20-ST1A 10.0 | 11.1 | 0.2376 | 0.323 | 0.41 | ol | 122 | 0.00403 | MV
149-AL1/24-ST1A 10.0 | 11.25 | 0.194 | 0.315 | 0.47 | ol | 149 | 0.00403 | MV
34-AL1/6-ST1A 20.0 | 9.15 | 0.8342 | 0.382 | 0.17 | ol | 34 | 0.00403 | MV
48-AL1/8-ST1A 20.0 | 9.5 | 0.5939 | 0.372 | 0.21 | ol | 48 | 0.00403 | MV
70-AL1/11-ST1A 20.0 | 9.7 | 0.4132 | 0.36 | 0.29 | ol | 70 | 0.00403 | MV
94-AL1/15-ST1A 20.0 | 10 | 0.306 | 0.35 | 0.35 | ol | 94 | 0.00403 | MV
122-AL1/20-ST1A 20.0 | 10.3 | 0.2376 | 0.344 | 0.41 | ol | 122 | 0.00403 | MV
149-AL1/24-ST1A 20.0 | 10.5 | 0.194 | 0.337 | 0.47 | ol | 149 | 0.00403 | MV
184-AL1/30-ST1A 20.0 | 10.75 | 0.1571 | 0.33 | 0.535 | ol | 184 | 0.00403 | MV
243-AL1/39-ST1A 20.0 | 11 | 0.1188 | 0.32 | 0.645 | ol | 243 | 0.00403 | MV
48-AL1/8-ST1A 110.0 | 8 | 0.5939 | 0.46 | 0.21 | ol | 48 | 0.00403 | HV
70-AL1/11-ST1A 110.0 | 8.4 | 0.4132 | 0.45 | 0.29 | ol | 70 | 0.00403 | HV
94-AL1/15-ST1A 110.0 | 8.65 | 0.306 | 0.44 | 0.35 | ol | 94 | 0.00403 | HV
122-AL1/20-ST1A 110.0 | 8.5 | 0.2376 | 0.43 | 0.41 | ol | 122 | 0.00403 | HV
149-AL1/24-ST1A 110.0 | 8.75 | 0.194 | 0.41 | 0.47 | ol | 149 | 0.00403 | HV
184-AL1/30-ST1A 110.0 | 8.8 | 0.1571 | 0.4 | 0.535 | ol | 184 | 0.00403 | HV
243-AL1/39-ST1A 110.0 | 9 | 0.1188 | 0.39 | 0.645 | ol | 243 | 0.00403 | HV
305-AL1/39-ST1A 110.0 | 9.2 | 0.0949 | 0.38 | 0.74 | ol | 305 | 0.00403 | HV
490-AL1/64-ST1A 110.0 | 9.75 | 0.059 | 0.37 | 0.96 | ol | 490 | 0.00403 | HV
679-AL1/86-ST1A 110.0 | 9.95 | 0.042 | 0.36 | 1.15 | ol | 679 | 0.00403 | HV
490-AL1/64-ST1A 220.0 | 10 | 0.059 | 0.285 | 0.96 | ol | 490 | 0.00403 | HV
679-AL1/86-ST1A 220.0 | 11.7 | 0.042 | 0.275 | 1.15 | ol | 679 | 0.00403 | HV
490-AL1/64-ST1A 380.0 | 11 | 0.059 | 0.253 | 0.96 | ol | 490 | 0.00403 | HV
679-AL1/86-ST1A 380.0 | 14.6 | 0.042 | 0.25 | 1.15 | ol | 679 | 0.00403 | HV

## trafo_std_types
| i0_percent | pfe_kw | vkr_percent | sn_mva | vn_lv_kv | vn_hv_kv | vk_percent | shift_degree | vector_group | tap_side | tap_neutral | tap_min | tap_max | tap_step_degree | tap_step_percent | tap_phase_shifter
160 MVA 380/110 kV | 0.06 | 60 | 0.25 | 160 | 110 | 380 | 12.2 | 0 | Yy0 | hv | 0 | -9 | 9 | 0 | 1.5 | FALSE
100 MVA 220/110 kV | 0.06 | 55 | 0.26 | 100 | 110 | 220 | 12 | 0 | Yy0 | hv | 0 | -9 | 9 | 0 | 1.5 | FALSE
63 MVA 110/20 kV | 0.04 | 22 | 0.32 | 63 | 20 | 110 | 18 | 150 | YNd5 | hv | 0 | -9 | 9 | 0 | 1.5 | FALSE
40 MVA 110/20 kV | 0.05 | 18 | 0.34 | 40 | 20 | 110 | 16.2 | 150 | YNd5 | hv | 0 | -9 | 9 | 0 | 1.5 | FALSE
25 MVA 110/20 kV | 0.07 | 14 | 0.41 | 25 | 20 | 110 | 12 | 150 | YNd5 | hv | 0 | -9 | 9 | 0 | 1.5 | FALSE
63 MVA 110/10 kV | 0.04 | 22 | 0.32 | 63 | 10 | 110 | 18 | 150 | YNd5 | hv | 0 | -9 | 9 | 0 | 1.5 | FALSE
40 MVA 110/10 kV | 0.05 | 18 | 0.34 | 40 | 10 | 110 | 16.2 | 150 | YNd5 | hv | 0 | -9 | 9 | 0 | 1.5 | FALSE
25 MVA 110/10 kV | 0.07 | 14 | 0.41 | 25 | 10 | 110 | 12 | 150 | YNd5 | hv | 0 | -9 | 9 | 0 | 1.5 | FALSE
0.25 MVA 20/0.4 kV | 0.32 | 0.8 | 1.44 | 0.25 | 0.4 | 20 | 6 | 150 | Yzn5 | hv | 0 | -2 | 2 | 0 | 2.5 | FALSE
0.4 MVA 20/0.4 kV | 0.3375 | 1.35 | 1.425 | 0.4 | 0.4 | 20 | 6 | 150 | Dyn5 | hv | 0 | -2 | 2 | 0 | 2.5 | FALSE
0.63 MVA 20/0.4 kV | 0.2619 | 1.65 | 1.206 | 0.63 | 0.4 | 20 | 6 | 150 | Dyn5 | hv | 0 | -2 | 2 | 0 | 2.5 | FALSE
0.25 MVA 10/0.4 kV | 0.24 | 0.6 | 1.2 | 0.25 | 0.4 | 10 | 4 | 150 | Dyn5 | hv | 0 | -2 | 2 | 0 | 2.5 | FALSE
0.4 MVA 10/0.4 kV | 0.2375 | 0.95 | 1.325 | 0.4 | 0.4 | 10 | 4 | 150 | Dyn5 | hv | 0 | -2 | 2 | 0 | 2.5 | FALSE
0.63 MVA 10/0.4 kV | 0.1873 | 1.18 | 1.0794 | 0.63 | 0.4 | 10 | 4 | 150 | Dyn5 | hv | 0 | -2 | 2 | 0 | 2.5 | FALSE

## trafo3w_std_types
| sn_hv_mva | sn_mv_mva | sn_lv_mva | vn_hv_kv | vn_mv_kv | vn_lv_kv | vk_hv_percent | vk_mv_percent | vk_lv_percent | vkr_hv_percent | vkr_mv_percent | vkr_lv_percent | pfe_kw | i0_percent | shift_mv_degree | shift_lv_degree | vector_group | tap_side | tap_neutral | tap_min | tap_max | tap_step_percent
63/25/38 MVA 110/20/10 kV | 63 | 25 | 38 | 110 | 20 | 10 | 10.4 | 10.4 | 10.4 | 0.28 | 0.32 | 0.35 | 35 | 0.89 | 0 | 0 | YN0yn0yn0 | hv | 0 | -10 | 10 | 1.2
63/25/38 MVA 110/10/10 kV | 63 | 25 | 38 | 110 | 10 | 10 | 10.4 | 10.4 | 10.4 | 0.28 | 0.32 | 0.35 | 35 | 0.89 | 0 | 0 | YN0yn0yn0 | hv | 0 | -10 | 10 | 1.2

## fuse_std_types
| fuse_type | i_rated_a | t_avg | t_min | t_total | x_avg | x_min | x_total
HV 100A | HV 100A | 100 | 0 | [10.0, 3.64, 0.854, 0.281, 0.1, 0.0531, 0.022, 0.01] | [10.0, 4.267, 1.21, 0.403, 0.1, 0.058, 0.022, 0.01] | 0 | [300.0, 350.0, 450.0, 550.0, 700.0, 850.0, 1200.0, 1752.0] | [600.0, 700.0, 900.0, 1150.0, 1665.0, 2000.0, 3000.0, 4313.0]
HV 10A | HV 10A | 10 | 0 | [10.0, 1675.0, 0.344, 0.156, 0.1, 0.0417, 0.0171, 0.01] | [10.0, 1.3, 0.3, 0.155, 0.1, 0.0555, 0.023, 0.01] | 0 | [30.0, 32.0, 35.0, 37.0, 39.0, 50.0, 70.0, 88.0] | [60.0, 70.0, 80.0, 87.0, 94.0, 110.0, 150.0, 216.0]
HV 125A | HV 125A | 125 | 0 | [10.0, 1.82, 0.344, 0.1, 0.0467, 0.0269, 0.01] | [10.0, 2.478, 0.426, 0.1, 0.0427, 0.0211, 0.01] | 0 | [375.0, 500.0, 700.0, 925.0, 1200.0, 1500.0, 2341.0] | [750.0, 1000.0, 1500.0, 2200.0, 3000.0, 4000.0, 5765.0]
HV 160A | HV 160A | 160 | 0 | [10.0, 4.15, 1.03, 0.198, 0.1, 0.051, 0.0172, 0.01] | [10.0, 2.3, 0.734, 0.274, 0.1, 0.046, 0.0177, 0.01] | 0 | [480.0, 550.0, 700.0, 1000.0, 1260.0, 1600.0, 2500.0, 3227.0] | [960.0, 1300.0, 1700.0, 2200.0, 2996.0, 4000.0, 6000.0, 7946.0]
HV 16A | HV 16A | 16 | 0 | [10.0, 0.352, 0.164, 0.1, 0.0649, 0.0342, 0.01] | [10.0, 2.34, 0.722, 0.181, 0.1, 0.055, 0.0296, 0.01] | 0 | [48.0, 60.0, 65.0, 71.0, 80.0, 100.0, 162.0] | [96.0, 110.0, 125.0, 150.0, 168.0, 200.0, 250.0, 398.0]
HV 200A | HV 200A | 200 | 0 | [10.0, 4.267, 1.21, 0.403, 0.1, 0.058, 0.022, 0.01] | [10.0, 3.73, 1.654, 0.328, 0.1, 0.0531, 0.019, 0.01] | 0 | [600.0, 700.0, 900.0, 1150.0, 1665.0, 2000.0, 3000.0, 4313.0] | [1200.0, 1500.0, 1800.0, 2700.0, 3960.0, 5000.0, 7500.0, 10620.0]
HV 20A | HV 20A | 20 | 0 | [10.0, 1.3, 0.3, 0.155, 0.1, 0.0555, 0.023, 0.01] | [10.0, 1.3, 0.161, 0.1, 0.0611, 0.0399, 0.0141, 0.01] | 0 | [60.0, 70.0, 80.0, 87.0, 94.0, 110.0, 150.0, 216.0] | [120.0, 150.0, 200.0, 223.0, 260.0, 300.0, 450.0, 532.0]
HV 25A | HV 25A | 25 | 0 | [10.0, 2.512, 0.833, 0.299, 0.1, 0.0372, 0.0223, 0.01] | [10.0, 3.125, 0.597, 0.198, 0.1, 0.0378, 0.022, 0.01] | 0 | [75.0, 82.0, 90.0, 100.0, 124.0, 170.0, 200.0, 289.0] | [150.0, 170.0, 210.0, 250.0, 294.0, 400.0, 500.0, 711.0]
HV 31.5A | HV 31.5A | 31.5 | 0 | [10.0, 2.34, 0.722, 0.181, 0.1, 0.055, 0.0296, 0.01] | [10.0, 2.84, 0.368, 0.164, 0.1, 0.0621, 0.0378, 0.0195, 0.01] | 0 | [95.0, 110.0, 125.0, 150.0, 165.0, 200.0, 250.0, 390.0] | [189.0, 220.0, 300.0, 350.0, 393.0, 450.0, 530.0, 700.0, 960.0]
HV 40A | HV 40A | 40 | 0 | [10.0, 1.3, 0.161, 0.1, 0.0611, 0.0399, 0.0141, 0.01] | [10.0, 2.05, 0.369, 0.198, 0.1, 0.051, 0.0298, 0.01] | 0 | [120.0, 150.0, 200.0, 223.0, 260.0, 300.0, 450.0, 532.0] | [240.0, 300.0, 400.0, 450.0, 530.0, 650.0, 800.0, 1311.0]
HV 50A | HV 50A | 50 | 0 | [10.0, 3.215, 0.597, 0.198, 0.1, 0.0378, 0.022, 0.01] | [10.0, 3.64, 0.854, 0.281, 0.1, 0.0531, 0.022, 0.01] | 0 | [150.0, 170.0, 210.0, 250.0, 294.0, 400.0, 500.0, 711.0] | [300.0, 350.0, 450.0, 550.0, 700.0, 850.0, 1200.0, 1752.0]
HV 6.3A | HV 6.3A | 6.3 | 0 | [10.0, 1.39, 0.344, 0.168, 0.1, 0.056, 0.0263, 0.01] | [10.0, 1.711, 0.516, 0.198, 0.1, 0.0634, 0.0303, 0.01] | 0 | [19.0, 19.5, 20.4, 20.8, 22.0, 25.0, 32.0, 48.0] | [38.0, 40.0, 43.0, 48.0, 53.0, 60.0, 75.0, 118.0]
HV 63A | HV 63A | 63 | 0 | [10.0, 2.84, 0.368, 0.164, 0.1, 0.0621, 0.0378, 0.0195, 0.01] | [10.0, 1.82, 0.344, 0.1, 0.0467, 0.0269, 0.01] | 0 | [189.0, 220.0, 300.0, 350.0, 393.0, 450.0, 530.0, 700.0, 961.0] | [378.0, 500.0, 700.0, 934.0, 1200.0, 1500.0, 2366.0]
HV 80A | HV 80A | 80 | 0 | [10.0, 2.05, 0.369, 0.198, 0.1, 0.051, 0.0298, 0.01] | [10.0, 4.15, 1.03, 0.198, 0.1, 0.051, 0.0172, 0.01] | 0 | [240.0, 300.0, 400.0, 450.0, 530.0, 650.0, 800.0, 1311.0] | [480.0, 550.0, 700.0, 1000.0, 1260.0, 1600.0, 2500.0, 3227.0]
Siemens NH-1-100 | Siemens NH-1-100 | 100 | [5400.0, 2000.0, 400.0, 20.0, 1.0, 0.2, 0.012, 0.004] | 0 | 0 | [150.0, 190.0, 250.0, 430.0, 900.0, 1250.0, 2700.0, 3600.0] | 0 | 0
Siemens NH-1-125 | Siemens NH-1-125 | 125 | [4800.0, 120.0, 7.0, 0.1, 0.004] | 0 | 0 | [180.0, 400.0, 740.0, 2000.0, 4250.0] | 0 | 0
Siemens NH-1-16 | Siemens NH-1-16 | 16 | [4000.0, 400.0, 2.0, 0.1, 0.04, 0.01] | 0 | 0 | [26.0, 35.0, 75.0, 150.0, 200.0, 300.0] | 0 | 0
Siemens NH-1-160 | Siemens NH-1-160 | 160 | [4800.0, 120.0, 7.0, 0.1, 0.004] | 0 | 0 | [210.0, 500.0, 900.0, 2300.0, 5000.0] | 0 | 0
Siemens NH-1-25 | Siemens NH-1-25 | 25 | [4000.0, 1000.0, 10.0, 0.2, 0.02, 0.01] | 0 | 0 | [40.0, 50.0, 100.0, 210.0, 400.0, 500.0] | 0 | 0
Siemens NH-1-50 | Siemens NH-1-50 | 50 | [4000.0, 40.0, 4.0, 1.0, 0.02, 0.01] | 0 | 0 | [86.0, 200.0, 300.0, 400.0, 1000.0, 1280.0] | 0 | 0
Siemens NH-1-63 | Siemens NH-1-63 | 63 | [4000.0, 100.0, 10.0, 2.0, 0.04, 0.01] | 0 | 0 | [100.0, 200.0, 300.0, 400.0, 1000.0, 1500.0] | 0 | 0
Siemens NH-1-80 | Siemens NH-1-80 | 80 | [4800.0, 120.0, 7.0, 0.1, 0.01] | 0 | 0 | [150.58, 250.0, 450.0, 1150.0, 2470.0] | 0 | 0
Siemens NH-2-1000 | Siemens NH-2-1000 | 1000 | [4800.0, 120.0, 7.0, 0.1, 0.004] | 0 | 0 | [1900.0, 3500.0, 8400.0, 24000.0, 52000.0] | 0 | 0
Siemens NH-2-200 | Siemens NH-2-200 | 200 | [4800.0, 120.0, 7.0, 0.1, 0.004] | 0 | 0 | [280.0, 650.0, 1200.0, 3000.0, 7000.0] | 0 | 0
Siemens NH-2-224 | Siemens NH-2-224 | 224 | [4800.0, 120.0, 7.0, 0.2, 0.04, 0.004] | 0 | 0 | [400.0, 750.0, 1453.0, 3025.0, 4315.0, 7600.0] | 0 | 0
Siemens NH-2-250 | Siemens NH-2-250 | 250 | [4800.0, 120.0, 7.0, 0.1, 0.004] | 0 | 0 | [450.0, 800.0, 1650.0, 4000.0, 8500.0] | 0 | 0
Siemens NH-2-315 | Siemens NH-2-315 | 315 | [4800.0, 120.0, 7.0, 0.1, 0.004] | 0 | 0 | [550.0, 920.0, 1900.0, 5000.0, 11000.0] | 0 | 0
Siemens NH-2-355 | Siemens NH-2-355 | 355 | [4800.0, 120.0, 6.0, 0.1, 0.004] | 0 | 0 | [650.0, 1116.27, 2350.0, 5840.0, 12790.0] | 0 | 0
Siemens NH-2-400 | Siemens NH-2-400 | 400 | [4800.0, 120.0, 7.0, 0.1, 0.004] | 0 | 0 | [720.0, 1350.0, 2800.0, 6500.0, 15000.0] | 0 | 0
Siemens NH-2-425 | Siemens NH-2-425 | 425 | [4800.0, 120.0, 7.0, 0.1, 0.004] | 0 | 0 | [850.0, 1500.0, 3050.0, 7500.0, 16500.0] | 0 | 0
Siemens NH-2-630 | Siemens NH-2-630 | 630 | [4800.0, 120.0, 7.0, 0.1, 0.004] | 0 | 0 | [1200.0, 2000.0, 4800.0, 12000.0, 26000.0] | 0 | 0

## res_bus
| vm_pu | va_degree | p_mw | q_mvar
0 | 0.97269 | -0.5272 | 0.0011161 | 0.00027973
1 | 0.97234 | -0.53421 | 0.0018305 | 0.00045878
2 | 0.97344 | -0.51256 | 0 | 0
3 | 0.97204 | -0.5401 | 0.0012286 | 0.00030792
4 | 0.97399 | -0.50161 | 0.0012212 | 0.00030605
5 | 0.97333 | -0.51466 | 0.0012834 | 0.00032166
6 | 0.97172 | -0.54642 | 0.0013073 | 0.00032765
7 | 0.97451 | -0.49145 | 0.0015302 | 0.0003835
8 | 0.97294 | -0.52236 | 0 | 0
9 | 0.97147 | -0.55142 | 0.0014979 | 0.0003754
10 | 0.9749 | -0.48382 | 0.0018434 | 0.000462
11 | 0.97271 | -0.52703 | 0 | 0
12 | 0.97017 | -0.57711 | 0.0032125 | 0.00080512
13 | 0.97036 | -0.57326 | 0.0025029 | 0.0006273
14 | 0.9701 | -0.5785 | 0.00139 | 0.00034837
15 | 0.97039 | -0.57272 | 0.0035778 | 0.00089668
16 | 0.97001 | -0.58022 | 0.002714 | 0.00068018
17 | 0.9708 | -0.56466 | 0.0019506 | 0.00048887
18 | 0.97 | -0.58039 | 0.001723 | 0.00043182
19 | 0.97096 | -0.56156 | 0.0021819 | 0.00054683
20 | 0.97571 | -0.4679 | 0.0026769 | 0.0006709
21 | 0.97556 | -0.47086 | 0.0024797 | 0.00062148
22 | 0.97596 | -0.46285 | 0.0028232 | 0.00070757
23 | 0.97522 | -0.47738 | 0.0025333 | 0.00063489
24 | 0.97631 | -0.45609 | 0.0031312 | 0.00078474
25 | 0.97503 | -0.48118 | 0 | 0
26 | 0.97661 | -0.45015 | 0.0018262 | 0.00045769
27 | 0.97501 | -0.48165 | 0.0019861 | 0.00049777
28 | 0.97685 | -0.4455 | 0.0031135 | 0.00078032
29 | 0.97146 | -0.55152 | 0.0035881 | 0.00089927
30 | 0.97186 | -0.54388 | 0.00088277 | 0.00022124
31 | 0.97184 | -0.54429 | 0 | 0
32 | 0.97182 | -0.54461 | 0.0018764 | 0.00047028
33 | 0.97182 | -0.54463 | 0.00034175 | 8.5651e-05
34 | 0.97679 | -0.44663 | 0 | 0
35 | 0.97675 | -0.44744 | 0.0018973 | 0.00047551
36 | 0.97681 | -0.44624 | 0.003496 | 0.00087618
37 | 0.97697 | -0.4432 | 0.0015285 | 0.00038307
38 | 0.97713 | -0.43996 | 0 | 0
39 | 0.97779 | -0.42705 | 0.001498 | 0.00037543
40 | 0.97825 | -0.41798 | 0.0043862 | 0.0010993
41 | 0.97892 | -0.40504 | 0.0024933 | 0.00062489
42 | 0.97811 | -0.42086 | 0.0030729 | 0.00077015
43 | 0.97811 | -0.42086 | 0.0050323 | 0.0012612
44 | 0.97749 | -0.43299 | 0 | 0
45 | 0.97824 | -0.41829 | 0.0017857 | 0.00044755
46 | 0.97744 | -0.43412 | 0 | 0
47 | 0.97875 | -0.40825 | 0.00173 | 0.00043358
48 | 0.97728 | -0.43714 | 0.0063637 | 0.0015949
49 | 0.98337 | -0.31894 | 0 | 0
50 | 0.98333 | -0.31964 | 0.0045915 | 0.0011507
51 | 0.98361 | -0.3142 | 0 | 0
52 | 0.97892 | -0.40499 | 0.0019591 | 0.00049099
53 | 0.98327 | -0.32087 | 0.001746 | 0.00043758
54 | 0.98397 | -0.30716 | 0.0048755 | 0.0012219
55 | 0.98018 | -0.38062 | 0.0013799 | 0.00034582
56 | 0.98033 | -0.37769 | 0.0021086 | 0.00052847
57 | 0.98001 | -0.38397 | 0.0034765 | 0.0008713
58 | 0.98048 | -0.37483 | 0.0022095 | 0.00055376
59 | 0.97994 | -0.38528 | 0.0020734 | 0.00051965
60 | 0.98093 | -0.36591 | 0.003113 | 0.00078018
61 | 0.97983 | -0.38757 | 0.002836 | 0.00071076
62 | 0.98094 | -0.36574 | 0.0025438 | 0.00063753
63 | 0.97978 | -0.38856 | 0 | 0
64 | 0.99236 | -0.14526 | 0.00083998 | 0.00021052
65 | 0.99181 | -0.15584 | 0.0030722 | 0.00076996
66 | 0.99308 | -0.13137 | 0 | 0
67 | 0.99103 | -0.17094 | 0 | 0
68 | 0.99591 | -0.077358 | 0.0036282 | 0.0009093
69 | 0.99285 | -0.13564 | 0 | 0
70 | 0.99102 | -0.17117 | 0 | 0
71 | 0.99082 | -0.17497 | 0 | 0
72 | 0.99746 | -0.047916 | 0.0021442 | 0.00053739
73 | 0.9916 | -0.15967 | 0.0073043 | 0.0018306
74 | 0.99092 | -0.1732 | 0 | 0
75 | 0.99101 | -0.1714 | 0.00059129 | 0.00014819
76 | 0.99038 | -0.18348 | 0.0027506 | 0.00068936
77 | 1 | 0 | -0.51347 | -0.13159
78 | 0.99082 | -0.17505 | 0.0028206 | 0.00070691
79 | 0.99057 | -0.17937 | 0 | 0
80 | 0.98201 | -0.34469 | 0.0015342 | 0.00038452
81 | 0.98195 | -0.34585 | 0.0021259 | 0.00053279
82 | 0.98205 | -0.34388 | 0.0020552 | 0.00051508
83 | 0.98192 | -0.34655 | 0.0022065 | 0.000553
84 | 0.98233 | -0.33855 | 0 | 0
85 | 0.98258 | -0.33352 | 0.0011354 | 0.00028456
86 | 0.98214 | -0.34214 | 0 | 0
87 | 0.98315 | -0.3226 | 0 | 0
88 | 0.98212 | -0.34264 | 0.0017576 | 0.00044049
89 | 0.98045 | -0.37512 | 0.0017956 | 0.00045002
90 | 0.98147 | -0.35538 | 0.002854 | 0.00071528
91 | 0.98153 | -0.35411 | 0.0023141 | 0.00057996
92 | 0.97961 | -0.39187 | 0 | 0
93 | 0.97937 | -0.39649 | 0.0028065 | 0.00070337
94 | 0.99006 | -0.1898 | 0.0022228 | 0.00055709
95 | 0.98962 | -0.19826 | 0.0073772 | 0.0018489
96 | 0.98976 | -0.19561 | 0 | 0
97 | 0.98973 | -0.1962 | 0.0018289 | 0.00045838
98 | 0.97701 | -0.44231 | 0.0036512 | 0.00091508
99 | 0.97701 | -0.44229 | 0 | 0
100 | 0.99772 | -0.043046 | 0 | 0
101 | 0.99659 | -0.064444 | 0 | 0
102 | 0.99739 | -0.049465 | 0 | 0
103 | 0.99875 | -0.023491 | 0 | 0
104 | 0.97315 | -0.51833 | 0 | 0
105 | 0.97291 | -0.52306 | 0.01929 | 0.0048344
106 | 0.97411 | -0.49939 | 0 | 0
107 | 0.97292 | -0.52287 | 0.0058775 | 0.0014731
108 | 0.99392 | -0.11512 | 0 | 0
109 | 0.97457 | -0.49034 | 0 | 0
110 | 0.99732 | -0.050832 | 0.0036213 | 0.00090759
111 | 0.98173 | -0.35006 | 0 | 0
112 | 0.97978 | -0.38814 | 0.0063883 | 0.0016011
113 | 0.98158 | -0.35304 | 0 | 0
114 | 0.98556 | -0.27579 | 0 | 0
115 | 0.98156 | -0.35347 | 0.0073461 | 0.0018411
116 | 0.99184 | -0.15495 | 0.008541 | 0.0021406
117 | 0.98275 | -0.33078 | 0 | 0
118 | 0.98165 | -0.35235 | 0 | 0
119 | 0.98321 | -0.32168 | 0.014718 | 0.0036887
120 | 0.9905 | -0.18054 | 0 | 0
121 | 0.98801 | -0.22848 | 0 | 0
122 | 0.98612 | -0.26512 | 0 | 0
123 | 0.98508 | -0.2853 | 0.009571 | 0.0023987
124 | 0.9877 | -0.23455 | 0.0090785 | 0.0022753
125 | 0.98121 | -0.36023 | 0.014877 | 0.0037285
126 | 0.98093 | -0.3663 | 0 | 0
127 | 0.98156 | -0.35409 | 0.0040238 | 0.0010085
128 | 0.97227 | -0.53573 | 0 | 0
129 | 0.97213 | -0.53835 | 0.0064728 | 0.0016222
130 | 0.97239 | -0.53325 | 0.0055502 | 0.001391
131 | 0.98194 | -0.34646 | 0 | 0
132 | 0.9821 | -0.34331 | 0.0028775 | 0.00072117
133 | 0.98176 | -0.35007 | 0.0057293 | 0.0014359
134 | 0.9853 | -0.28083 | 0.012551 | 0.0031456
135 | 0.98519 | -0.28299 | 0.0015623 | 0.00039154
136 | 0.98242 | -0.33713 | 0 | 0
137 | 0.98211 | -0.3432 | 0.010008 | 0.0025082
138 | 0.98268 | -0.33192 | 0.0025683 | 0.00064368
139 | 0.98971 | -0.19663 | 0.00057436 | 0.00014395
140 | 0.97791 | -0.42468 | 0.0082429 | 0.0020659
141 | 0.97547 | -0.47246 | 0.0090745 | 0.0022743
142 | 0.98423 | -0.30203 | 0 | 0
143 | 0.983 | -0.32608 | 0.030373 | 0.0076121
144 | 0.9846 | -0.29482 | 0 | 0
145 | 0.9804 | -0.37675 | 0 | 0
146 | 0.98016 | -0.3814 | 0.010064 | 0.0025224
147 | 0.98286 | -0.3289 | 0 | 0
148 | 0.98295 | -0.32717 | 0 | 0
149 | 0.9827 | -0.33214 | 0.0013039 | 0.00032678
150 | 0.98643 | -0.25925 | 0 | 0
151 | 0.99868 | -0.024977 | 0.0050127 | 0.0012563
152 | 0.98701 | -0.248 | 0.0047148 | 0.0011816
153 | 0.98713 | -0.24557 | 0 | 0
154 | 0.98141 | -0.3565 | 0.0092331 | 0.002314
155 | 0.98281 | -0.32986 | 0.00053511 | 0.00013411
156 | 0.99725 | -0.052097 | 0.0043738 | 0.0010962
157 | 0.97879 | -0.40754 | 0.012683 | 0.0031786
158 | 0.98079 | -0.36919 | 0.01009 | 0.0025289
159 | 0.98172 | -0.35085 | 0.0057281 | 0.0014356
160 | 0.98422 | -0.30188 | 0.0076567 | 0.0019189
161 | 0.98207 | -0.34386 | 0.0046955 | 0.0011768
162 | 0.98964 | -0.19801 | 0.0029017 | 0.00072724
163 | 0.97937 | -0.39606 | 0 | 0
164 | 0.97902 | -0.40304 | 0.0041248 | 0.0010338
165 | 0.98011 | -0.3816 | 0.0029564 | 0.00074095
166 | 0.98212 | -0.3427 | 0.0013122 | 0.00032886
167 | 0.98399 | -0.30615 | 0.0019018 | 0.00047663
168 | 0.98422 | -0.30174 | 0.004761 | 0.0011932
169 | 0.98794 | -0.22995 | 0 | 0
170 | 0.99037 | -0.18329 | 0.01 | 0.0025063
171 | 0.9849 | -0.28907 | 0.0065543 | 0.0016427
172 | 0.98469 | -0.29313 | 0 | 0
173 | 0.98279 | -0.33039 | 0.0016227 | 0.0004067
174 | 0.98434 | -0.30003 | 0.0036833 | 0.00092312
175 | 0.98456 | -0.29565 | 0.0038914 | 0.00097528
176 | 0.99998 | 149.9956 | 0 | 0

## res_line
| p_from_mw | q_from_mvar | p_to_mw | q_to_mvar | pl_mw | ql_mvar | i_from_ka | i_to_ka | i_ka | vm_from_pu | va_from_degree | vm_to_pu | va_to_degree | loading_percent
0 | 0.028756 | 0.0072246 | -0.028747 | -0.0072187 | 9.618e-06 | 5.9911e-06 | 0.043997 | 0.043997 | 0.043997 | 0.97269 | -0.5272 | 0.97234 | -0.53421 | 12.0872
1 | -0.029872 | -0.0075044 | 0.029893 | 0.0075174 | 2.0881e-05 | 1.3033e-05 | 0.045705 | 0.045705 | 0.045705 | 0.97269 | -0.5272 | 0.97344 | -0.51256 | 12.5562
2 | 0.026916 | 0.0067599 | -0.026908 | -0.0067552 | 7.5708e-06 | 4.6978e-06 | 0.041196 | 0.041196 | 0.041196 | 0.97234 | -0.53421 | 0.97204 | -0.5401 | 11.3176
3 | -0.034282 | -0.0086124 | 0.0343 | 0.0086236 | 1.7922e-05 | 1.1254e-05 | 0.052412 | 0.052412 | 0.052412 | 0.97344 | -0.51256 | 0.97399 | -0.50161 | 14.399
4 | 0.0043892 | 0.001095 | -0.0043888 | -0.001095 | 4.3693e-07 | -4.2262e-08 | 0.0067076 | 0.0067077 | 0.0067077 | 0.97344 | -0.51256 | 0.97333 | -0.51466 | 1.8428
5 | 0.02568 | 0.0064473 | -0.025672 | -0.0064425 | 7.7392e-06 | 4.7877e-06 | 0.039315 | 0.039315 | 0.039315 | 0.97204 | -0.5401 | 0.97172 | -0.54642 | 10.8009
6 | -0.035522 | -0.0089297 | 0.035539 | 0.0089405 | 1.7245e-05 | 1.0843e-05 | 0.054278 | 0.054278 | 0.054278 | 0.97399 | -0.50161 | 0.97451 | -0.49145 | 14.9115
7 | 0.0031053 | 0.00077337 | -0.0031042 | -0.00077432 | 1.135e-06 | -9.4308e-07 | 0.0047456 | 0.0047462 | 0.0047462 | 0.97333 | -0.51466 | 0.97294 | -0.52236 | 1.3039
8 | 0.024365 | 0.0061148 | -0.024359 | -0.0061113 | 5.8021e-06 | 3.5757e-06 | 0.037313 | 0.037313 | 0.037313 | 0.97172 | -0.54642 | 0.97147 | -0.55142 | 10.2509
9 | -0.037069 | -0.009324 | 0.037082 | 0.0093326 | 1.3516e-05 | 8.5098e-06 | 0.056614 | 0.056614 | 0.056614 | 0.97451 | -0.49145 | 0.9749 | -0.48382 | 15.5534
10 | 0.0031042 | 0.00077432 | -0.0031035 | -0.00077489 | 6.8831e-07 | -5.7107e-07 | 0.0047462 | 0.0047466 | 0.0047466 | 0.97294 | -0.52236 | 0.97271 | -0.52703 | 1.304
11 | 0.022861 | 0.0057359 | -0.022861 | -0.0057358 | 1.0871e-07 | 6.6651e-08 | 0.035019 | 0.035019 | 0.035019 | 0.97147 | -0.55142 | 0.97146 | -0.55152 | 9.6206
12 | -0.038926 | -0.0097946 | 0.038931 | 0.0097975 | 4.912e-06 | 2.9586e-06 | 0.059428 | 0.059428 | 0.059428 | 0.9749 | -0.48382 | 0.97503 | -0.48118 | 8.1632
13 | 0.0031035 | 0.00077489 | -0.003101 | -0.00077694 | 2.4857e-06 | -2.057e-06 | 0.0047466 | 0.0047479 | 0.0047479 | 0.97271 | -0.52703 | 0.97186 | -0.54388 | 1.3044
14 | -0.0090401 | -0.0022655 | 0.0090418 | 0.0022663 | 1.6598e-06 | 7.7792e-07 | 0.013865 | 0.013865 | 0.013865 | 0.97017 | -0.57711 | 0.97036 | -0.57326 | 3.8092
15 | 0.0058277 | 0.0014604 | -0.0058273 | -0.0014603 | 3.8482e-07 | 8.7688e-08 | 0.0089383 | 0.0089383 | 0.0089383 | 0.97017 | -0.57711 | 0.9701 | -0.5785 | 2.4556
16 | -0.011545 | -0.0028936 | 0.011545 | 0.0028937 | 2.9639e-07 | 1.5854e-07 | 0.017703 | 0.017703 | 0.017703 | 0.97036 | -0.57326 | 0.97039 | -0.57272 | 4.8636
17 | 0.0044373 | 0.0011119 | -0.004437 | -0.0011119 | 3.6299e-07 | -2.5643e-08 | 0.0068062 | 0.0068063 | 0.0068063 | 0.9701 | -0.5785 | 0.97001 | -0.58022 | 1.8699
18 | -0.015123 | -0.0037904 | 0.015129 | 0.0037938 | 5.812e-06 | 3.3635e-06 | 0.02319 | 0.02319 | 0.02319 | 0.97039 | -0.57272 | 0.9708 | -0.56466 | 6.3708
19 | 0.001723 | 0.00043176 | -0.001723 | -0.00043182 | 1.4401e-08 | -5.8641e-08 | 0.0026431 | 0.0026431 | 0.0026431 | 0.97001 | -0.58022 | 0.97 | -0.58039 | 0.72613
20 | -0.017079 | -0.0042826 | 0.017082 | 0.0042841 | 2.5205e-06 | 1.4918e-06 | 0.026179 | 0.026179 | 0.026179 | 0.9708 | -0.56466 | 0.97096 | -0.56156 | 7.1922
21 | -0.019264 | -0.004831 | 0.019273 | 0.0048365 | 9.2247e-06 | 5.5546e-06 | 0.029523 | 0.029523 | 0.029523 | 0.97096 | -0.56156 | 0.97146 | -0.55152 | 8.1108
22 | 0.045957 | 0.011567 | -0.045951 | -0.011563 | 6.5129e-06 | 3.7711e-06 | 0.070106 | 0.070106 | 0.070106 | 0.97571 | -0.4679 | 0.97556 | -0.47086 | 6.42
23 | -0.048634 | -0.012238 | 0.048646 | 0.012245 | 1.1722e-05 | 6.8637e-06 | 0.074188 | 0.074188 | 0.074188 | 0.97571 | -0.4679 | 0.97596 | -0.46285 | 6.7938
24 | 0.043471 | 0.010942 | -0.043458 | -0.010934 | 1.3539e-05 | 7.7431e-06 | 0.066324 | 0.066324 | 0.066324 | 0.97556 | -0.47086 | 0.97522 | -0.47738 | 6.0736
25 | -0.051469 | -0.012953 | 0.051486 | 0.012962 | 1.6639e-05 | 9.8385e-06 | 0.078493 | 0.078492 | 0.078493 | 0.97596 | -0.46285 | 0.97631 | -0.45609 | 7.188
26 | 0.040924 | 0.010299 | -0.040917 | -0.010295 | 7.4318e-06 | 4.186e-06 | 0.062459 | 0.062459 | 0.062459 | 0.97522 | -0.47738 | 0.97503 | -0.48118 | 5.7197
27 | -0.054617 | -0.013747 | 0.054633 | 0.013756 | 1.5507e-05 | 9.2529e-06 | 0.083264 | 0.083264 | 0.083264 | 0.97631 | -0.45609 | 0.97661 | -0.45015 | 7.625
28 | 0.0019862 | 0.00049764 | -0.0019861 | -0.00049777 | 4.4407e-08 | -1.3233e-07 | 0.0030311 | 0.0030312 | 0.0030312 | 0.97503 | -0.48118 | 0.97501 | -0.48165 | 0.83273
29 | -0.056459 | -0.014214 | 0.056471 | 0.014222 | 1.257e-05 | 7.5346e-06 | 0.086047 | 0.086047 | 0.086047 | 0.97661 | -0.45015 | 0.97685 | -0.4455 | 7.8797
30 | -0.059585 | -0.015002 | 0.059591 | 0.015006 | 6.5316e-06 | 3.9421e-06 | 0.090789 | 0.090789 | 0.090789 | 0.97685 | -0.4455 | 0.97697 | -0.4432 | 8.314
31 | 0.0022182 | 0.0005557 | -0.0022182 | -0.0005558 | 4.3947e-08 | -9.7763e-08 | 0.0033963 | 0.0033963 | 0.0033963 | 0.97186 | -0.54388 | 0.97184 | -0.54429 | 0.93306
32 | 0.0022182 | 0.0005558 | -0.0022182 | -0.00055587 | 3.2817e-08 | -7.2999e-08 | 0.0033963 | 0.0033964 | 0.0033964 | 0.97184 | -0.54429 | 0.97182 | -0.54461 | 0.93307
33 | 0.00034175 | 8.5596e-05 | -0.00034175 | -8.5651e-05 | 4.5828e-10 | -5.501e-08 | 0.00052326 | 0.00052328 | 0.00052328 | 0.97182 | -0.54461 | 0.97182 | -0.54463 | 0.14376
34 | 0.0018974 | 0.00047526 | -0.0018973 | -0.00047551 | 7.2885e-08 | -2.4456e-07 | 0.0028903 | 0.0028904 | 0.0028904 | 0.97679 | -0.44663 | 0.97675 | -0.44744 | 0.79407
35 | -0.0018974 | -0.00047526 | 0.0018974 | 0.00047514 | 3.544e-08 | -1.1893e-07 | 0.0028903 | 0.0028903 | 0.0028903 | 0.97679 | -0.44663 | 0.97681 | -0.44624 | 0.79404
36 | -0.0053934 | -0.0013513 | 0.005395 | 0.0013516 | 1.6131e-06 | 2.3436e-07 | 0.0082158 | 0.0082155 | 0.0082158 | 0.97681 | -0.44624 | 0.97713 | -0.43996 | 2.2571
37 | -0.06112 | -0.015389 | 0.061129 | 0.015395 | 9.484e-06 | 5.741e-06 | 0.093117 | 0.093117 | 0.093117 | 0.97697 | -0.4432 | 0.97713 | -0.43996 | 8.5272
38 | -0.066524 | -0.016746 | 0.066565 | 0.016771 | 4.1075e-05 | 2.5085e-05 | 0.10133 | 0.10133 | 0.10133 | 0.97713 | -0.43996 | 0.97779 | -0.42705 | 9.2795
39 | -0.068063 | -0.017147 | 0.068093 | 0.017165 | 2.9531e-05 | 1.8071e-05 | 0.10361 | 0.10361 | 0.10361 | 0.97779 | -0.42705 | 0.97825 | -0.41798 | 9.4883
40 | -0.072479 | -0.018264 | 0.072524 | 0.018292 | 4.4918e-05 | 2.7634e-05 | 0.11028 | 0.11028 | 0.11028 | 0.97825 | -0.41798 | 0.97892 | -0.40504 | 10.0992
41 | -0.075017 | -0.018917 | 0.07505 | 0.018937 | 3.2232e-05 | 1.9881e-05 | 0.11407 | 0.11407 | 0.11407 | 0.97892 | -0.40504 | 0.97937 | -0.39606 | 10.4462
42 | -0.0094416 | -0.0023665 | 0.0094416 | 0.0023665 | 1.0436e-09 | 5.0497e-10 | 0.014364 | 0.014364 | 0.014364 | 0.97811 | -0.42086 | 0.97811 | -0.42086 | 3.9461
43 | 0.0063687 | 0.0015963 | -0.006365 | -0.0015953 | 3.679e-06 | 1.0437e-06 | 0.0096888 | 0.0096893 | 0.0096893 | 0.97811 | -0.42086 | 0.97749 | -0.43299 | 2.6619
44 | -0.014474 | -0.0036277 | 0.014476 | 0.0036287 | 1.7692e-06 | 1.0101e-06 | 0.022019 | 0.022019 | 0.022019 | 0.97811 | -0.42086 | 0.97824 | -0.41829 | 6.0493
45 | 0.006365 | 0.0015953 | -0.0063646 | -0.0015952 | 3.4389e-07 | 9.7652e-08 | 0.0096893 | 0.0096893 | 0.0096893 | 0.97749 | -0.43299 | 0.97744 | -0.43412 | 2.6619
46 | -0.016261 | -0.0040762 | 0.016269 | 0.0040808 | 7.7861e-06 | 4.5568e-06 | 0.024736 | 0.024736 | 0.024736 | 0.97824 | -0.41829 | 0.97875 | -0.40825 | 6.7955
47 | 0.0063646 | 0.0015952 | -0.0063637 | -0.0015949 | 9.1379e-07 | 2.5956e-07 | 0.0096893 | 0.0096894 | 0.0096894 | 0.97744 | -0.43412 | 0.97728 | -0.43714 | 2.6619
48 | -0.017999 | -0.0045144 | 0.018002 | 0.004516 | 2.7955e-06 | 1.664e-06 | 0.027366 | 0.027366 | 0.027366 | 0.97875 | -0.40825 | 0.97892 | -0.40499 | 7.518
49 | 0.0045916 | 0.0011507 | -0.0045915 | -0.0011507 | 1.5444e-07 | -9.3868e-09 | 0.0069479 | 0.006948 | 0.006948 | 0.98337 | -0.31894 | 0.98333 | -0.31964 | 1.9088
50 | -0.0045916 | -0.0011507 | 0.0045927 | 0.0011507 | 1.0363e-06 | -6.3224e-08 | 0.0069479 | 0.0069477 | 0.0069479 | 0.98337 | -0.31894 | 0.98361 | -0.3142 | 1.9088
51 | 0.005211 | 0.0013013 | -0.0052093 | -0.0013012 | 1.6522e-06 | 1.5751e-07 | 0.0078816 | 0.0078819 | 0.0078819 | 0.98361 | -0.3142 | 0.98327 | -0.32087 | 2.1654
52 | -0.0098037 | -0.002452 | 0.0098069 | 0.0024536 | 3.281e-06 | 1.5946e-06 | 0.014829 | 0.014829 | 0.014829 | 0.98361 | -0.3142 | 0.98397 | -0.30716 | 4.074
53 | -0.019961 | -0.005007 | 0.019963 | 0.0050081 | 1.8618e-06 | 1.1238e-06 | 0.030344 | 0.030344 | 0.030344 | 0.97892 | -0.40499 | 0.97902 | -0.40304 | 8.3361
54 | 0.0034634 | 0.0008636 | -0.0034623 | -0.00086421 | 1.0351e-06 | -6.1227e-07 | 0.0052397 | 0.0052401 | 0.0052401 | 0.98327 | -0.32087 | 0.98295 | -0.32717 | 1.4396
55 | -0.014682 | -0.0036755 | 0.014687 | 0.0036784 | 4.9882e-06 | 2.8495e-06 | 0.022202 | 0.022202 | 0.022202 | 0.98397 | -0.30716 | 0.98434 | -0.30003 | 6.0995
56 | -0.012576 | -0.0031507 | 0.012578 | 0.0031517 | 1.7543e-06 | 9.6093e-07 | 0.019092 | 0.019092 | 0.019092 | 0.98018 | -0.38062 | 0.98033 | -0.37769 | 5.245
57 | 0.011196 | 0.0028049 | -0.011195 | -0.0028039 | 1.7887e-06 | 9.3668e-07 | 0.016997 | 0.016997 | 0.016997 | 0.98018 | -0.38062 | 0.98001 | -0.38397 | 4.6695
58 | -0.014687 | -0.0036801 | 0.014689 | 0.0036813 | 2.0024e-06 | 1.146e-06 | 0.022292 | 0.022292 | 0.022292 | 0.98033 | -0.37769 | 0.98048 | -0.37483 | 6.1243
59 | 0.0077182 | 0.0019326 | -0.0077177 | -0.0019325 | 4.8157e-07 | 1.9038e-07 | 0.011718 | 0.011718 | 0.011718 | 0.98001 | -0.38397 | 0.97994 | -0.38528 | 3.2194
60 | -0.016898 | -0.004235 | 0.016905 | 0.0042393 | 7.1829e-06 | 4.2296e-06 | 0.025646 | 0.025645 | 0.025646 | 0.98048 | -0.37483 | 0.98093 | -0.36591 | 7.0455
61 | 0.0056442 | 0.0014128 | -0.0056436 | -0.0014127 | 6.148e-07 | 1.1228e-07 | 0.00857 | 0.0085701 | 0.0085701 | 0.97994 | -0.38528 | 0.97983 | -0.38757 | 2.3544
62 | -0.020018 | -0.0050195 | 0.020019 | 0.0050196 | 1.5891e-07 | 9.5899e-08 | 0.030368 | 0.030368 | 0.030368 | 0.98093 | -0.36591 | 0.98094 | -0.36574 | 8.3427
63 | 0.0028077 | 0.00070193 | -0.0028075 | -0.00070209 | 1.3257e-07 | -1.6012e-07 | 0.0042633 | 0.0042634 | 0.0042634 | 0.97983 | -0.38757 | 0.97978 | -0.38856 | 1.1713
64 | -0.022562 | -0.0056571 | 0.022573 | 0.0056639 | 1.1148e-05 | 6.8141e-06 | 0.034226 | 0.034226 | 0.034226 | 0.98094 | -0.36574 | 0.98147 | -0.35538 | 9.4028
65 | 0.0028075 | 0.00070209 | -0.0028071 | -0.00070263 | 4.4093e-07 | -5.3231e-07 | 0.0042634 | 0.0042636 | 0.0042636 | 0.97978 | -0.38856 | 0.97961 | -0.39187 | 1.1713
66 | 0.024188 | 0.0060765 | -0.024175 | -0.006069 | 1.2205e-05 | 7.4918e-06 | 0.036274 | 0.036274 | 0.036274 | 0.99236 | -0.14526 | 0.99181 | -0.15584 | 9.9654
67 | -0.025028 | -0.006287 | 0.025044 | 0.0062973 | 1.6613e-05 | 1.0226e-05 | 0.037533 | 0.037533 | 0.037533 | 0.99236 | -0.14526 | 0.99308 | -0.13137 | 10.3113
68 | 0.021103 | 0.0052991 | -0.021088 | -0.0052899 | 1.5189e-05 | 9.2003e-06 | 0.031665 | 0.031665 | 0.031665 | 0.99181 | -0.15584 | 0.99103 | -0.17094 | 8.6991
69 | -0.25906 | -0.065997 | 0.25974 | 0.066429 | 0.00067693 | 0.00043184 | 0.38856 | 0.38856 | 0.38856 | 0.99308 | -0.13137 | 0.99591 | -0.077358 | 35.5824
70 | 0.23402 | 0.0597 | -0.23397 | -0.059669 | 4.8348e-05 | 3.0821e-05 | 0.35103 | 0.35103 | 0.35103 | 0.99308 | -0.13137 | 0.99285 | -0.13564 | 32.1453
71 | 0.0034124 | 0.00085412 | -0.0034124 | -0.00085415 | 3.6892e-08 | -2.4681e-08 | 0.0051233 | 0.0051233 | 0.0051233 | 0.99103 | -0.17094 | 0.99102 | -0.17117 | 1.4075
72 | 0.017676 | 0.0044357 | -0.017672 | -0.0044337 | 3.3933e-06 | 2.0062e-06 | 0.026542 | 0.026542 | 0.026542 | 0.99103 | -0.17094 | 0.99082 | -0.17497 | 7.2916
73 | -0.26337 | -0.067339 | 0.26374 | 0.067578 | 0.00037573 | 0.00023971 | 0.39398 | 0.39398 | 0.39398 | 0.99591 | -0.077358 | 0.99746 | -0.047916 | 36.0787
74 | 0.23397 | 0.059669 | -0.2337 | -0.059497 | 0.00027113 | 0.00017284 | 0.35103 | 0.35103 | 0.35103 | 0.99285 | -0.13564 | 0.9916 | -0.15967 | 32.1453
75 | 0.0028211 | 0.00070624 | -0.0028208 | -0.00070659 | 2.7349e-07 | -3.4867e-07 | 0.0042356 | 0.0042358 | 0.0042358 | 0.99102 | -0.17117 | 0.99092 | -0.1732 | 1.1637
76 | 0.0005913 | 0.00014791 | -0.00059129 | -0.00014819 | 6.6566e-09 | -2.8592e-07 | 0.00088774 | 0.00088784 | 0.00088784 | 0.99102 | -0.17117 | 0.99101 | -0.1714 | 0.24391
77 | 0.017672 | 0.0044337 | -0.017665 | -0.0044295 | 7.1717e-06 | 4.2404e-06 | 0.026542 | 0.026542 | 0.026542 | 0.99082 | -0.17497 | 0.99038 | -0.18348 | 7.2917
78 | -0.26589 | -0.068116 | 0.26651 | 0.068511 | 0.00061893 | 0.00039488 | 0.39718 | 0.39718 | 0.39718 | 0.99746 | -0.047916 | 1 | 0 | 36.3716
79 | 0.2264 | 0.057666 | -0.22618 | -0.057529 | 0.00021493 | 0.00013698 | 0.34007 | 0.34007 | 0.34007 | 0.9916 | -0.15967 | 0.99057 | -0.17937 | 31.1416
80 | 0.0028208 | 0.00070659 | -0.0028206 | -0.00070691 | 2.4759e-07 | -3.1552e-07 | 0.0042358 | 0.004236 | 0.004236 | 0.99092 | -0.1732 | 0.99082 | -0.17505 | 1.1637
81 | 0.014914 | 0.0037401 | -0.01491 | -0.0037376 | 4.4921e-06 | 2.5681e-06 | 0.022409 | 0.022409 | 0.022409 | 0.99038 | -0.18348 | 0.99006 | -0.1898 | 6.1564
82 | 0.24532 | 0.06308 | -0.24504 | -0.062902 | 0.00027972 | 0.00017837 | 0.3656 | 0.3656 | 0.3656 | 1 | 0 | 0.99875 | -0.023491 | 33.4801
83 | 0.21618 | 0.055022 | -0.21565 | -0.054687 | 0.0005257 | 0.00033491 | 0.32504 | 0.32504 | 0.32504 | 0.99057 | -0.17937 | 0.98794 | -0.22995 | 29.7657
84 | 0.010002 | 0.0025072 | -0.01 | -0.0025063 | 1.864e-06 | 9.0958e-07 | 0.015025 | 0.015025 | 0.015025 | 0.99057 | -0.17937 | 0.99037 | -0.18329 | 4.1278
85 | 0.0043327 | 0.0010856 | -0.0043324 | -0.0010856 | 2.4004e-07 | -3.4256e-08 | 0.0065651 | 0.0065652 | 0.0065652 | 0.98201 | -0.34469 | 0.98195 | -0.34585 | 1.8036
86 | -0.0058669 | -0.0014701 | 0.0058672 | 0.0014702 | 2.2506e-07 | 4.7957e-08 | 0.0088899 | 0.0088899 | 0.0088899 | 0.98201 | -0.34469 | 0.98205 | -0.34388 | 2.4423
87 | 0.0022066 | 0.00055283 | -0.0022065 | -0.000553 | 7.3538e-08 | -1.748e-07 | 0.0033437 | 0.0033438 | 0.0033438 | 0.98195 | -0.34585 | 0.98192 | -0.34655 | 0.91862
88 | -0.0079224 | -0.0019852 | 0.0079244 | 0.0019861 | 2.0142e-06 | 8.1732e-07 | 0.012004 | 0.012004 | 0.012004 | 0.98205 | -0.34388 | 0.98233 | -0.33855 | 3.2978
89 | -0.11386 | -0.028778 | 0.11389 | 0.028796 | 2.7434e-05 | 1.7278e-05 | 0.17256 | 0.17256 | 0.17256 | 0.98233 | -0.33855 | 0.98258 | -0.33352 | 15.8026
90 | 0.10594 | 0.026792 | -0.10592 | -0.026781 | 1.8242e-05 | 1.146e-05 | 0.16056 | 0.16056 | 0.16056 | 0.98233 | -0.33855 | 0.98214 | -0.34214 | 14.7034
91 | -0.11503 | -0.02908 | 0.11509 | 0.029118 | 6.0295e-05 | 3.7985e-05 | 0.17428 | 0.17428 | 0.17428 | 0.98258 | -0.33352 | 0.98315 | -0.3226 | 15.96
92 | 0.0017576 | 0.00044032 | -0.0017576 | -0.00044049 | 4.1854e-08 | -1.724e-07 | 0.0026628 | 0.0026629 | 0.0026629 | 0.98214 | -0.34214 | 0.98212 | -0.34264 | 0.73157
93 | 0.10416 | 0.026341 | -0.104 | -0.026237 | 0.00016454 | 0.00010331 | 0.1579 | 0.1579 | 0.1579 | 0.98214 | -0.34214 | 0.98045 | -0.37512 | 14.4596
94 | -0.14418 | -0.036434 | 0.1443 | 0.036506 | 0.00011378 | 7.2094e-05 | 0.21833 | 0.21833 | 0.21833 | 0.98315 | -0.3226 | 0.98399 | -0.30615 | 19.9938
95 | 0.029098 | 0.0073157 | -0.02907 | -0.0072983 | 2.7899e-05 | 1.737e-05 | 0.044049 | 0.044049 | 0.044049 | 0.98315 | -0.3226 | 0.98212 | -0.3427 | 12.1014
96 | 0.1022 | 0.025787 | -0.10217 | -0.025767 | 3.1683e-05 | 1.9879e-05 | 0.15517 | 0.15517 | 0.15517 | 0.98045 | -0.37512 | 0.98011 | -0.3816 | 14.21
97 | -0.025427 | -0.0063792 | 0.025429 | 0.0063801 | 1.5319e-06 | 9.4566e-07 | 0.038553 | 0.038553 | 0.038553 | 0.98147 | -0.35538 | 0.98153 | -0.35411 | 10.5915
98 | -0.027743 | -0.0069601 | 0.027758 | 0.0069695 | 1.5111e-05 | 9.3827e-06 | 0.042061 | 0.042061 | 0.042061 | 0.98153 | -0.35411 | 0.98212 | -0.3427 | 11.5553
99 | 0.0028071 | 0.00070263 | -0.0028065 | -0.00070337 | 6.1819e-07 | -7.4566e-07 | 0.0042636 | 0.0042641 | 0.0042641 | 0.97961 | -0.39187 | 0.97937 | -0.39649 | 1.1714
100 | 0.012687 | 0.0031805 | -0.012684 | -0.0031786 | 3.5059e-06 | 1.9132e-06 | 0.019068 | 0.019069 | 0.019069 | 0.99006 | -0.1898 | 0.98976 | -0.19561 | 5.2386
101 | -0.0073772 | -0.0018489 | 0.0073781 | 0.0018492 | 9.3464e-07 | 3.3787e-07 | 0.011092 | 0.011092 | 0.011092 | 0.98962 | -0.19826 | 0.98976 | -0.19561 | 3.0474
102 | 0.0053054 | 0.0013293 | -0.0053053 | -0.0013293 | 1.5081e-07 | 1.5278e-08 | 0.0079761 | 0.0079762 | 0.0079762 | 0.98976 | -0.19561 | 0.98973 | -0.1962 | 2.1913
103 | 0.0034763 | 0.00087092 | -0.0034763 | -0.00087097 | 7.1516e-08 | -4.3951e-08 | 0.0052264 | 0.0052264 | 0.0052264 | 0.98973 | -0.1962 | 0.98971 | -0.19663 | 1.4358
104 | -0.0036512 | -0.00091508 | 0.0036512 | 0.00091508 | 3.1571e-09 | -1.3886e-09 | 0.0055609 | 0.0055609 | 0.0055609 | 0.97701 | -0.44231 | 0.97701 | -0.44229 | 1.5277
105 | -0.05008 | -0.012612 | 0.050122 | 0.012639 | 4.2201e-05 | 2.6767e-05 | 0.076295 | 0.076295 | 0.076295 | 0.97701 | -0.44229 | 0.97791 | -0.42468 | 20.9602
106 | 0.046429 | 0.011697 | -0.046362 | -0.011655 | 6.6898e-05 | 4.2369e-05 | 0.070734 | 0.070734 | 0.070734 | 0.97701 | -0.44229 | 0.97547 | -0.47246 | 19.4326
107 | 0.2318 | 0.059495 | -0.23156 | -0.059342 | 0.00024044 | 0.00015325 | 0.34621 | 0.34621 | 0.34621 | 0.99772 | -0.043046 | 0.99659 | -0.064444 | 31.7038
108 | 0.0079983 | 0.0020049 | -0.0079959 | -0.0020039 | 2.4457e-06 | 9.6692e-07 | 0.011929 | 0.011929 | 0.011929 | 0.99772 | -0.043046 | 0.99739 | -0.049465 | 3.2772
109 | -0.2398 | -0.0615 | 0.24002 | 0.061645 | 0.00022766 | 0.00014515 | 0.35813 | 0.35813 | 0.35813 | 0.99772 | -0.043046 | 0.99875 | -0.023491 | 32.7961
110 | 0.23156 | 0.059342 | -0.23099 | -0.058981 | 0.00056727 | 0.00036158 | 0.34621 | 0.34621 | 0.34621 | 0.99659 | -0.064444 | 0.99392 | -0.11512 | 31.7038
111 | 0.0079959 | 0.0020039 | -0.0079954 | -0.0020037 | 5.2054e-07 | 2.0585e-07 | 0.011929 | 0.011929 | 0.011929 | 0.99739 | -0.049465 | 0.99732 | -0.050832 | 3.2773
112 | 0.005013 | 0.0012563 | -0.0050127 | -0.0012563 | 3.5494e-07 | 5.1276e-09 | 0.0074687 | 0.0074688 | 0.0074688 | 0.99875 | -0.023491 | 0.99868 | -0.024977 | 2.0519
113 | 0.019294 | 0.004837 | -0.01929 | -0.0048344 | 4.3493e-06 | 2.618e-06 | 0.029502 | 0.029502 | 0.029502 | 0.97315 | -0.51833 | 0.97291 | -0.52306 | 8.1051
114 | -0.037206 | -0.0093294 | 0.037239 | 0.0093505 | 3.3609e-05 | 2.1165e-05 | 0.056892 | 0.056892 | 0.056892 | 0.97315 | -0.51833 | 0.97411 | -0.49939 | 15.6298
115 | 0.017912 | 0.0044923 | -0.017908 | -0.00449 | 3.8769e-06 | 2.31e-06 | 0.02739 | 0.02739 | 0.02739 | 0.97315 | -0.51833 | 0.97292 | -0.52287 | 7.5247
116 | -0.037239 | -0.0093505 | 0.037256 | 0.0093607 | 1.6086e-05 | 1.013e-05 | 0.056892 | 0.056892 | 0.056892 | 0.97411 | -0.49939 | 0.97457 | -0.49034 | 15.6297
117 | 0.012031 | 0.003017 | -0.012025 | -0.0030137 | 5.9483e-06 | 3.2254e-06 | 0.018401 | 0.018401 | 0.018401 | 0.97292 | -0.52287 | 0.97239 | -0.53325 | 5.0552
118 | 0.23099 | 0.058981 | -0.23055 | -0.058698 | 0.00044369 | 0.00028281 | 0.34621 | 0.34621 | 0.34621 | 0.99392 | -0.11512 | 0.99184 | -0.15495 | 31.7039
119 | -0.037256 | -0.0093607 | 0.037287 | 0.0093807 | 3.1821e-05 | 2.0038e-05 | 0.056892 | 0.056892 | 0.056892 | 0.97457 | -0.49034 | 0.97547 | -0.47246 | 15.6297
120 | 0.004374 | 0.0010961 | -0.0043738 | -0.0010962 | 2.6355e-07 | -4.6639e-08 | 0.0065261 | 0.0065262 | 0.0065262 | 0.99732 | -0.050832 | 0.99725 | -0.052097 | 1.7929
121 | 0.077692 | 0.019648 | -0.07755 | -0.019557 | 0.00014163 | 9.0299e-05 | 0.11782 | 0.11782 | 0.11782 | 0.98173 | -0.35006 | 0.97978 | -0.38814 | 32.3685
122 | 0.014884 | 0.0037326 | -0.014882 | -0.0037314 | 2.1123e-06 | 1.212e-06 | 0.022561 | 0.022561 | 0.022561 | 0.98173 | -0.35006 | 0.98158 | -0.35304 | 6.198
123 | -0.10916 | -0.027538 | 0.10955 | 0.027786 | 0.00038969 | 0.00024892 | 0.16552 | 0.16552 | 0.16552 | 0.98173 | -0.35006 | 0.98556 | -0.27579 | 45.4718
124 | 0.016583 | 0.0041573 | -0.016581 | -0.0041558 | 2.6948e-06 | 1.5809e-06 | 0.025136 | 0.025136 | 0.025136 | 0.98173 | -0.35006 | 0.98156 | -0.35347 | 6.9054
125 | 0.071162 | 0.017956 | -0.071096 | -0.017914 | 6.6053e-05 | 4.2084e-05 | 0.10812 | 0.10812 | 0.10812 | 0.97978 | -0.38814 | 0.97879 | -0.40754 | 29.7031
126 | 0.014882 | 0.0037314 | -0.014877 | -0.0037285 | 5.0969e-06 | 2.9246e-06 | 0.022561 | 0.022561 | 0.022561 | 0.98158 | -0.35304 | 0.98121 | -0.36023 | 6.198
127 | 0.012554 | 0.0031472 | -0.012551 | -0.0031456 | 3.0132e-06 | 1.6435e-06 | 0.018955 | 0.018955 | 0.018955 | 0.98556 | -0.27579 | 0.9853 | -0.28083 | 5.2073
128 | 0.04094 | 0.010303 | -0.040926 | -0.010294 | 1.4072e-05 | 8.881e-06 | 0.061827 | 0.061827 | 0.061827 | 0.98556 | -0.27579 | 0.98519 | -0.28299 | 16.9855
129 | -0.16304 | -0.041236 | 0.16341 | 0.041473 | 0.00037094 | 0.00023657 | 0.2463 | 0.2463 | 0.2463 | 0.98556 | -0.27579 | 0.98801 | -0.22848 | 33.8322
130 | 0.0092344 | 0.0023147 | -0.0092331 | -0.002314 | 1.33e-06 | 6.2248e-07 | 0.013999 | 0.013999 | 0.013999 | 0.98156 | -0.35347 | 0.98141 | -0.3565 | 3.846
131 | 0.22201 | 0.056557 | -0.22173 | -0.056383 | 0.00027373 | 0.00017442 | 0.33339 | 0.33339 | 0.33339 | 0.99184 | -0.15495 | 0.9905 | -0.18054 | 30.5305
132 | 0.024226 | 0.0060873 | -0.024201 | -0.006072 | 2.491e-05 | 1.5318e-05 | 0.036687 | 0.036687 | 0.036687 | 0.98275 | -0.33078 | 0.98165 | -0.35235 | 10.0789
133 | -0.024226 | -0.0060873 | 0.024236 | 0.0060938 | 1.0533e-05 | 6.4768e-06 | 0.036687 | 0.036687 | 0.036687 | 0.98275 | -0.33078 | 0.98321 | -0.32168 | 10.0788
134 | 0.020177 | 0.0050636 | -0.020163 | -0.0050555 | 1.3418e-05 | 8.1043e-06 | 0.030587 | 0.030587 | 0.030587 | 0.98165 | -0.35235 | 0.98093 | -0.3663 | 8.4031
135 | 0.0040242 | 0.0010084 | -0.0040238 | -0.0010085 | 3.3516e-07 | -8.9124e-08 | 0.0060999 | 0.0061001 | 0.0061001 | 0.98165 | -0.35235 | 0.98156 | -0.35409 | 1.6758
136 | -0.038954 | -0.0097825 | 0.039022 | 0.0098251 | 6.7732e-05 | 4.2688e-05 | 0.058961 | 0.058961 | 0.058961 | 0.98321 | -0.32168 | 0.98508 | -0.2853 | 16.1981
137 | 0.22173 | 0.056383 | -0.22122 | -0.056057 | 0.00051088 | 0.00032555 | 0.33339 | 0.33339 | 0.33339 | 0.9905 | -0.18054 | 0.98801 | -0.22848 | 30.5305
138 | 0.0090811 | 0.0022765 | -0.0090785 | -0.0022753 | 2.6243e-06 | 1.2006e-06 | 0.013677 | 0.013677 | 0.013677 | 0.98801 | -0.22848 | 0.9877 | -0.23455 | 3.7575
139 | 0.048725 | 0.012308 | -0.04864 | -0.012254 | 8.5392e-05 | 5.4111e-05 | 0.073418 | 0.073418 | 0.073418 | 0.98801 | -0.22848 | 0.98612 | -0.26512 | 20.1698
140 | 0.04864 | 0.012254 | -0.048593 | -0.012224 | 4.6901e-05 | 2.9721e-05 | 0.073418 | 0.073418 | 0.073418 | 0.98612 | -0.26512 | 0.98508 | -0.2853 | 20.1699
141 | 0.010092 | 0.0025295 | -0.01009 | -0.0025289 | 1.3883e-06 | 6.891e-07 | 0.015309 | 0.015309 | 0.015309 | 0.98093 | -0.3663 | 0.98079 | -0.36919 | 4.2057
142 | 0.010072 | 0.002526 | -0.010067 | -0.0025235 | 5.0159e-06 | 2.4873e-06 | 0.015279 | 0.015279 | 0.015279 | 0.98093 | -0.3663 | 0.9804 | -0.37675 | 4.1975
143 | 0.0064736 | 0.0016225 | -0.0064728 | -0.0016222 | 8.0815e-07 | 2.4498e-07 | 0.0099076 | 0.0099077 | 0.0099077 | 0.97227 | -0.53573 | 0.97213 | -0.53835 | 2.7219
144 | -0.0064736 | -0.0016225 | 0.0064744 | 0.0016227 | 7.6624e-07 | 2.3221e-07 | 0.0099076 | 0.0099076 | 0.0099076 | 0.97227 | -0.53573 | 0.97239 | -0.53325 | 2.7219
145 | -0.01146 | -0.0028726 | 0.011461 | 0.0028735 | 1.7252e-06 | 9.1112e-07 | 0.017366 | 0.017366 | 0.017366 | 0.98194 | -0.34646 | 0.9821 | -0.34331 | 4.7708
146 | 0.01146 | 0.0028726 | -0.011458 | -0.0028715 | 1.9684e-06 | 1.0396e-06 | 0.017366 | 0.017366 | 0.017366 | 0.98194 | -0.34646 | 0.98176 | -0.35007 | 4.7708
147 | -0.014339 | -0.0035946 | 0.014343 | 0.003597 | 4.2231e-06 | 2.4008e-06 | 0.021726 | 0.021725 | 0.021726 | 0.9821 | -0.34331 | 0.98242 | -0.33713 | 5.9685
148 | 0.0057283 | 0.0014356 | -0.0057281 | -0.0014356 | 2.1361e-07 | 4.1161e-08 | 0.0086822 | 0.0086822 | 0.0086822 | 0.98176 | -0.35007 | 0.98172 | -0.35085 | 2.3852
149 | 0.039364 | 0.0099024 | -0.039328 | -0.00988 | 3.55e-05 | 2.2379e-05 | 0.059468 | 0.059468 | 0.059468 | 0.98519 | -0.28299 | 0.98422 | -0.30188 | 16.3373
150 | 0.014708 | 0.0036875 | -0.014704 | -0.003685 | 4.2527e-06 | 2.4325e-06 | 0.022278 | 0.022278 | 0.022278 | 0.98242 | -0.33713 | 0.98211 | -0.3432 | 6.1203
151 | -0.029051 | -0.0072845 | 0.029058 | 0.007289 | 7.2069e-06 | 4.4867e-06 | 0.044003 | 0.044003 | 0.044003 | 0.98242 | -0.33713 | 0.98268 | -0.33192 | 12.0888
152 | 0.0046957 | 0.0011768 | -0.0046955 | -0.0011768 | 1.4808e-07 | -3.944e-09 | 0.0071145 | 0.0071146 | 0.0071146 | 0.98211 | -0.3432 | 0.98207 | -0.34386 | 1.9545
153 | -0.031626 | -0.0079327 | 0.031672 | 0.007961 | 4.5359e-05 | 2.8361e-05 | 0.047892 | 0.047892 | 0.047892 | 0.98268 | -0.33192 | 0.98422 | -0.30188 | 13.1572
154 | 0.0029019 | 0.00072702 | -0.0029017 | -0.00072724 | 1.8993e-07 | -2.2034e-07 | 0.0043629 | 0.004363 | 0.004363 | 0.98971 | -0.19663 | 0.98964 | -0.19801 | 1.1986
155 | -0.058365 | -0.014705 | 0.058413 | 0.014735 | 4.7888e-05 | 3.0445e-05 | 0.088838 | 0.088838 | 0.088838 | 0.97791 | -0.42468 | 0.97879 | -0.40754 | 24.406
156 | 0.030407 | 0.0076338 | -0.030373 | -0.0076121 | 3.4836e-05 | 2.1737e-05 | 0.045976 | 0.045976 | 0.045976 | 0.98423 | -0.30203 | 0.983 | -0.32608 | 12.6309
157 | -0.030407 | -0.0076338 | 0.030418 | 0.0076403 | 1.0466e-05 | 6.5302e-06 | 0.045976 | 0.045976 | 0.045976 | 0.98423 | -0.30203 | 0.9846 | -0.29482 | 12.6308
158 | -0.030418 | -0.0076403 | 0.03047 | 0.0076726 | 5.1716e-05 | 3.2267e-05 | 0.045976 | 0.045976 | 0.045976 | 0.9846 | -0.29482 | 0.98643 | -0.25925 | 12.6308
159 | 0.010067 | 0.0025235 | -0.010064 | -0.0025224 | 2.2304e-06 | 1.1063e-06 | 0.015279 | 0.015279 | 0.015279 | 0.9804 | -0.37675 | 0.98016 | -0.3814 | 4.1976
160 | -0.0013041 | -0.00032517 | 0.0013042 | 0.00032431 | 1.0696e-07 | -8.597e-07 | 0.0019737 | 0.0019734 | 0.0019737 | 0.98286 | -0.3289 | 0.98295 | -0.32717 | 0.54224
161 | 0.0013041 | 0.00032517 | -0.0013039 | -0.00032678 | 2.0082e-07 | -1.6128e-06 | 0.0019737 | 0.0019744 | 0.0019744 | 0.98286 | -0.3289 | 0.9827 | -0.33214 | 0.54241
162 | 0.0021582 | 0.0005399 | -0.0021579 | -0.0005406 | 2.7675e-07 | -6.9928e-07 | 0.0032667 | 0.003267 | 0.003267 | 0.98295 | -0.32717 | 0.98281 | -0.32986 | 0.89754
163 | 0.028868 | 0.007251 | -0.028827 | -0.0072255 | 4.1012e-05 | 2.5513e-05 | 0.043553 | 0.043553 | 0.043553 | 0.98643 | -0.25925 | 0.9849 | -0.28907 | 11.9652
164 | -0.059338 | -0.014924 | 0.059377 | 0.014948 | 3.8811e-05 | 2.4674e-05 | 0.089529 | 0.089529 | 0.089529 | 0.98643 | -0.25925 | 0.98713 | -0.24557 | 24.5959
165 | -0.0047148 | -0.0011816 | 0.0047153 | 0.0011816 | 5.4565e-07 | -1.8912e-08 | 0.007108 | 0.0071079 | 0.007108 | 0.98701 | -0.248 | 0.98713 | -0.24557 | 1.9528
166 | -0.064092 | -0.01613 | 0.06414 | 0.01616 | 4.7879e-05 | 3.0468e-05 | 0.096637 | 0.096637 | 0.096637 | 0.98713 | -0.24557 | 0.98794 | -0.22995 | 26.5486
167 | 0.0016228 | 0.00040649 | -0.0016227 | -0.0004067 | 4.0965e-08 | -2.031e-07 | 0.0024569 | 0.0024569 | 0.0024569 | 0.98281 | -0.32986 | 0.98279 | -0.33039 | 0.67499
168 | 0.024096 | 0.0060468 | -0.024088 | -0.0060419 | 8.0082e-06 | 4.9249e-06 | 0.036613 | 0.036613 | 0.036613 | 0.97937 | -0.39606 | 0.97902 | -0.40304 | 10.0585
169 | -0.099145 | -0.024983 | 0.099214 | 0.025026 | 6.8646e-05 | 4.302e-05 | 0.15069 | 0.15069 | 0.15069 | 0.97937 | -0.39606 | 0.98011 | -0.3816 | 13.799
170 | -0.1462 | -0.036983 | 0.14623 | 0.037002 | 3.0935e-05 | 1.9606e-05 | 0.22121 | 0.22121 | 0.22121 | 0.98399 | -0.30615 | 0.98422 | -0.30174 | 20.2572
171 | -0.15099 | -0.038195 | 0.15151 | 0.038526 | 0.00052206 | 0.00033106 | 0.22841 | 0.2284 | 0.22841 | 0.98422 | -0.30174 | 0.98794 | -0.22995 | 20.9163
172 | 0.022273 | 0.0055828 | -0.022269 | -0.0055802 | 4.3123e-06 | 2.6306e-06 | 0.033651 | 0.033651 | 0.033651 | 0.9849 | -0.28907 | 0.98469 | -0.29313 | 9.2448
173 | 0.0038919 | 0.00097512 | -0.0038914 | -0.00097528 | 4.663e-07 | -1.5882e-07 | 0.0058811 | 0.0058813 | 0.0058813 | 0.98469 | -0.29313 | 0.98456 | -0.29565 | 1.6157
174 | 0.018377 | 0.0046051 | -0.018371 | -0.0046015 | 6.0345e-06 | 3.5967e-06 | 0.02777 | 0.02777 | 0.02777 | 0.98469 | -0.29313 | 0.98434 | -0.30003 | 7.6291

## res_trafo
| p_hv_mw | q_hv_mvar | p_lv_mw | q_lv_mvar | pl_mw | ql_mvar | i_hv_ka | i_lv_ka | vm_hv_pu | va_hv_degree | vm_lv_pu | va_lv_degree | loading_percent
0 | -1.2729e-15 | -1.3162e-15 | 0.00165 | 1.2699e-07 | 0.00165 | 1.2699e-07 | 5.2857e-17 | 0.0023815 | 0.99998 | 149.9956 | 1 | 0 | 0.2619

## res_ext_grid
| p_mw | q_mvar
0 | 0.51869 | 0.1329

## res_load
| p_mw | q_mvar
0 | 0.0011161 | 0.00027973
1 | 0.0018305 | 0.00045878
2 | 0.0012286 | 0.00030792
3 | 0.0012212 | 0.00030605
4 | 0.0012834 | 0.00032166
5 | 0.0013073 | 0.00032765
6 | 0.0015302 | 0.0003835
7 | 0.0014979 | 0.0003754
8 | 0.0018434 | 0.000462
9 | 0.0032125 | 0.00080512
10 | 0.0025029 | 0.0006273
11 | 0.00139 | 0.00034837
12 | 0.0035778 | 0.00089668
13 | 0.002714 | 0.00068018
14 | 0.0019506 | 0.00048887
15 | 0.001723 | 0.00043182
16 | 0.0021819 | 0.00054683
17 | 0.0026769 | 0.0006709
18 | 0.0024797 | 0.00062148
19 | 0.0028232 | 0.00070757
20 | 0.0025333 | 0.00063489
21 | 0.0031312 | 0.00078474
22 | 0.0018262 | 0.00045769
23 | 0.0019861 | 0.00049777
24 | 0.0031135 | 0.00078032
25 | 0.0035881 | 0.00089927
26 | 0.00088277 | 0.00022124
27 | 0.0018764 | 0.00047028
28 | 0.00034175 | 8.5651e-05
29 | 0.0018973 | 0.00047551
30 | 0.003496 | 0.00087618
31 | 0.0015285 | 0.00038307
32 | 0.001498 | 0.00037543
33 | 0.0043862 | 0.0010993
34 | 0.0024933 | 0.00062489
35 | 0.0030729 | 0.00077015
36 | 0.0050323 | 0.0012612
37 | 0.0017857 | 0.00044755
38 | 0.00173 | 0.00043358
39 | 0.0063637 | 0.0015949
40 | 0.0045915 | 0.0011507
41 | 0.0019591 | 0.00049099
42 | 0.001746 | 0.00043758
43 | 0.0048755 | 0.0012219
44 | 0.0013799 | 0.00034582
45 | 0.0021086 | 0.00052847
46 | 0.0034765 | 0.0008713
47 | 0.0022095 | 0.00055376
48 | 0.0020734 | 0.00051965
49 | 0.003113 | 0.00078018
50 | 0.002836 | 0.00071076
51 | 0.0025438 | 0.00063753
52 | 0.00083998 | 0.00021052
53 | 0.0030722 | 0.00076996
54 | 0.0036282 | 0.0009093
55 | 0.0021442 | 0.00053739
56 | 0.0073043 | 0.0018306
57 | 0.00059129 | 0.00014819
58 | 0.0027506 | 0.00068936
59 | 0.0052127 | 0.0013064
60 | 0.0028206 | 0.00070691
61 | 0.0015342 | 0.00038452
62 | 0.0021259 | 0.00053279
63 | 0.0020552 | 0.00051508
64 | 0.0022065 | 0.000553
65 | 0.0011354 | 0.00028456
66 | 0.0017576 | 0.00044049
67 | 0.0017956 | 0.00045002
68 | 0.002854 | 0.00071528
69 | 0.0023141 | 0.00057996
70 | 0.0028065 | 0.00070337
71 | 0.0022228 | 0.00055709
72 | 0.0073772 | 0.0018489
73 | 0.0018289 | 0.00045838
74 | 0.0036512 | 0.00091508
75 | 0.01929 | 0.0048344
76 | 0.0058775 | 0.0014731
77 | 0.0036213 | 0.00090759
78 | 0.0063883 | 0.0016011
79 | 0.0073461 | 0.0018411
80 | 0.008541 | 0.0021406
81 | 0.014718 | 0.0036887
82 | 0.009571 | 0.0023987
83 | 0.0090785 | 0.0022753
84 | 0.014877 | 0.0037285
85 | 0.0040238 | 0.0010085
86 | 0.0064728 | 0.0016222
87 | 0.0055502 | 0.001391
88 | 0.0028775 | 0.00072117
89 | 0.0057293 | 0.0014359
90 | 0.012551 | 0.0031456
91 | 0.0015623 | 0.00039154
92 | 0.010008 | 0.0025082
93 | 0.0025683 | 0.00064368
94 | 0.00057436 | 0.00014395
95 | 0.0082429 | 0.0020659
96 | 0.0090745 | 0.0022743
97 | 0.030373 | 0.0076121
98 | 0.010064 | 0.0025224
99 | 0.0013039 | 0.00032678
100 | 0.0050127 | 0.0012563
101 | 0.0047148 | 0.0011816
102 | 0.0092331 | 0.002314
103 | 0.00053511 | 0.00013411
104 | 0.0043738 | 0.0010962
105 | 0.012683 | 0.0031786
106 | 0.01009 | 0.0025289
107 | 0.0057281 | 0.0014356
108 | 0.0076567 | 0.0019189
109 | 0.0046955 | 0.0011768
110 | 0.0029017 | 0.00072724
111 | 0.0041248 | 0.0010338
112 | 0.0029564 | 0.00074095
113 | 0.0013122 | 0.00032886
114 | 0.0019018 | 0.00047663
115 | 0.004761 | 0.0011932
116 | 0.01 | 0.0025063
117 | 0.0065543 | 0.0016427
118 | 0.0016227 | 0.0004067
119 | 0.0036833 | 0.00092312
120 | 0.0038914 | 0.00097528

## dtypes
| element | column | dtype
0 | bus | name | object
1 | bus | vn_kv | float64
2 | bus | type | object
3 | bus | zone | object
4 | bus | in_service | bool
5 | load | name | object
6 | load | bus | uint32
7 | load | p_mw | float64
8 | load | q_mvar | float64
9 | load | const_z_percent | float64
10 | load | const_i_percent | float64
11 | load | sn_mva | float64
12 | load | scaling | float64
13 | load | in_service | bool
14 | load | type | object
15 | ext_grid | name | object
16 | ext_grid | bus | uint32
17 | ext_grid | vm_pu | float64
18 | ext_grid | va_degree | float64
19 | ext_grid | slack_weight | float64
20 | ext_grid | in_service | bool
21 | line | name | object
22 | line | std_type | object
23 | line | from_bus | uint32
24 | line | to_bus | uint32
25 | line | length_km | float64
26 | line | r_ohm_per_km | float64
27 | line | x_ohm_per_km | float64
28 | line | c_nf_per_km | float64
29 | line | g_us_per_km | float64
30 | line | max_i_ka | float64
31 | line | df | float64
32 | line | parallel | uint32
33 | line | type | object
34 | line | in_service | bool
35 | trafo | name | object
36 | trafo | std_type | object
37 | trafo | hv_bus | uint32
38 | trafo | lv_bus | uint32
39 | trafo | sn_mva | float64
40 | trafo | vn_hv_kv | float64
41 | trafo | vn_lv_kv | float64
42 | trafo | vk_percent | float64
43 | trafo | vkr_percent | float64
44 | trafo | pfe_kw | float64
45 | trafo | i0_percent | float64
46 | trafo | shift_degree | float64
47 | trafo | tap_side | object
48 | trafo | tap_neutral | int32
49 | trafo | tap_min | int32
50 | trafo | tap_max | int32
51 | trafo | tap_step_percent | float64
52 | trafo | tap_step_degree | float64
53 | trafo | tap_pos | int32
54 | trafo | tap_phase_shifter | bool
55 | trafo | parallel | uint32
56 | trafo | df | float64
57 | trafo | in_service | bool
58 | line_geodata | coords | object
59 | bus_geodata | x | float64
60 | bus_geodata | y | float64
61 | bus_geodata | coords | object
62 | res_bus | vm_pu | float64
63 | res_bus | va_degree | float64
64 | res_bus | p_mw | float64
65 | res_bus | q_mvar | float64
66 | res_line | p_from_mw | float64
67 | res_line | q_from_mvar | float64
68 | res_line | p_to_mw | float64
69 | res_line | q_to_mvar | float64
70 | res_line | pl_mw | float64
71 | res_line | ql_mvar | float64
72 | res_line | i_from_ka | float64
73 | res_line | i_to_ka | float64
74 | res_line | i_ka | float64
75 | res_line | vm_from_pu | float64
76 | res_line | va_from_degree | float64
77 | res_line | vm_to_pu | float64
78 | res_line | va_to_degree | float64
79 | res_line | loading_percent | float64
80 | res_trafo | p_hv_mw | float64
81 | res_trafo | q_hv_mvar | float64
82 | res_trafo | p_lv_mw | float64
83 | res_trafo | q_lv_mvar | float64
84 | res_trafo | pl_mw | float64
85 | res_trafo | ql_mvar | float64
86 | res_trafo | i_hv_ka | float64
87 | res_trafo | i_lv_ka | float64
88 | res_trafo | vm_hv_pu | float64
89 | res_trafo | va_hv_degree | float64
90 | res_trafo | vm_lv_pu | float64
91 | res_trafo | va_lv_degree | float64
92 | res_trafo | loading_percent | float64
93 | res_ext_grid | p_mw | float64
94 | res_ext_grid | q_mvar | float64
95 | res_load | p_mw | float64
96 | res_load | q_mvar | float64

## parameters
| version | format_version | converged | OPF_converged | name | f_hz | sn_mva
0 | 2.14.6 | 2.14.0 | TRUE | FALSE |  | 50 | 1