## bus
| name | vn_kv | type | zone | in_service
0 | bus_LV_2472-1_0_4_node_0 | 0.4 | n |  | TRUE
1 | bus_LV_2472-1_0_4_node_1 | 0.4 | n |  | TRUE
2 | bus_LV_2472-1_0_4_node_2 | 0.4 | n |  | TRUE
3 | bus_LV_2472-1_0_4_node_3 | 0.4 | n |  | TRUE
4 | bus_LV_2472-1_0_4_node_165 | 0.4 | n |  | TRUE
5 | bus_LV_2472-1_0_4_node_166 | 0.4 | n |  | TRUE
6 | bus_LV_2472-1_0_4_node_99 | 0.4 | n |  | TRUE
7 | bus_LV_2472-1_0_4_node_180 | 0.4 | n |  | TRUE
8 | bus_LV_2472-1_0_4_node_97 | 0.4 | n |  | TRUE
9 | bus_LV_2472-1_0_4_node_100 | 0.4 | n |  | TRUE
10 | bus_LV_2472-1_0_4_node_95 | 0.4 | n |  | TRUE
11 | bus_LV_2472-1_0_4_node_181 | 0.4 | n |  | TRUE
12 | bus_LV_2472-1_0_4_node_9 | 0.4 | n |  | TRUE
13 | bus_LV_2472-1_0_4_node_10 | 0.4 | n |  | TRUE
14 | bus_LV_2472-1_0_4_node_11 | 0.4 | n |  | TRUE
15 | bus_LV_2472-1_0_4_node_12 | 0.4 | n |  | TRUE
16 | bus_LV_2472-1_0_4_node_13 | 0.4 | n |  | TRUE
17 | bus_LV_2472-1_0_4_node_233 | 0.4 | n |  | TRUE
18 | bus_LV_2472-1_0_4_node_231 | 0.4 | n |  | TRUE
19 | bus_LV_2472-1_0_4_node_108 | 0.4 | n |  | TRUE
20 | bus_LV_2472-1_0_4_node_230 | 0.4 | n |  | TRUE
21 | bus_LV_2472-1_0_4_node_40 | 0.4 | n |  | TRUE
22 | bus_LV_2472-1_0_4_node_176 | 0.4 | n |  | TRUE
23 | bus_LV_2472-1_0_4_node_164 | 0.4 | n |  | TRUE
24 | bus_LV_2472-1_0_4_node_106 | 0.4 | n |  | TRUE
25 | bus_LV_2472-1_0_4_node_109 | 0.4 | n |  | TRUE
26 | bus_LV_2472-1_0_4_node_232 | 0.4 | n |  | TRUE
27 | bus_LV_2472-1_0_4_node_184 | 0.4 | n |  | TRUE
28 | bus_LV_2472-1_0_4_node_78 | 0.4 | n |  | TRUE
29 | bus_LV_2472-1_0_4_node_79 | 0.4 | n |  | TRUE
30 | bus_LV_2472-1_0_4_node_80 | 0.4 | n |  | TRUE
31 | bus_LV_2472-1_0_4_node_41 | 0.4 | n |  | TRUE
32 | bus_LV_2472-1_0_4_node_24 | 0.4 | n |  | TRUE
33 | bus_LV_2472-1_0_4_node_26 | 0.4 | n |  | TRUE
34 | bus_LV_2472-1_0_4_node_126 | 0.4 | n |  | TRUE
35 | bus_LV_2472-1_0_4_node_122 | 0.4 | n |  | TRUE
36 | bus_LV_2472-1_0_4_node_29 | 0.4 | n |  | TRUE
37 | bus_LV_2472-1_0_4_node_30 | 0.4 | n |  | TRUE
38 | bus_LV_2472-1_0_4_node_31 | 0.4 | n |  | TRUE
39 | bus_LV_2472-1_0_4_node_32 | 0.4 | n |  | TRUE
40 | bus_LV_2472-1_0_4_node_33 | 0.4 | n |  | TRUE
41 | bus_LV_2472-1_0_4_node_117 | 0.4 | n |  | TRUE
42 | bus_LV_2472-1_0_4_node_115 | 0.4 | n |  | TRUE
43 | bus_LV_2472-1_0_4_node_177 | 0.4 | n |  | TRUE
44 | bus_LV_2472-1_0_4_node_207 | 0.4 | n |  | TRUE
45 | bus_LV_2472-1_0_4_node_116 | 0.4 | n |  | TRUE
46 | bus_LV_2472-1_0_4_node_178 | 0.4 | n |  | TRUE
47 | bus_LV_2472-1_0_4_node_218 | 0.4 | n |  | TRUE
48 | bus_LV_2472-1_0_4_node_42 | 0.4 | n |  | TRUE
49 | bus_LV_2472-1_0_4_node_43 | 0.4 | n |  | TRUE
50 | bus_LV_2472-1_0_4_node_44 | 0.4 | n |  | TRUE
51 | bus_LV_2472-1_0_4_node_45 | 0.4 | n |  | TRUE
52 | bus_LV_2472-1_0_4_node_152 | 0.4 | n |  | TRUE
53 | bus_LV_2472-1_0_4_node_151 | 0.4 | n |  | TRUE
54 | bus_LV_2472-1_0_4_node_49 | 0.4 | n |  | TRUE
55 | bus_LV_2472-1_0_4_node_86 | 0.4 | n |  | TRUE
56 | bus_LV_2472-1_0_4_node_94 | 0.4 | n |  | TRUE
57 | bus_LV_2472-1_0_4_node_52 | 0.4 | n |  | TRUE
58 | bus_LV_2472-1_0_4_node_53 | 0.4 | n |  | TRUE
59 | bus_LV_2472-1_0_4_node_54 | 0.4 | n |  | TRUE
60 | bus_LV_2472-1_0_4_node_55 | 0.4 | n |  | TRUE
61 | bus_LV_2472-1_0_4_node_56 | 0.4 | n |  | TRUE
62 | bus_LV_2472-1_0_4_node_81 | 0.4 | n |  | TRUE
63 | bus_LV_2472-1_0_4_node_70 | 0.4 | n |  | TRUE
64 | bus_LV_2472-1_0_4_node_163 | 0.4 | n |  | TRUE
65 | bus_LV_2472-1_0_4_node_72 | 0.4 | n |  | TRUE
66 | bus_LV_2472-1_0_4_node_68 | 0.4 | n |  | TRUE
67 | bus_LV_2472-1_0_4_node_191 | 0.4 | n |  | TRUE
68 | bus_LV_2472-1_0_4_node_162 | 0.4 | n |  | TRUE
69 | bus_LV_2472-1_0_4_node_57 | 0.4 | n |  | TRUE
70 | bus_LV_2472-1_0_4_node_58 | 0.4 | n |  | TRUE
71 | bus_LV_2472-1_0_4_node_59 | 0.4 | n |  | TRUE
72 | bus_LV_2472-1_0_4_node_60 | 0.4 | n |  | TRUE
73 | bus_LV_2472-1_0_4_node_61 | 0.4 | n |  | TRUE
74 | bus_LV_2472-1_0_4_node_67 | 0.4 | n |  | TRUE
75 | bus_LV_2472-1_0_4_node_145 | 0.4 | n |  | TRUE
76 | bus_LV_2472-1_0_4_node_84 | 0.4 | n |  | TRUE
77 | bus_LV_2472-1_0_4_node_202 | 0.4 | n |  | TRUE
78 | bus_LV_2472-1_0_4_node_62 | 0.4 | n |  | TRUE
79 | bus_LV_2472-1_0_4_node_63 | 0.4 | n |  | TRUE
80 | bus_LV_2472-1_0_4_node_64 | 0.4 | n |  | TRUE
81 | bus_LV_2472-1_0_4_node_65 | 0.4 | n |  | TRUE
82 | bus_LV_2472-1_0_4_node_66 | 0.4 | n |  | TRUE
83 | bus_LV_2472-1_0_4_node_227 | 0.4 | n |  | TRUE
84 | bus_LV_2472-1_0_4_node_225 | 0.4 | n |  | TRUE
85 | bus_LV_2472-1_0_4_node_119 | 0.4 | n |  | TRUE
86 | bus_LV_2472-1_0_4_node_179 | 0.4 | n |  | TRUE
87 | bus_LV_2472-1_0_4_node_120 | 0.4 | n |  | TRUE
88 | bus_LV_2472-1_0_4_node_226 | 0.4 | n |  | TRUE
89 | bus_LV_2472-1_0_4_node_228 | 0.4 | n |  | TRUE
90 | bus_LV_2472-1_0_4_node_85 | 0.4 | n |  | TRUE
91 | bus_LV_2472-1_0_4_node_83 | 0.4 | n |  | TRUE
92 | bus_LV_2472-1_0_4_node_69 | 0.4 | n |  | TRUE
93 | bus_LV_2472-1_0_4_node_71 | 0.4 | n |  | TRUE
94 | bus_LV_2472-1_0_4_node_229 | 0.4 | n |  | TRUE
95 | bus_LV_2472-1_0_4_node_73 | 0.4 | n |  | TRUE
96 | bus_LV_2472-1_0_4_node_74 | 0.4 | n |  | TRUE
97 | bus_LV_2472-1_0_4_node_75 | 0.4 | n |  | TRUE
98 | bus_LV_2472-1_0_4_node_76 | 0.4 | n |  | TRUE
99 | bus_LV_2472-1_0_4_node_77 | 0.4 | n |  | TRUE
100 | bus_LV_2472-1_0_4_node_118 | 0.4 | n |  | TRUE
101 | bus_LV_2472-1_0_4_node_93 | 0.4 | n |  | TRUE
102 | bus_LV_2472-1_0_4_node_82 | 0.4 | n |  | TRUE
103 | bus_LV_2472-1_0_4_node_167 | 0.4 | n |  | TRUE
104 | bus_LV_2472-1_0_4_node_90 | 0.4 | n |  | TRUE
105 | bus_LV_2472-1_0_4_node_96 | 0.4 | n |  | TRUE
106 | bus_LV_2472-1_0_4_node_98 | 0.4 | n |  | TRUE
107 | bus_LV_2472-1_0_4_node_146 | 0.4 | n |  | TRUE
108 | bus_LV_2472-1_0_4_node_172 | 0.4 | n |  | TRUE
109 | bus_LV_2472-1_0_4_node_201 | 0.4 | n |  | TRUE
110 | bus_LV_2472-1_0_4_node_101 | 0.4 | n |  | TRUE
111 | bus_LV_2472-1_0_4_node_102 | 0.4 | n |  | TRUE
112 | bus_LV_2472-1_0_4_node_103 | 0.4 | n |  | TRUE
113 | bus_LV_2472-1_0_4_node_104 | 0.4 | n |  | TRUE
114 | bus_LV_2472-1_0_4_node_105 | 0.4 | n |  | TRUE
115 | bus_LV_2472-1_0_4_node_107 | 0.4 | n |  | TRUE
116 | bus_LV_2472-1_0_4_node_143 | 0.4 | n |  | TRUE
117 | bus_LV_2472-1_0_4_node_123 | 0.4 | n |  | TRUE
118 | bus_LV_2472-1_0_4_node_144 | 0.4 | n |  | TRUE
119 | bus_LV_2472-1_0_4_node_124 | 0.4 | n |  | TRUE
120 | bus_LV_2472-1_0_4_node_121 | 0.4 | n |  | TRUE
121 | bus_LV_2472-1_0_4_node_189 | 0.4 | n |  | TRUE
122 | bus_LV_2472-1_0_4_node_203 | 0.4 | n |  | TRUE
123 | bus_LV_2472-1_0_4_node_187 | 0.4 | n |  | TRUE
124 | bus_LV_2472-1_0_4_node_199 | 0.4 | n |  | TRUE
125 | bus_LV_2472-1_0_4_node_197 | 0.4 | n |  | TRUE
126 | bus_LV_2472-1_0_4_node_125 | 0.4 | n |  | TRUE
127 | bus_LV_2472-1_0_4_node_217 | 0.4 | n |  | TRUE
128 | bus_LV_2472-1_0_4_node_212 | 0.4 | n |  | TRUE
129 | bus_LV_2472-1_0_4_node_131 | 0.4 | n |  | TRUE
130 | bus_LV_2472-1_0_4_node_153 | 0.4 | n |  | TRUE
131 | bus_LV_2472-1_0_4_node_154 | 0.4 | n |  | TRUE
132 | bus_LV_2472-1_0_4_node_182 | 0.4 | n |  | TRUE
133 | bus_LV_2472-1_0_4_node_200 | 0.4 | n |  | TRUE
134 | bus_LV_2472-1_0_4_node_213 | 0.4 | n |  | TRUE
135 | bus_LV_2472-1_0_4_node_150 | 0.4 | n |  | TRUE
136 | bus_LV_2472-1_0_4_node_210 | 0.4 | n |  | TRUE
137 | bus_LV_2472-1_0_4_node_147 | 0.4 | n |  | TRUE
138 | bus_LV_2472-1_0_4_node_148 | 0.4 | n |  | TRUE
139 | bus_LV_2472-1_0_4_node_149 | 0.4 | n |  | TRUE
140 | bus_LV_2472-1_0_4_node_214 | 0.4 | n |  | TRUE
141 | bus_LV_2472-1_0_4_node_215 | 0.4 | n |  | TRUE
142 | bus_LV_2472-1_0_4_node_160 | 0.4 | n |  | TRUE
143 | bus_LV_2472-1_0_4_node_161 | 0.4 | n |  | TRUE
144 | bus_LV_2472-1_0_4_node_185 | 0.4 | n |  | TRUE
145 | bus_LV_2472-1_0_4_node_186 | 0.4 | n |  | TRUE
146 | bus_LV_2472-1_0_4_node_195 | 0.4 | n |  | TRUE
147 | bus_LV_2472-1_0_4_node_188 | 0.4 | n |  | TRUE
148 | bus_LV_2472-1_0_4_node_223 | 0.4 | n |  | TRUE
149 | bus_LV_2472-1_0_4_node_222 | 0.4 | n |  | TRUE
150 | bus_LV_2472-1_0_4_node_209 | 0.4 | n |  | TRUE
151 | bus_LV_2472-1_0_4_node_196 | 0.4 | n |  | TRUE
152 | bus_LV_2472-1_0_4_node_198 | 0.4 | n |  | TRUE
153 | bus_LV_2472-1_0_4_node_206 | 0.4 | n |  | TRUE
154 | bus_LV_2472-1_0_4_node_204 | 0.4 | n |  | TRUE
155 | bus_LV_2472-1_0_4_node_205 | 0.4 | n |  | TRUE
156 | bus_LV_2472-1_0_4_node_211 | 0.4 | n |  | TRUE
157 | bus_LV_2472-1_0_4_node_216 | 0.4 | n |  | TRUE
158 | bus_MV_285_0_node_0 | 20 | n |  | TRUE

## load
| name | bus | p_mw | q_mvar | const_z_percent | const_i_percent | sn_mva | scaling | in_service | type
0 | LV_2472-1_0_4_load_0 | 0 | 0.0014781 | 0.00037046 | 0 | 0 |  | 1 | TRUE | wye
1 | LV_2472-1_0_4_load_1 | 1 | 0.00075909 | 0.00019025 | 0 | 0 |  | 1 | TRUE | wye
2 | LV_2472-1_0_4_load_2 | 2 | 0.00076349 | 0.00019135 | 0 | 0 |  | 1 | TRUE | wye
3 | LV_2472-1_0_4_load_3 | 3 | 0.0005198 | 0.00013027 | 0 | 0 |  | 1 | TRUE | wye
4 | LV_2472-1_0_4_load_165 | 4 | 0.0009404 | 0.00023569 | 0 | 0 |  | 1 | TRUE | wye
5 | LV_2472-1_0_4_load_166 | 5 | 0.001216 | 0.00030475 | 0 | 0 |  | 1 | TRUE | wye
6 | LV_2472-1_0_4_load_99 | 6 | 0.012271 | 0.0030754 | 0 | 0 |  | 1 | TRUE | wye
7 | LV_2472-1_0_4_load_180 | 7 | 0.00067817 | 0.00016996 | 0 | 0 |  | 1 | TRUE | wye
8 | LV_2472-1_0_4_load_100 | 9 | 0.0019173 | 0.00048051 | 0 | 0 |  | 1 | TRUE | wye
9 | LV_2472-1_0_4_load_95 | 10 | 0.0085003 | 0.0021304 | 0 | 0 |  | 1 | TRUE | wye
10 | LV_2472-1_0_4_load_181 | 11 | 0.00267 | 0.00066915 | 0 | 0 |  | 1 | TRUE | wye
11 | LV_2472-1_0_4_load_9 | 12 | 0.0017331 | 0.00043437 | 0 | 0 |  | 1 | TRUE | wye
12 | LV_2472-1_0_4_load_10 | 13 | 0.0010373 | 0.00025997 | 0 | 0 |  | 1 | TRUE | wye
13 | LV_2472-1_0_4_load_11 | 14 | 0.0018133 | 0.00045446 | 0 | 0 |  | 1 | TRUE | wye
14 | LV_2472-1_0_4_load_12 | 15 | 0.0012635 | 0.00031667 | 0 | 0 |  | 1 | TRUE | wye
15 | LV_2472-1_0_4_load_13 | 16 | 0.0031276 | 0.00078384 | 0 | 0 |  | 1 | TRUE | wye
16 | LV_2472-1_0_4_load_233 | 17 | 0.001479 | 0.00037068 | 0 | 0 |  | 1 | TRUE | wye
17 | LV_2472-1_0_4_load_231 | 18 | 0.0022388 | 0.00056111 | 0 | 0 |  | 1 | TRUE | wye
18 | LV_2472-1_0_4_load_108 | 19 | 0.0010027 | 0.0002513 | 0 | 0 |  | 1 | TRUE | wye
19 | LV_2472-1_0_4_load_230 | 20 | 0.002378 | 0.00059598 | 0 | 0 |  | 1 | TRUE | wye
20 | LV_2472-1_0_4_load_40 | 21 | 0.0048706 | 0.0012207 | 0 | 0 |  | 1 | TRUE | wye
21 | LV_2472-1_0_4_load_176 | 22 | 0.010375 | 0.0026003 | 0 | 0 |  | 1 | TRUE | wye
22 | LV_2472-1_0_4_load_106 | 24 | 0.0015237 | 0.00038188 | 0 | 0 |  | 1 | TRUE | wye
23 | LV_2472-1_0_4_load_109 | 25 | 0.0012267 | 0.00030745 | 0 | 0 |  | 1 | TRUE | wye
24 | LV_2472-1_0_4_load_232 | 26 | 0.0014948 | 0.00037464 | 0 | 0 |  | 1 | TRUE | wye
25 | LV_2472-1_0_4_load_78 | 28 | 0.0037428 | 0.00093802 | 0 | 0 |  | 1 | TRUE | wye
26 | LV_2472-1_0_4_load_79 | 29 | 0.0022801 | 0.00057145 | 0 | 0 |  | 1 | TRUE | wye
27 | LV_2472-1_0_4_load_80 | 30 | 0.0040951 | 0.0010263 | 0 | 0 |  | 1 | TRUE | wye
28 | LV_2472-1_0_4_load_24 | 32 | 0.0012095 | 0.00030313 | 0 | 0 |  | 1 | TRUE | wye
29 | LV_2472-1_0_4_load_26 | 33 | 0.00092997 | 0.00023307 | 0 | 0 |  | 1 | TRUE | wye
30 | LV_2472-1_0_4_load_29 | 36 | 0.0030914 | 0.00077478 | 0 | 0 |  | 1 | TRUE | wye
31 | LV_2472-1_0_4_load_30 | 37 | 0.0019889 | 0.00049848 | 0 | 0 |  | 1 | TRUE | wye
32 | LV_2472-1_0_4_load_31 | 38 | 0.0043676 | 0.0010946 | 0 | 0 |  | 1 | TRUE | wye
33 | LV_2472-1_0_4_load_33 | 40 | 0.0022143 | 0.00055495 | 0 | 0 |  | 1 | TRUE | wye
34 | LV_2472-1_0_4_load_117 | 41 | 0.0026478 | 0.00066361 | 0 | 0 |  | 1 | TRUE | wye
35 | LV_2472-1_0_4_load_115 | 42 | 0.00072339 | 0.0001813 | 0 | 0 |  | 1 | TRUE | wye
36 | LV_2472-1_0_4_load_177 | 43 | 0.0032582 | 0.00081659 | 0 | 0 |  | 1 | TRUE | wye
37 | LV_2472-1_0_4_load_207 | 44 | 0.0010766 | 0.00026982 | 0 | 0 |  | 1 | TRUE | wye
38 | LV_2472-1_0_4_load_116 | 45 | 0.0027666 | 0.00069339 | 0 | 0 |  | 1 | TRUE | wye
39 | LV_2472-1_0_4_load_218 | 47 | 0.0015313 | 0.00038378 | 0 | 0 |  | 1 | TRUE | wye
40 | LV_2472-1_0_4_load_42 | 48 | 0.0017395 | 0.00043596 | 0 | 0 |  | 1 | TRUE | wye
41 | LV_2472-1_0_4_load_43 | 49 | 0.0011919 | 0.00029872 | 0 | 0 |  | 1 | TRUE | wye
42 | LV_2472-1_0_4_load_44 | 50 | 0.0015942 | 0.00039954 | 0 | 0 |  | 1 | TRUE | wye
43 | LV_2472-1_0_4_load_45 | 51 | 0.0020369 | 0.00051048 | 0 | 0 |  | 1 | TRUE | wye
44 | LV_2472-1_0_4_load_152 | 52 | 0.0010782 | 0.00027022 | 0 | 0 |  | 1 | TRUE | wye
45 | LV_2472-1_0_4_load_151 | 53 | 0.00081466 | 0.00020417 | 0 | 0 |  | 1 | TRUE | wye
46 | LV_2472-1_0_4_load_49 | 54 | 0.0013641 | 0.00034187 | 0 | 0 |  | 1 | TRUE | wye
47 | LV_2472-1_0_4_load_86 | 55 | 0.0020268 | 0.00050797 | 0 | 0 |  | 1 | TRUE | wye
48 | LV_2472-1_0_4_load_94 | 56 | 0.00086013 | 0.00021557 | 0 | 0 |  | 1 | TRUE | wye
49 | LV_2472-1_0_4_load_52 | 57 | 0.0018302 | 0.00045868 | 0 | 0 |  | 1 | TRUE | wye
50 | LV_2472-1_0_4_load_53 | 58 | 0.00095448 | 0.00023921 | 0 | 0 |  | 1 | TRUE | wye
51 | LV_2472-1_0_4_load_55 | 60 | 0.004299 | 0.0010774 | 0 | 0 |  | 1 | TRUE | wye
52 | LV_2472-1_0_4_load_56 | 61 | 0.0065704 | 0.0016467 | 0 | 0 |  | 1 | TRUE | wye
53 | LV_2472-1_0_4_load_68 | 66 | 0.0010853 | 0.000272 | 0 | 0 |  | 1 | TRUE | wye
54 | LV_2472-1_0_4_load_191 | 67 | 0.0015144 | 0.00037954 | 0 | 0 |  | 1 | TRUE | wye
55 | LV_2472-1_0_4_load_162 | 68 | 0.0021926 | 0.00054951 | 0 | 0 |  | 1 | TRUE | wye
56 | LV_2472-1_0_4_load_57 | 69 | 0.0010784 | 0.00027028 | 0 | 0 |  | 1 | TRUE | wye
57 | LV_2472-1_0_4_load_58 | 70 | 0.0014005 | 0.000351 | 0 | 0 |  | 1 | TRUE | wye
58 | LV_2472-1_0_4_load_59 | 71 | 0.001181 | 0.00029599 | 0 | 0 |  | 1 | TRUE | wye
59 | LV_2472-1_0_4_load_60 | 72 | 0.0011058 | 0.00027713 | 0 | 0 |  | 1 | TRUE | wye
60 | LV_2472-1_0_4_load_61 | 73 | 0.0011647 | 0.0002919 | 0 | 0 |  | 1 | TRUE | wye
61 | LV_2472-1_0_4_load_67 | 74 | 0.00072677 | 0.00018215 | 0 | 0 |  | 1 | TRUE | wye
62 | LV_2472-1_0_4_load_145 | 75 | 0.0014908 | 0.00037364 | 0 | 0 |  | 1 | TRUE | wye
63 | LV_2472-1_0_4_load_62 | 78 | 0.0010322 | 0.00025869 | 0 | 0 |  | 1 | TRUE | wye
64 | LV_2472-1_0_4_load_63 | 79 | 0.0007134 | 0.00017879 | 0 | 0 |  | 1 | TRUE | wye
65 | LV_2472-1_0_4_load_64 | 80 | 0.0019794 | 0.00049609 | 0 | 0 |  | 1 | TRUE | wye
66 | LV_2472-1_0_4_load_65 | 81 | 0.0034925 | 0.00087531 | 0 | 0 |  | 1 | TRUE | wye
67 | LV_2472-1_0_4_load_66 | 82 | 0.0024854 | 0.0006229 | 0 | 0 |  | 1 | TRUE | wye
68 | LV_2472-1_0_4_load_227 | 83 | 0.0015176 | 0.00038035 | 0 | 0 |  | 1 | TRUE | wye
69 | LV_2472-1_0_4_load_225 | 84 | 0.0021647 | 0.00054254 | 0 | 0 |  | 1 | TRUE | wye
70 | LV_2472-1_0_4_load_119 | 85 | 0.0013568 | 0.00034005 | 0 | 0 |  | 1 | TRUE | wye
71 | LV_2472-1_0_4_load_179 | 86 | 0.0028535 | 0.00071515 | 0 | 0 |  | 1 | TRUE | wye
72 | LV_2472-1_0_4_load_120 | 87 | 0.0019346 | 0.00048485 | 0 | 0 |  | 1 | TRUE | wye
73 | LV_2472-1_0_4_load_226 | 88 | 0.002106 | 0.00052781 | 0 | 0 |  | 1 | TRUE | wye
74 | LV_2472-1_0_4_load_228 | 89 | 0.0013059 | 0.00032728 | 0 | 0 |  | 1 | TRUE | wye
75 | LV_2472-1_0_4_load_83 | 91 | 0.001522 | 0.00038144 | 0 | 0 |  | 1 | TRUE | wye
76 | LV_2472-1_0_4_load_69 | 92 | 0.0007342 | 0.00018401 | 0 | 0 |  | 1 | TRUE | wye
77 | LV_2472-1_0_4_load_71 | 93 | 0.0017734 | 0.00044444 | 0 | 0 |  | 1 | TRUE | wye
78 | LV_2472-1_0_4_load_229 | 94 | 0.0023187 | 0.00058112 | 0 | 0 |  | 1 | TRUE | wye
79 | LV_2472-1_0_4_load_73 | 95 | 0.0013425 | 0.00033646 | 0 | 0 |  | 1 | TRUE | wye
80 | LV_2472-1_0_4_load_74 | 96 | 0.00093664 | 0.00023474 | 0 | 0 |  | 1 | TRUE | wye
81 | LV_2472-1_0_4_load_75 | 97 | 0.0025863 | 0.00064819 | 0 | 0 |  | 1 | TRUE | wye
82 | LV_2472-1_0_4_load_76 | 98 | 0.00094032 | 0.00023567 | 0 | 0 |  | 1 | TRUE | wye
83 | LV_2472-1_0_4_load_77 | 99 | 0.00086287 | 0.00021626 | 0 | 0 |  | 1 | TRUE | wye
84 | LV_2472-1_0_4_load_118 | 100 | 0.0019227 | 0.00048187 | 0 | 0 |  | 1 | TRUE | wye
85 | LV_2472-1_0_4_load_93 | 101 | 0.00086222 | 0.00021609 | 0 | 0 |  | 1 | TRUE | wye
86 | LV_2472-1_0_4_load_82 | 102 | 0.0033975 | 0.00085151 | 0 | 0 |  | 1 | TRUE | wye
87 | LV_2472-1_0_4_load_90 | 104 | 0.0019569 | 0.00049045 | 0 | 0 |  | 1 | TRUE | wye
88 | LV_2472-1_0_4_load_96 | 105 | 0.021329 | 0.0053456 | 0 | 0 |  | 1 | TRUE | wye
89 | LV_2472-1_0_4_load_98 | 106 | 0.0047248 | 0.0011841 | 0 | 0 |  | 1 | TRUE | wye
90 | LV_2472-1_0_4_load_201 | 109 | 0.0011714 | 0.00029359 | 0 | 0 |  | 1 | TRUE | wye
91 | LV_2472-1_0_4_load_101 | 110 | 0.0036333 | 0.0009106 | 0 | 0 |  | 1 | TRUE | wye
92 | LV_2472-1_0_4_load_104 | 113 | 0.002694 | 0.00067518 | 0 | 0 |  | 1 | TRUE | wye
93 | LV_2472-1_0_4_load_107 | 115 | 0.0031321 | 0.00078498 | 0 | 0 |  | 1 | TRUE | wye
94 | LV_2472-1_0_4_load_143 | 116 | 0.0023291 | 0.00058374 | 0 | 0 |  | 1 | TRUE | wye
95 | LV_2472-1_0_4_load_123 | 117 | 0.0011189 | 0.00028041 | 0 | 0 |  | 1 | TRUE | wye
96 | LV_2472-1_0_4_load_144 | 118 | 0.0059459 | 0.0014902 | 0 | 0 |  | 1 | TRUE | wye
97 | LV_2472-1_0_4_load_121 | 120 | 0.0010454 | 0.00026201 | 0 | 0 |  | 1 | TRUE | wye
98 | LV_2472-1_0_4_load_189 | 121 | 0.00098064 | 0.00024577 | 0 | 0 |  | 1 | TRUE | wye
99 | LV_2472-1_0_4_load_203 | 122 | 0.0014106 | 0.00035354 | 0 | 0 |  | 1 | TRUE | wye
100 | LV_2472-1_0_4_load_199 | 124 | 0.002547 | 0.00063834 | 0 | 0 |  | 1 | TRUE | wye
101 | LV_2472-1_0_4_load_197 | 125 | 0.0015124 | 0.00037904 | 0 | 0 |  | 1 | TRUE | wye
102 | LV_2472-1_0_4_load_125 | 126 | 0.0006977 | 0.00017486 | 0 | 0 |  | 1 | TRUE | wye
103 | LV_2472-1_0_4_load_212 | 128 | 0.0016991 | 0.00042584 | 0 | 0 |  | 1 | TRUE | wye
104 | LV_2472-1_0_4_load_131 | 129 | 0.0011311 | 0.00028348 | 0 | 0 |  | 1 | TRUE | wye
105 | LV_2472-1_0_4_load_154 | 131 | 0.0012089 | 0.00030298 | 0 | 0 |  | 1 | TRUE | wye
106 | LV_2472-1_0_4_load_182 | 132 | 0.0007856 | 0.00019689 | 0 | 0 |  | 1 | TRUE | wye
107 | LV_2472-1_0_4_load_213 | 134 | 0.0019433 | 0.00048703 | 0 | 0 |  | 1 | TRUE | wye
108 | LV_2472-1_0_4_load_150 | 135 | 0.0022543 | 0.00056498 | 0 | 0 |  | 1 | TRUE | wye
109 | LV_2472-1_0_4_load_210 | 136 | 0.0021278 | 0.00053327 | 0 | 0 |  | 1 | TRUE | wye
110 | LV_2472-1_0_4_load_147 | 137 | 0.0017788 | 0.0004458 | 0 | 0 |  | 1 | TRUE | wye
111 | LV_2472-1_0_4_load_148 | 138 | 0.0017091 | 0.00042833 | 0 | 0 |  | 1 | TRUE | wye
112 | LV_2472-1_0_4_load_149 | 139 | 0.001865 | 0.00046742 | 0 | 0 |  | 1 | TRUE | wye
113 | LV_2472-1_0_4_load_215 | 141 | 0.0016044 | 0.0004021 | 0 | 0 |  | 1 | TRUE | wye
114 | LV_2472-1_0_4_load_160 | 142 | 0.0020552 | 0.00051507 | 0 | 0 |  | 1 | TRUE | wye
115 | LV_2472-1_0_4_load_161 | 143 | 0.0019878 | 0.00049818 | 0 | 0 |  | 1 | TRUE | wye
116 | LV_2472-1_0_4_load_185 | 144 | 0.0042269 | 0.0010594 | 0 | 0 |  | 1 | TRUE | wye
117 | LV_2472-1_0_4_load_186 | 145 | 0.0015296 | 0.00038336 | 0 | 0 |  | 1 | TRUE | wye
118 | LV_2472-1_0_4_load_195 | 146 | 0.0016864 | 0.00042266 | 0 | 0 |  | 1 | TRUE | wye
119 | LV_2472-1_0_4_load_188 | 147 | 0.0009881 | 0.00024764 | 0 | 0 |  | 1 | TRUE | wye
120 | LV_2472-1_0_4_load_223 | 148 | 0.0024318 | 0.00060947 | 0 | 0 |  | 1 | TRUE | wye
121 | LV_2472-1_0_4_load_222 | 149 | 0.0031157 | 0.00078087 | 0 | 0 |  | 1 | TRUE | wye
122 | LV_2472-1_0_4_load_209 | 150 | 0.001183 | 0.00029649 | 0 | 0 |  | 1 | TRUE | wye
123 | LV_2472-1_0_4_load_196 | 151 | 0.0015074 | 0.00037779 | 0 | 0 |  | 1 | TRUE | wye
124 | LV_2472-1_0_4_load_198 | 152 | 0.0015084 | 0.00037804 | 0 | 0 |  | 1 | TRUE | wye
125 | LV_2472-1_0_4_load_204 | 154 | 0.0026595 | 0.00066653 | 0 | 0 |  | 1 | TRUE | wye
126 | LV_2472-1_0_4_load_205 | 155 | 0.0011644 | 0.00029183 | 0 | 0 |  | 1 | TRUE | wye
127 | LV_2472-1_0_4_load_211 | 156 | 0.0011664 | 0.00029234 | 0 | 0 |  | 1 | TRUE | wye
128 | LV_2472-1_0_4_load_216 | 157 | 0.0018229 | 0.00045687 | 0 | 0 |  | 1 | TRUE | wye

## ext_grid
| name | bus | vm_pu | va_degree | slack_weight | in_service
0 |  | 28 | 1 | 0 | 1 | TRUE

## line
| name | std_type | from_bus | to_bus | length_km | r_ohm_per_km | x_ohm_per_km | c_nf_per_km | g_us_per_km | max_i_ka | df | parallel | type | in_service
0 | LV_2472-1_0_4_line_0 |  | 0 | 1 | 0.0068083 | 0.125 | 0.08 | 261 | 0 | 0.364 | 1 | 1 | cs | TRUE
1 | LV_2472-1_0_4_line_1 |  | 0 | 2 | 0.021261 | 0.125 | 0.08 | 261 | 0 | 0.364 | 1 | 1 | cs | TRUE
2 | LV_2472-1_0_4_line_2 |  | 1 | 3 | 0.00028553 | 0.125 | 0.08 | 261 | 0 | 0.364 | 1 | 1 | cs | TRUE
3 | LV_2472-1_0_4_line_3 |  | 3 | 7 | 0.0071981 | 0.125 | 0.08 | 261 | 0 | 0.364 | 1 | 1 | cs | TRUE
4 | LV_2472-1_0_4_line_4 |  | 4 | 5 | 0.0048327 | 0.125 | 0.08 | 261 | 0 | 0.364 | 1 | 1 | cs | TRUE
5 | LV_2472-1_0_4_line_5 |  | 4 | 6 | 0.024758 | 0.125 | 0.08 | 261 | 0 | 0.364 | 1 | 1 | cs | TRUE
6 | LV_2472-1_0_4_line_6 |  | 6 | 8 | 0.0029141 | 0.125 | 0.08 | 261 | 0 | 0.364 | 1 | 1 | cs | TRUE
7 | LV_2472-1_0_4_line_7 |  | 7 | 11 | 0.022964 | 0.125 | 0.08 | 261 | 0 | 0.364 | 1 | 1 | cs | TRUE
8 | LV_2472-1_0_4_line_8 |  | 8 | 9 | 0.020422 | 0.125 | 0.08 | 261 | 0 | 0.364 | 1 | 3 | cs | TRUE
9 | LV_2472-1_0_4_line_9 |  | 8 | 10 | 0.017098 | 0.125 | 0.08 | 261 | 0 | 0.364 | 1 | 3 | cs | TRUE
10 | LV_2472-1_0_4_line_10 |  | 9 | 103 | 0.041079 | 0.125 | 0.08 | 261 | 0 | 0.364 | 1 | 3 | cs | TRUE
11 | LV_2472-1_0_4_line_11 |  | 10 | 105 | 0.029853 | 0.125 | 0.08 | 261 | 0 | 0.364 | 1 | 3 | cs | TRUE
12 | LV_2472-1_0_4_line_12 |  | 11 | 132 | 0.014135 | 0.125 | 0.08 | 261 | 0 | 0.364 | 1 | 1 | cs | TRUE
13 | LV_2472-1_0_4_line_13 |  | 12 | 13 | 0.018643 | 0.125 | 0.08 | 261 | 0 | 0.364 | 1 | 1 | cs | TRUE
14 | LV_2472-1_0_4_line_14 |  | 12 | 14 | 0.032003 | 0.125 | 0.08 | 261 | 0 | 0.364 | 1 | 1 | cs | TRUE
15 | LV_2472-1_0_4_line_15 |  | 13 | 15 | 0.02494 | 0.125 | 0.08 | 261 | 0 | 0.364 | 1 | 1 | cs | TRUE
16 | LV_2472-1_0_4_line_16 |  | 14 | 16 | 0.020426 | 0.125 | 0.08 | 261 | 0 | 0.364 | 1 | 1 | cs | TRUE
17 | LV_2472-1_0_4_line_17 |  | 15 | 19 | 0.0067195 | 0.125 | 0.08 | 261 | 0 | 0.364 | 1 | 1 | cs | TRUE
18 | LV_2472-1_0_4_line_18 |  | 16 | 21 | 0.0082597 | 0.125 | 0.08 | 261 | 0 | 0.364 | 1 | 1 | cs | TRUE
19 | LV_2472-1_0_4_line_19 |  | 17 | 18 | 0.012131 | 0.125 | 0.08 | 261 | 0 | 0.364 | 1 | 1 | cs | TRUE
20 | LV_2472-1_0_4_line_20 |  | 18 | 20 | 0.027449 | 0.125 | 0.08 | 261 | 0 | 0.364 | 1 | 1 | cs | TRUE
21 | LV_2472-1_0_4_line_21 |  | 19 | 25 | 0.014129 | 0.125 | 0.08 | 261 | 0 | 0.364 | 1 | 1 | cs | TRUE
22 | LV_2472-1_0_4_line_22 |  | 20 | 94 | 0.027132 | 0.125 | 0.08 | 261 | 0 | 0.364 | 1 | 1 | cs | TRUE
23 | LV_2472-1_0_4_line_23 |  | 21 | 31 | 0.023315 | 0.125 | 0.08 | 261 | 0 | 0.364 | 1 | 1 | cs | TRUE
24 | LV_2472-1_0_4_line_24 |  | 22 | 23 | 0.040432 | 0.125 | 0.08 | 261 | 0 | 0.364 | 1 | 1 | cs | TRUE
25 | LV_2472-1_0_4_line_25 |  | 22 | 24 | 0.012769 | 0.125 | 0.08 | 261 | 0 | 0.364 | 1 | 1 | cs | TRUE
26 | LV_2472-1_0_4_line_26 |  | 23 | 47 | 0.025703 | 0.125 | 0.08 | 261 | 0 | 0.364 | 1 | 1 | cs | TRUE
27 | LV_2472-1_0_4_line_27 |  | 23 | 31 | 0.021939 | 0.125 | 0.08 | 261 | 0 | 0.364 | 1 | 1 | cs | TRUE
28 | LV_2472-1_0_4_line_28 |  | 24 | 112 | 0.03458 | 0.125 | 0.08 | 261 | 0 | 0.364 | 1 | 1 | cs | TRUE
29 | LV_2472-1_0_4_line_29 |  | 26 | 27 | 0.026355 | 0.125 | 0.08 | 261 | 0 | 0.364 | 1 | 1 | cs | TRUE
30 | LV_2472-1_0_4_line_30 |  | 27 | 94 | 0.0149 | 0.125 | 0.08 | 261 | 0 | 0.364 | 1 | 1 | cs | TRUE
31 | LV_2472-1_0_4_line_31 |  | 27 | 65 | 0.024427 | 0.125 | 0.08 | 261 | 0 | 0.364 | 1 | 1 | cs | TRUE
32 | LV_2472-1_0_4_line_32 |  | 28 | 29 | 0.037426 | 0.125 | 0.08 | 261 | 0 | 0.364 | 1 | 1 | cs | TRUE
33 | LV_2472-1_0_4_line_33 |  | 28 | 30 | 0.0085885 | 0.125 | 0.08 | 261 | 0 | 0.364 | 1 | 3 | cs | TRUE
34 | LV_2472-1_0_4_line_34 |  | 29 | 62 | 0.033281 | 0.125 | 0.08 | 261 | 0 | 0.364 | 1 | 1 | cs | TRUE
35 | LV_2472-1_0_4_line_35 |  | 30 | 102 | 0.0045676 | 0.125 | 0.08 | 261 | 0 | 0.364 | 1 | 3 | cs | TRUE
36 | LV_2472-1_0_4_line_36 |  | 32 | 33 | 0.00011869 | 0.125 | 0.08 | 261 | 0 | 0.364 | 1 | 1 | cs | TRUE
37 | LV_2472-1_0_4_line_37 |  | 33 | 34 | 0.027206 | 0.125 | 0.08 | 261 | 0 | 0.364 | 1 | 1 | cs | TRUE
38 | LV_2472-1_0_4_line_38 |  | 34 | 35 | 0.019861 | 0.125 | 0.08 | 261 | 0 | 0.364 | 1 | 1 | cs | TRUE
39 | LV_2472-1_0_4_line_39 |  | 35 | 100 | 0.04463 | 0.125 | 0.08 | 261 | 0 | 0.364 | 1 | 1 | cs | TRUE
40 | LV_2472-1_0_4_line_40 |  | 35 | 104 | 0.022512 | 0.125 | 0.08 | 261 | 0 | 0.364 | 1 | 1 | cs | TRUE
41 | LV_2472-1_0_4_line_41 |  | 36 | 37 | 0.037107 | 0.125 | 0.08 | 261 | 0 | 0.364 | 1 | 3 | cs | TRUE
42 | LV_2472-1_0_4_line_42 |  | 36 | 38 | 0.015296 | 0.125 | 0.08 | 261 | 0 | 0.364 | 1 | 3 | cs | TRUE
43 | LV_2472-1_0_4_line_43 |  | 37 | 39 | 0.020639 | 0.125 | 0.08 | 261 | 0 | 0.364 | 1 | 3 | cs | TRUE
44 | LV_2472-1_0_4_line_44 |  | 38 | 40 | 0.0063706 | 0.125 | 0.08 | 261 | 0 | 0.364 | 1 | 3 | cs | TRUE
45 | LV_2472-1_0_4_line_45 |  | 39 | 41 | 0.015521 | 0.125 | 0.08 | 261 | 0 | 0.364 | 1 | 3 | cs | TRUE
46 | LV_2472-1_0_4_line_46 |  | 39 | 42 | 0.02554 | 0.125 | 0.08 | 261 | 0 | 0.364 | 1 | 2 | cs | TRUE
47 | LV_2472-1_0_4_line_47 |  | 40 | 43 | 0.019966 | 0.125 | 0.08 | 261 | 0 | 0.364 | 1 | 3 | cs | TRUE
48 | LV_2472-1_0_4_line_48 |  | 41 | 44 | 0.027397 | 0.125 | 0.08 | 261 | 0 | 0.364 | 1 | 3 | cs | TRUE
49 | LV_2472-1_0_4_line_49 |  | 42 | 45 | 0.0022582 | 0.125 | 0.08 | 261 | 0 | 0.364 | 1 | 1 | cs | TRUE
50 | LV_2472-1_0_4_line_50 |  | 43 | 46 | 0.023598 | 0.125 | 0.08 | 261 | 0 | 0.364 | 1 | 2 | cs | TRUE
51 | LV_2472-1_0_4_line_51 |  | 44 | 115 | 0.02555 | 0.125 | 0.08 | 261 | 0 | 0.364 | 1 | 3 | cs | TRUE
52 | LV_2472-1_0_4_line_52 |  | 45 | 65 | 0.026363 | 0.125 | 0.08 | 261 | 0 | 0.364 | 1 | 1 | cs | TRUE
53 | LV_2472-1_0_4_line_53 |  | 46 | 86 | 0.01649 | 0.125 | 0.08 | 261 | 0 | 0.364 | 1 | 1 | cs | TRUE
54 | LV_2472-1_0_4_line_54 |  | 46 | 81 | 0.0033185 | 0.125 | 0.08 | 261 | 0 | 0.364 | 1 | 1 | cs | TRUE
55 | LV_2472-1_0_4_line_55 |  | 48 | 49 | 0.028376 | 0.125 | 0.08 | 261 | 0 | 0.364 | 1 | 1 | cs | TRUE
56 | LV_2472-1_0_4_line_56 |  | 48 | 50 | 0.0013724 | 0.125 | 0.08 | 261 | 0 | 0.364 | 1 | 1 | cs | TRUE
57 | LV_2472-1_0_4_line_57 |  | 50 | 51 | 0.019197 | 0.125 | 0.08 | 261 | 0 | 0.364 | 1 | 1 | cs | TRUE
58 | LV_2472-1_0_4_line_58 |  | 51 | 52 | 0.011997 | 0.125 | 0.08 | 261 | 0 | 0.364 | 1 | 1 | cs | TRUE
59 | LV_2472-1_0_4_line_59 |  | 52 | 53 | 0.013285 | 0.125 | 0.08 | 261 | 0 | 0.364 | 1 | 1 | cs | TRUE
60 | LV_2472-1_0_4_line_60 |  | 53 | 130 | 0.0059947 | 0.125 | 0.08 | 261 | 0 | 0.364 | 1 | 1 | cs | TRUE
61 | LV_2472-1_0_4_line_61 |  | 54 | 55 | 0.0070749 | 0.125 | 0.08 | 261 | 0 | 0.364 | 1 | 1 | cs | TRUE
62 | LV_2472-1_0_4_line_62 |  | 55 | 56 | 0.0045935 | 0.125 | 0.08 | 261 | 0 | 0.364 | 1 | 1 | cs | TRUE
63 | LV_2472-1_0_4_line_63 |  | 56 | 101 | 0.009672 | 0.125 | 0.08 | 261 | 0 | 0.364 | 1 | 1 | cs | TRUE
64 | LV_2472-1_0_4_line_64 |  | 57 | 58 | 0.012353 | 0.125 | 0.08 | 261 | 0 | 0.364 | 1 | 1 | cs | TRUE
65 | LV_2472-1_0_4_line_65 |  | 57 | 59 | 0.02734 | 0.125 | 0.08 | 261 | 0 | 0.364 | 1 | 1 | cs | TRUE
66 | LV_2472-1_0_4_line_66 |  | 59 | 60 | 0.0064703 | 0.125 | 0.08 | 261 | 0 | 0.364 | 1 | 1 | cs | TRUE
67 | LV_2472-1_0_4_line_67 |  | 59 | 61 | 0.017873 | 0.125 | 0.08 | 261 | 0 | 0.364 | 1 | 1 | cs | TRUE
68 | LV_2472-1_0_4_line_68 |  | 60 | 63 | 0.022221 | 0.125 | 0.08 | 261 | 0 | 0.364 | 1 | 1 | cs | TRUE
69 | LV_2472-1_0_4_line_69 |  | 61 | 64 | 0.02244 | 0.125 | 0.08 | 261 | 0 | 0.364 | 1 | 1 | cs | TRUE
70 | LV_2472-1_0_4_line_70 |  | 62 | 91 | 0.036122 | 0.125 | 0.08 | 261 | 0 | 0.364 | 1 | 1 | cs | TRUE
71 | LV_2472-1_0_4_line_71 |  | 63 | 65 | 0.028514 | 0.125 | 0.08 | 261 | 0 | 0.364 | 1 | 1 | cs | TRUE
72 | LV_2472-1_0_4_line_72 |  | 63 | 66 | 0.010929 | 0.125 | 0.08 | 261 | 0 | 0.364 | 1 | 1 | cs | TRUE
73 | LV_2472-1_0_4_line_73 |  | 64 | 67 | 0.023635 | 0.125 | 0.08 | 261 | 0 | 0.364 | 1 | 1 | cs | TRUE
74 | LV_2472-1_0_4_line_74 |  | 64 | 68 | 0.0021668 | 0.125 | 0.08 | 261 | 0 | 0.364 | 1 | 1 | cs | TRUE
75 | LV_2472-1_0_4_line_75 |  | 66 | 92 | 0.022337 | 0.125 | 0.08 | 261 | 0 | 0.364 | 1 | 1 | cs | TRUE
76 | LV_2472-1_0_4_line_76 |  | 68 | 142 | 0.018248 | 0.125 | 0.08 | 261 | 0 | 0.364 | 1 | 1 | cs | TRUE
77 | LV_2472-1_0_4_line_77 |  | 69 | 70 | 0.00036573 | 0.125 | 0.08 | 261 | 0 | 0.364 | 1 | 1 | cs | TRUE
78 | LV_2472-1_0_4_line_78 |  | 69 | 71 | 0.01733 | 0.125 | 0.08 | 261 | 0 | 0.364 | 1 | 1 | cs | TRUE
79 | LV_2472-1_0_4_line_79 |  | 70 | 72 | 0.0078552 | 0.125 | 0.08 | 261 | 0 | 0.364 | 1 | 1 | cs | TRUE
80 | LV_2472-1_0_4_line_80 |  | 71 | 73 | 0.0059551 | 0.125 | 0.08 | 261 | 0 | 0.364 | 1 | 1 | cs | TRUE
81 | LV_2472-1_0_4_line_81 |  | 72 | 74 | 0.0010711 | 0.125 | 0.08 | 261 | 0 | 0.364 | 1 | 1 | cs | TRUE
82 | LV_2472-1_0_4_line_82 |  | 73 | 75 | 0.02096 | 0.125 | 0.08 | 261 | 0 | 0.364 | 1 | 1 | cs | TRUE
83 | LV_2472-1_0_4_line_83 |  | 74 | 76 | 0.014195 | 0.125 | 0.08 | 261 | 0 | 0.364 | 1 | 1 | cs | TRUE
84 | LV_2472-1_0_4_line_84 |  | 75 | 77 | 0.034981 | 0.125 | 0.08 | 261 | 0 | 0.364 | 1 | 1 | cs | TRUE
85 | LV_2472-1_0_4_line_85 |  | 76 | 90 | 0.037691 | 0.125 | 0.08 | 261 | 0 | 0.364 | 1 | 1 | cs | TRUE
86 | LV_2472-1_0_4_line_86 |  | 76 | 91 | 0.0079501 | 0.125 | 0.08 | 261 | 0 | 0.364 | 1 | 1 | cs | TRUE
87 | LV_2472-1_0_4_line_87 |  | 77 | 122 | 0.0096238 | 0.125 | 0.08 | 261 | 0 | 0.364 | 1 | 1 | cs | TRUE
88 | LV_2472-1_0_4_line_88 |  | 77 | 133 | 0.035261 | 0.125 | 0.08 | 261 | 0 | 0.364 | 1 | 1 | cs | TRUE
89 | LV_2472-1_0_4_line_89 |  | 78 | 79 | 0.0028576 | 0.125 | 0.08 | 261 | 0 | 0.364 | 1 | 1 | cs | TRUE
90 | LV_2472-1_0_4_line_90 |  | 78 | 80 | 0.0044782 | 0.125 | 0.08 | 261 | 0 | 0.364 | 1 | 1 | cs | TRUE
91 | LV_2472-1_0_4_line_91 |  | 79 | 81 | 0.028698 | 0.125 | 0.08 | 261 | 0 | 0.364 | 1 | 1 | cs | TRUE
92 | LV_2472-1_0_4_line_92 |  | 80 | 82 | 0.017054 | 0.125 | 0.08 | 261 | 0 | 0.364 | 1 | 1 | cs | TRUE
93 | LV_2472-1_0_4_line_93 |  | 82 | 85 | 0.0061543 | 0.125 | 0.08 | 261 | 0 | 0.364 | 1 | 1 | cs | TRUE
94 | LV_2472-1_0_4_line_94 |  | 83 | 84 | 0.0074055 | 0.125 | 0.08 | 261 | 0 | 0.364 | 1 | 1 | cs | TRUE
95 | LV_2472-1_0_4_line_95 |  | 84 | 88 | 0.019186 | 0.125 | 0.08 | 261 | 0 | 0.364 | 1 | 1 | cs | TRUE
96 | LV_2472-1_0_4_line_96 |  | 85 | 87 | 0.015459 | 0.125 | 0.08 | 261 | 0 | 0.364 | 1 | 1 | cs | TRUE
97 | LV_2472-1_0_4_line_97 |  | 87 | 120 | 0.0058165 | 0.125 | 0.08 | 261 | 0 | 0.364 | 1 | 1 | cs | TRUE
98 | LV_2472-1_0_4_line_98 |  | 88 | 89 | 0.015919 | 0.125 | 0.08 | 261 | 0 | 0.364 | 1 | 1 | cs | TRUE
99 | LV_2472-1_0_4_line_99 |  | 89 | 122 | 0.005238 | 0.125 | 0.08 | 261 | 0 | 0.364 | 1 | 1 | cs | TRUE
100 | LV_2472-1_0_4_line_100 |  | 90 | 101 | 0.0076173 | 0.125 | 0.08 | 261 | 0 | 0.364 | 1 | 1 | cs | TRUE
101 | LV_2472-1_0_4_line_101 |  | 90 | 99 | 0.010418 | 0.125 | 0.08 | 261 | 0 | 0.364 | 1 | 1 | cs | TRUE
102 | LV_2472-1_0_4_line_102 |  | 92 | 93 | 0.0064269 | 0.125 | 0.08 | 261 | 0 | 0.364 | 1 | 1 | cs | TRUE
103 | LV_2472-1_0_4_line_103 |  | 95 | 96 | 0.011755 | 0.125 | 0.08 | 261 | 0 | 0.364 | 1 | 1 | cs | TRUE
104 | LV_2472-1_0_4_line_104 |  | 95 | 97 | 0.017426 | 0.125 | 0.08 | 261 | 0 | 0.364 | 1 | 1 | cs | TRUE
105 | LV_2472-1_0_4_line_105 |  | 96 | 98 | 0.0070676 | 0.125 | 0.08 | 261 | 0 | 0.364 | 1 | 1 | cs | TRUE
106 | LV_2472-1_0_4_line_106 |  | 97 | 99 | 0.018413 | 0.125 | 0.08 | 261 | 0 | 0.364 | 1 | 1 | cs | TRUE
107 | LV_2472-1_0_4_line_107 |  | 98 | 100 | 3.5594e-05 | 0.125 | 0.08 | 261 | 0 | 0.364 | 1 | 1 | cs | TRUE
108 | LV_2472-1_0_4_line_108 |  | 102 | 103 | 0.014945 | 0.125 | 0.08 | 261 | 0 | 0.364 | 1 | 3 | cs | TRUE
109 | LV_2472-1_0_4_line_109 |  | 105 | 106 | 0.006556 | 0.125 | 0.08 | 261 | 0 | 0.364 | 1 | 3 | cs | TRUE
110 | LV_2472-1_0_4_line_110 |  | 106 | 107 | 0.029387 | 0.125 | 0.08 | 261 | 0 | 0.364 | 1 | 3 | cs | TRUE
111 | LV_2472-1_0_4_line_111 |  | 107 | 108 | 0.023202 | 0.125 | 0.08 | 261 | 0 | 0.364 | 1 | 1 | cs | TRUE
112 | LV_2472-1_0_4_line_112 |  | 107 | 109 | 0.043335 | 0.125 | 0.08 | 261 | 0 | 0.364 | 1 | 3 | cs | TRUE
113 | LV_2472-1_0_4_line_113 |  | 108 | 134 | 0.025941 | 0.125 | 0.08 | 261 | 0 | 0.364 | 1 | 1 | cs | TRUE
114 | LV_2472-1_0_4_line_114 |  | 108 | 135 | 0.039441 | 0.125 | 0.08 | 261 | 0 | 0.364 | 1 | 1 | cs | TRUE
115 | LV_2472-1_0_4_line_115 |  | 109 | 136 | 0.037045 | 0.125 | 0.08 | 261 | 0 | 0.364 | 1 | 3 | cs | TRUE
116 | LV_2472-1_0_4_line_116 |  | 110 | 111 | 0.0081668 | 0.125 | 0.08 | 261 | 0 | 0.364 | 1 | 3 | cs | TRUE
117 | LV_2472-1_0_4_line_117 |  | 110 | 112 | 0.020622 | 0.125 | 0.08 | 261 | 0 | 0.364 | 1 | 3 | cs | TRUE
118 | LV_2472-1_0_4_line_118 |  | 111 | 113 | 0.01521 | 0.125 | 0.08 | 261 | 0 | 0.364 | 1 | 1 | cs | TRUE
119 | LV_2472-1_0_4_line_119 |  | 111 | 114 | 0.020448 | 0.125 | 0.08 | 261 | 0 | 0.364 | 1 | 3 | cs | TRUE
120 | LV_2472-1_0_4_line_120 |  | 112 | 115 | 0.038452 | 0.125 | 0.08 | 261 | 0 | 0.364 | 1 | 3 | cs | TRUE
121 | LV_2472-1_0_4_line_121 |  | 113 | 116 | 0.01269 | 0.125 | 0.08 | 261 | 0 | 0.364 | 1 | 1 | cs | TRUE
122 | LV_2472-1_0_4_line_122 |  | 114 | 117 | 0.036281 | 0.125 | 0.08 | 261 | 0 | 0.364 | 1 | 3 | cs | TRUE
123 | LV_2472-1_0_4_line_123 |  | 116 | 118 | 0.011987 | 0.125 | 0.08 | 261 | 0 | 0.364 | 1 | 1 | cs | TRUE
124 | LV_2472-1_0_4_line_124 |  | 117 | 119 | 0.0098992 | 0.125 | 0.08 | 261 | 0 | 0.364 | 1 | 3 | cs | TRUE
125 | LV_2472-1_0_4_line_125 |  | 118 | 132 | 0.0065356 | 0.125 | 0.08 | 261 | 0 | 0.364 | 1 | 1 | cs | TRUE
126 | LV_2472-1_0_4_line_126 |  | 119 | 126 | 0.00466 | 0.125 | 0.08 | 261 | 0 | 0.364 | 1 | 3 | cs | TRUE
127 | LV_2472-1_0_4_line_127 |  | 120 | 121 | 0.0013233 | 0.125 | 0.08 | 261 | 0 | 0.364 | 1 | 1 | cs | TRUE
128 | LV_2472-1_0_4_line_128 |  | 121 | 123 | 0.013236 | 0.125 | 0.08 | 261 | 0 | 0.364 | 1 | 1 | cs | TRUE
129 | LV_2472-1_0_4_line_129 |  | 123 | 147 | 0.015954 | 0.125 | 0.08 | 261 | 0 | 0.364 | 1 | 1 | cs | TRUE
130 | LV_2472-1_0_4_line_130 |  | 123 | 144 | 0.023699 | 0.125 | 0.08 | 261 | 0 | 0.364 | 1 | 1 | cs | TRUE
131 | LV_2472-1_0_4_line_131 |  | 124 | 125 | 0.0024281 | 0.125 | 0.08 | 261 | 0 | 0.364 | 1 | 1 | cs | TRUE
132 | LV_2472-1_0_4_line_132 |  | 125 | 151 | 0.002747 | 0.125 | 0.08 | 261 | 0 | 0.364 | 1 | 1 | cs | TRUE
133 | LV_2472-1_0_4_line_133 |  | 126 | 127 | 0.043839 | 0.125 | 0.08 | 261 | 0 | 0.364 | 1 | 3 | cs | TRUE
134 | LV_2472-1_0_4_line_134 |  | 127 | 128 | 0.035499 | 0.125 | 0.08 | 261 | 0 | 0.364 | 1 | 3 | cs | TRUE
135 | LV_2472-1_0_4_line_135 |  | 128 | 156 | 0.0047029 | 0.125 | 0.08 | 261 | 0 | 0.364 | 1 | 3 | cs | TRUE
136 | LV_2472-1_0_4_line_136 |  | 129 | 130 | 0.0056353 | 0.125 | 0.08 | 261 | 0 | 0.364 | 1 | 1 | cs | TRUE
137 | LV_2472-1_0_4_line_137 |  | 130 | 131 | 0.011691 | 0.125 | 0.08 | 261 | 0 | 0.364 | 1 | 1 | cs | TRUE
138 | LV_2472-1_0_4_line_138 |  | 131 | 140 | 0.022108 | 0.125 | 0.08 | 261 | 0 | 0.364 | 1 | 1 | cs | TRUE
139 | LV_2472-1_0_4_line_139 |  | 133 | 153 | 0.04759 | 0.125 | 0.08 | 261 | 0 | 0.364 | 1 | 1 | cs | TRUE
140 | LV_2472-1_0_4_line_140 |  | 133 | 154 | 0.045924 | 0.125 | 0.08 | 261 | 0 | 0.364 | 1 | 1 | cs | TRUE
141 | LV_2472-1_0_4_line_141 |  | 133 | 152 | 0.016478 | 0.125 | 0.08 | 261 | 0 | 0.364 | 1 | 1 | cs | TRUE
142 | LV_2472-1_0_4_line_142 |  | 134 | 140 | 0.0036301 | 0.125 | 0.08 | 261 | 0 | 0.364 | 1 | 1 | cs | TRUE
143 | LV_2472-1_0_4_line_143 |  | 135 | 138 | 0.019235 | 0.125 | 0.08 | 261 | 0 | 0.364 | 1 | 1 | cs | TRUE
144 | LV_2472-1_0_4_line_144 |  | 136 | 156 | 0.013243 | 0.125 | 0.08 | 261 | 0 | 0.364 | 1 | 3 | cs | TRUE
145 | LV_2472-1_0_4_line_145 |  | 137 | 138 | 0.012821 | 0.125 | 0.08 | 261 | 0 | 0.364 | 1 | 1 | cs | TRUE
146 | LV_2472-1_0_4_line_146 |  | 137 | 139 | 0.01932 | 0.125 | 0.08 | 261 | 0 | 0.364 | 1 | 1 | cs | TRUE
147 | LV_2472-1_0_4_line_147 |  | 140 | 141 | 0.019484 | 0.125 | 0.08 | 261 | 0 | 0.364 | 1 | 1 | cs | TRUE
148 | LV_2472-1_0_4_line_148 |  | 141 | 157 | 0.0075082 | 0.125 | 0.08 | 261 | 0 | 0.364 | 1 | 1 | cs | TRUE
149 | LV_2472-1_0_4_line_149 |  | 142 | 143 | 0.0018331 | 0.125 | 0.08 | 261 | 0 | 0.364 | 1 | 1 | cs | TRUE
150 | LV_2472-1_0_4_line_150 |  | 144 | 145 | 0.0051907 | 0.125 | 0.08 | 261 | 0 | 0.364 | 1 | 1 | cs | TRUE
151 | LV_2472-1_0_4_line_151 |  | 145 | 146 | 0.042636 | 0.125 | 0.08 | 261 | 0 | 0.364 | 1 | 1 | cs | TRUE
152 | LV_2472-1_0_4_line_152 |  | 147 | 150 | 0.014795 | 0.125 | 0.08 | 261 | 0 | 0.364 | 1 | 1 | cs | TRUE
153 | LV_2472-1_0_4_line_153 |  | 148 | 149 | 0.021381 | 0.125 | 0.08 | 261 | 0 | 0.364 | 1 | 1 | cs | TRUE
154 | LV_2472-1_0_4_line_154 |  | 149 | 153 | 0.0073628 | 0.125 | 0.08 | 261 | 0 | 0.364 | 1 | 1 | cs | TRUE
155 | LV_2472-1_0_4_line_155 |  | 151 | 152 | 0.0036832 | 0.125 | 0.08 | 261 | 0 | 0.364 | 1 | 1 | cs | TRUE
156 | LV_2472-1_0_4_line_156 |  | 154 | 155 | 0.0062962 | 0.125 | 0.08 | 261 | 0 | 0.364 | 1 | 1 | cs | TRUE

## trafo
| name | std_type | hv_bus | lv_bus | sn_mva | vn_hv_kv | vn_lv_kv | vk_percent | vkr_percent | pfe_kw | i0_percent | shift_degree | tap_side | tap_neutral | tap_min | tap_max | tap_step_percent | tap_step_degree | tap_pos | tap_phase_shifter | parallel | df | in_service
0 | LV_2472-1_0_4_trafo_78 | 0.63 MVA 20/0.4 kV | 158 | 28 | 0.63 | 20 | 0.4 | 6 | 1.206 | 1.65 | 0.2619 | 150 | hv | 0 | -2 | 2 | 2.5 | 0 | 0 | FALSE | 1 | 1 | TRUE

## line_geodata
| x0 | y0 | x1 | y1 | x2 | y2 | x3 | y3 | x4 | y4 | x5 | y5 | x6 | y6
0 | 2617729.8951 | 1255351.9274 | 2617723.3794 | 1255349.9529
1 | 2617747.7278 | 1255358.396 | 2617739.5537 | 1255350.344 | 2617729.8951 | 1255351.9274
2 | 2617723.3794 | 1255349.9529 | 2617723.1061 | 1255349.8701
3 | 2617716.2337 | 1255347.7298 | 2617720.8905 | 1255349.1987 | 2617723.1061 | 1255349.8701
4 | 2617695.9287 | 1255410.883 | 2617700.409 | 1255412.6947
5 | 2617700.409 | 1255412.6947 | 2617707.6295 | 1255415.6145 | 2617723.9648 | 1255420.2084
6 | 2617726.7701 | 1255420.9974 | 2617723.9648 | 1255420.2084
7 | 2617716.2337 | 1255347.7298 | 2617713.4534 | 1255346.8527 | 2617708.9875 | 1255347.2063 | 2617704.1474 | 1255349.0932 | 2617701.6 | 1255350.9979 | 2617699.101 | 1255354.4039 | 2617697.1034 | 1255356.5994
8 | 2617726.7701 | 1255420.9974 | 2617746.6608 | 1255425.6238
9 | 2617726.7701 | 1255420.9974 | 2617723.3999 | 1255437.7595
10 | 2617786.672 | 1255434.9301 | 2617746.6608 | 1255425.6238
11 | 2617723.3999 | 1255437.7595 | 2617718.4255 | 1255462.5001 | 2617717.0559 | 1255466.9093
12 | 2617683.4481 | 1255358.2091 | 2617688.8992 | 1255358.5985 | 2617691.8029 | 1255358.596 | 2617694.8969 | 1255358.0049 | 2617697.1034 | 1255356.5994 | 2617697.1034 | 1255356.5994
13 | 2617727.4699 | 1255235.8661 | 2617745.8343 | 1255232.6533
14 | 2617727.4699 | 1255235.8661 | 2617711.8531 | 1255238.5982 | 2617695.7098 | 1255239.0304
15 | 2617745.8343 | 1255232.6533 | 2617745.9089 | 1255232.6403 | 2617769.3832 | 1255224.442
16 | 2617695.7098 | 1255239.0304 | 2617675.2912 | 1255239.5771
17 | 2617775.5846 | 1255221.9233 | 2617774.1917 | 1255222.7627 | 2617769.3832 | 1255224.442
18 | 2617667.0346 | 1255239.7982 | 2617675.2912 | 1255239.5771
19 | 2617733.0568 | 1255285.7483 | 2617745.1837 | 1255286.0557
20 | 2617745.1837 | 1255286.0557 | 2617772.6234 | 1255286.7511
21 | 2617787.6864 | 1255214.631 | 2617775.5846 | 1255221.9233
22 | 2617799.7463 | 1255287.4385 | 2617772.6234 | 1255286.7511
23 | 2617644.6018 | 1255235.1958 | 2617652.0051 | 1255238.8202 | 2617664.7709 | 1255239.8588 | 2617667.0346 | 1255239.7982
24 | 2617659.5338 | 1255284.4095 | 2617633.0445 | 1255253.8628
25 | 2617659.5338 | 1255284.4095 | 2617659.2432 | 1255297.1748
26 | 2617633.0445 | 1255253.8628 | 2617619.5103 | 1255275.7137
27 | 2617633.0445 | 1255253.8628 | 2617644.6018 | 1255235.1958
28 | 2617658.4563 | 1255331.7456 | 2617659.2432 | 1255297.1748
29 | 2617814.6415 | 1255287.816 | 2617818.4079 | 1255261.7322
30 | 2617814.6415 | 1255287.816 | 2617799.7463 | 1255287.4385
31 | 2617814.6415 | 1255287.816 | 2617813.9252 | 1255292.7838 | 2617811.2052 | 1255311.9996
32 | 2617800.0784 | 1255413.1432 | 2617835.844 | 1255424.1676
33 | 2617792.7611 | 1255416.3916 | 2617792.7611 | 1255416.3916 | 2617796.1792 | 1255413.3553 | 2617798.881 | 1255412.7741 | 2617800.0784 | 1255413.1432
34 | 2617836.3907 | 1255451.8126 | 2617843.3558 | 1255432.9432 | 2617843.0154 | 1255428.2502 | 2617839.9694 | 1255425.4392 | 2617835.844 | 1255424.1676
35 | 2617792.7611 | 1255416.3916 | 2617791.3358 | 1255420.731
36 | 2617769.552 | 1255551.1947 | 2617769.5382 | 1255551.3126
37 | 2617771.1705 | 1255524.0431 | 2617769.9376 | 1255547.8997 | 2617769.552 | 1255551.1947
38 | 2617789.1776 | 1255532.536 | 2617771.1705 | 1255524.0431
39 | 2617816.9724 | 1255497.6177 | 2617789.1776 | 1255532.536
40 | 2617789.1776 | 1255532.536 | 2617809.2865 | 1255542.6555
41 | 2617773.7062 | 1255341.0323 | 2617795.0863 | 1255350.1989 | 2617808.362 | 1255354.1256
42 | 2617823.2195 | 1255357.4817 | 2617818.0617 | 1255356.9945 | 2617808.362 | 1255354.1256
43 | 2617759.1954 | 1255326.9093 | 2617760.6035 | 1255330.2046 | 2617772.4967 | 1255340.5137 | 2617773.7062 | 1255341.0323
44 | 2617829.5619 | 1255358.0808 | 2617823.2195 | 1255357.4817
45 | 2617759.1954 | 1255326.9093 | 2617743.8983 | 1255324.283
46 | 2617759.1954 | 1255326.9093 | 2617780.0333 | 1255322.1908 | 2617784.0009 | 1255320.8936
47 | 2617829.5619 | 1255358.0808 | 2617842.4986 | 1255359.3027 | 2617849.4674 | 1255359.1103
48 | 2617716.8965 | 1255319.6472 | 2617743.8983 | 1255324.283
49 | 2617784.0009 | 1255320.8936 | 2617786.1474 | 1255320.1918
50 | 2617872.9144 | 1255357.2372 | 2617866.0996 | 1255358.651 | 2617849.4674 | 1255359.1103
51 | 2617716.8965 | 1255319.6472 | 2617695.5953 | 1255315.9901 | 2617691.6582 | 1255316.0155
52 | 2617811.2052 | 1255311.9996 | 2617786.1474 | 1255320.1918
53 | 2617872.9144 | 1255357.2372 | 2617874.0675 | 1255373.6871
54 | 2617872.9144 | 1255357.2372 | 2617876.1631 | 1255356.5603
55 | 2617607.8238 | 1255573.1172 | 2617635.8651 | 1255577.4618
56 | 2617637.2214 | 1255577.6719 | 2617635.8651 | 1255577.4618
57 | 2617637.2214 | 1255577.6719 | 2617656.1925 | 1255580.6112
58 | 2617668.0477 | 1255582.4479 | 2617656.1925 | 1255580.6112
59 | 2617668.0477 | 1255582.4479 | 2617681.1757 | 1255584.4819
60 | 2617687.0998 | 1255585.3997 | 2617681.1757 | 1255584.4819
61 | 2617902.0774 | 1255494.8953 | 2617902.8036 | 1255494.7966 | 2617909.0454 | 1255493.6732
62 | 2617897.5257 | 1255495.5138 | 2617902.0774 | 1255494.8953
63 | 2617897.5257 | 1255495.5138 | 2617893.1988 | 1255496.1018 | 2617887.8975 | 1255495.8969
64 | 2617872.0269 | 1255268.8973 | 2617875.1738 | 1255256.9515
65 | 2617866.0634 | 1255295.5089 | 2617866.5714 | 1255289.6065 | 2617872.0269 | 1255268.8973
66 | 2617866.0634 | 1255295.5089 | 2617859.8668 | 1255297.3707
67 | 2617866.0634 | 1255295.5089 | 2617883.2223 | 1255290.5079
68 | 2617838.5852 | 1255303.7651 | 2617859.8668 | 1255297.3707
69 | 2617904.7659 | 1255284.229 | 2617883.2223 | 1255290.5079
70 | 2617836.3907 | 1255451.8126 | 2617843.5727 | 1255453.6243 | 2617851.3751 | 1255454.793 | 2617859.1781 | 1255455.7504 | 2617872.1419 | 1255455.7274
71 | 2617838.5852 | 1255303.7651 | 2617811.2052 | 1255311.9996
72 | 2617838.5852 | 1255303.7651 | 2617840.4222 | 1255292.9914
73 | 2617904.7659 | 1255284.229 | 2617919.0395 | 1255303.0677
74 | 2617904.7659 | 1255284.229 | 2617906.8434 | 1255283.6132
75 | 2617840.4222 | 1255292.9914 | 2617844.1767 | 1255270.9723
76 | 2617924.3387 | 1255278.4278 | 2617906.8434 | 1255283.6132
77 | 2617902.828 | 1255451.5424 | 2617903.1857 | 1255451.4663
78 | 2617903.1857 | 1255451.4663 | 2617906.5263 | 1255450.7562 | 2617919.7995 | 1255446.5789
79 | 2617902.828 | 1255451.5424 | 2617895.1445 | 1255453.1756
80 | 2617925.4799 | 1255444.7912 | 2617919.7995 | 1255446.5789
81 | 2617894.0968 | 1255453.3983 | 2617895.1445 | 1255453.1756
82 | 2617925.4799 | 1255444.7912 | 2617931.0912 | 1255443.0252 | 2617934.3675 | 1255441.9899 | 2617945.4375 | 1255438.3881
83 | 2617880.092 | 1255455.7133 | 2617894.0968 | 1255453.3983
84 | 2617979.1075 | 1255429.15 | 2617966.5656 | 1255431.5136 | 2617945.4375 | 1255438.3881
85 | 2617880.092 | 1255455.7133 | 2617880.7025 | 1255493.3957
86 | 2617880.092 | 1255455.7133 | 2617872.1419 | 1255455.7274
87 | 2617979.1075 | 1255429.15 | 2617976.443 | 1255419.9024
88 | 2618014.2837 | 1255426.5103 | 2617989.1743 | 1255427.2458 | 2617979.1075 | 1255429.15
89 | 2617906.5682 | 1255348.2993 | 2617903.852 | 1255349.1872
90 | 2617910.8247 | 1255346.9078 | 2617906.5682 | 1255348.2993
91 | 2617876.1631 | 1255356.5603 | 2617890.3248 | 1255353.6094 | 2617903.852 | 1255349.1872
92 | 2617910.8247 | 1255346.9078 | 2617927.0342 | 1255341.6087
93 | 2617932.8839 | 1255339.6964 | 2617927.0342 | 1255341.6087
94 | 2617930.0426 | 1255430.6138 | 2617937.4054 | 1255429.8196
95 | 2617937.4054 | 1255429.8196 | 2617941.7742 | 1255429.3483 | 2617955.8993 | 1255424.9565
96 | 2617947.1547 | 1255333.7647 | 2617934.1347 | 1255339.2875 | 2617932.8839 | 1255339.6964
97 | 2617952.5094 | 1255331.4933 | 2617947.1547 | 1255333.7647
98 | 2617955.8993 | 1255424.9565 | 2617956.1174 | 1255424.8887 | 2617971.3559 | 1255421.1504
99 | 2617971.3559 | 1255421.1504 | 2617976.443 | 1255419.9024 | 2617976.443 | 1255419.9024
100 | 2617880.7025 | 1255493.3957 | 2617887.8975 | 1255495.8969
101 | 2617880.7025 | 1255493.3957 | 2617876.6499 | 1255496.7858 | 2617871.6481 | 1255497.9474
102 | 2617845.2569 | 1255264.6369 | 2617844.1767 | 1255270.9723
103 | 2617835.8301 | 1255497.7951 | 2617824.0753 | 1255497.6845
104 | 2617853.2558 | 1255497.9591 | 2617835.8301 | 1255497.7951
105 | 2617817.008 | 1255497.6181 | 2617824.0753 | 1255497.6845
106 | 2617853.2558 | 1255497.9591 | 2617870.8838 | 1255498.1249 | 2617871.6481 | 1255497.9474
107 | 2617816.9724 | 1255497.6177 | 2617817.008 | 1255497.6181
108 | 2617786.672 | 1255434.9301 | 2617791.3358 | 1255420.731
109 | 2617717.0559 | 1255466.9093 | 2617715.1111 | 1255473.1702
110 | 2617706.3937 | 1255501.2345 | 2617715.1111 | 1255473.1702
111 | 2617706.3937 | 1255501.2345 | 2617701.297 | 1255518.4196 | 2617699.0353 | 1255523.1938
112 | 2617706.3937 | 1255501.2345 | 2617665.4844 | 1255486.9383
113 | 2617699.0353 | 1255523.1938 | 2617694.9695 | 1255548.8142
114 | 2617699.0353 | 1255523.1938 | 2617659.6067 | 1255524.1738
115 | 2617629.7828 | 1255477.0819 | 2617662.4627 | 1255485.8824 | 2617665.4844 | 1255486.9383
116 | 2617637.8971 | 1255351.898 | 2617643.7293 | 1255346.1812
117 | 2617658.4563 | 1255331.7456 | 2617643.7293 | 1255346.1812
118 | 2617637.8971 | 1255351.898 | 2617643.613 | 1255354.7502 | 2617646.9969 | 1255355.6052 | 2617652.3148 | 1255355.9851
119 | 2617631.043 | 1255366.5652 | 2617627.5216 | 1255363.7973 | 2617629.2517 | 1255360.2445 | 2617637.8971 | 1255351.898
120 | 2617658.4563 | 1255331.7456 | 2617667.0194 | 1255323.1987 | 2617675.1276 | 1255317.9972 | 2617684.9758 | 1255316.0585 | 2617691.6582 | 1255316.0155
121 | 2617652.3148 | 1255355.9851 | 2617664.9722 | 1255356.8893
122 | 2617631.043 | 1255366.5652 | 2617628.4036 | 1255369.0034 | 2617627.0999 | 1255371.201 | 2617619.0976 | 1255391.602 | 2617616.2975 | 1255399.3284
123 | 2617676.9291 | 1255357.7434 | 2617664.9722 | 1255356.8893
124 | 2617613.5032 | 1255408.7968 | 2617613.803 | 1255406.8964 | 2617614.497 | 1255404.2968 | 2617616.2975 | 1255399.3284
125 | 2617676.9291 | 1255357.7434 | 2617683.4481 | 1255358.2091
126 | 2617614.1004 | 1255413.4017 | 2617613.6019 | 1255411.0986 | 2617613.5032 | 1255408.7968
127 | 2617952.5094 | 1255331.4933 | 2617953.7277 | 1255330.9765
128 | 2617965.9126 | 1255325.8079 | 2617953.7277 | 1255330.9765
129 | 2617965.9126 | 1255325.8079 | 2617960.6 | 1255311.8047 | 2617960.0811 | 1255310.9768
130 | 2617965.9126 | 1255325.8079 | 2617987.632 | 1255316.3264
131 | 2618010.1436 | 1255401.5144 | 2618010.5404 | 1255403.9099
132 | 2618010.5404 | 1255403.9099 | 2618010.9892 | 1255406.62
133 | 2617586.7121 | 1255447.6322 | 2617614.1004 | 1255413.4017
134 | 2617586.7121 | 1255447.6322 | 2617604.4021 | 1255456.4015 | 2617614.5825 | 1255468.4259
135 | 2617614.5825 | 1255468.4259 | 2617616.4722 | 1255470.6579 | 2617617.9168 | 1255471.6951
136 | 2617687.0998 | 1255585.3997 | 2617692.5348 | 1255586.8888
137 | 2617687.0998 | 1255585.3997 | 2617688.7041 | 1255578.4999 | 2617689.6864 | 1255573.9992
138 | 2617694.4005 | 1255552.3995 | 2617689.6864 | 1255573.9992
139 | 2618014.2837 | 1255426.5103 | 2618042.0935 | 1255425.6942 | 2618042.1026 | 1255420.2016 | 2618044.6656 | 1255415.662 | 2618050.1856 | 1255408.4739
140 | 2618014.2837 | 1255426.5103 | 2618011.8007 | 1255434.5303 | 2618007.6543 | 1255438.9429 | 2618001.2045 | 1255441.9031 | 2617994.382 | 1255443.4168 | 2617976.9941 | 1255443.4339
141 | 2618014.2837 | 1255426.5103 | 2618011.5911 | 1255410.2537
142 | 2617694.4005 | 1255552.3995 | 2617694.9695 | 1255548.8142
143 | 2617659.6067 | 1255524.1738 | 2617646.2988 | 1255524.5045 | 2617640.5916 | 1255526.0884
144 | 2617629.7828 | 1255477.0819 | 2617622.8015 | 1255475.2019 | 2617617.9168 | 1255471.6951
145 | 2617628.2376 | 1255529.5168 | 2617640.5916 | 1255526.0884
146 | 2617609.621 | 1255534.6832 | 2617628.2376 | 1255529.5168
147 | 2617694.4005 | 1255552.3995 | 2617713.813 | 1255554.0619
148 | 2617721.2939 | 1255554.7025 | 2617713.813 | 1255554.0619
149 | 2617924.3387 | 1255278.4278 | 2617926.0961 | 1255277.9069
150 | 2617992.3892 | 1255314.2497 | 2617987.632 | 1255316.3264
151 | 2617992.3892 | 1255314.2497 | 2618034.3164 | 1255321.9935
152 | 2617948.3037 | 1255302.706 | 2617956.099 | 1255306.2986 | 2617958.4008 | 1255308.2958 | 2617960.0811 | 1255310.9768
153 | 2618041.6039 | 1255383.2978 | 2618045.8014 | 1255386.9018 | 2618049.6998 | 1255392.106 | 2618050.0012 | 1255394.6975 | 2618049.2068 | 1255401.3873
154 | 2618050.1856 | 1255408.4739 | 2618048.8015 | 1255404.8006 | 2618049.2068 | 1255401.3873
155 | 2618011.5911 | 1255410.2537 | 2618010.9892 | 1255406.62
156 | 2617970.6998 | 1255443.5674 | 2617974.9916 | 1255443.4359 | 2617976.9941 | 1255443.4339

## bus_geodata
| x | y | coords
0 | 2617729.8951 | 1255351.9274
1 | 2617723.3794 | 1255349.9529
2 | 2617747.7278 | 1255358.396
3 | 2617723.1061 | 1255349.8701
4 | 2617700.409 | 1255412.6947
5 | 2617695.9287 | 1255410.883
6 | 2617723.9648 | 1255420.2084
7 | 2617716.2337 | 1255347.7298
8 | 2617726.7701 | 1255420.9974
9 | 2617746.6608 | 1255425.6238
10 | 2617723.3999 | 1255437.7595
11 | 2617697.1034 | 1255356.5994
12 | 2617727.4699 | 1255235.8661
13 | 2617745.8343 | 1255232.6533
14 | 2617695.7098 | 1255239.0304
15 | 2617769.3832 | 1255224.442
16 | 2617675.2912 | 1255239.5771
17 | 2617733.0568 | 1255285.7483
18 | 2617745.1837 | 1255286.0557
19 | 2617775.5846 | 1255221.9233
20 | 2617772.6234 | 1255286.7511
21 | 2617667.0346 | 1255239.7982
22 | 2617659.5338 | 1255284.4095
23 | 2617633.0445 | 1255253.8628
24 | 2617659.2432 | 1255297.1748
25 | 2617787.6864 | 1255214.631
26 | 2617818.4079 | 1255261.7322
27 | 2617814.6416 | 1255287.816
28 | 2617800.0784 | 1255413.1432
29 | 2617835.844 | 1255424.1676
30 | 2617792.7611 | 1255416.3916
31 | 2617644.6018 | 1255235.1958
32 | 2617769.5382 | 1255551.3126
33 | 2617769.552 | 1255551.1947
34 | 2617771.1705 | 1255524.0431
35 | 2617789.1776 | 1255532.536
36 | 2617808.362 | 1255354.1256
37 | 2617773.7062 | 1255341.0323
38 | 2617823.2195 | 1255357.4817
39 | 2617759.1954 | 1255326.9093
40 | 2617829.5619 | 1255358.0808
41 | 2617743.8983 | 1255324.283
42 | 2617784.0009 | 1255320.8936
43 | 2617849.4674 | 1255359.1103
44 | 2617716.8965 | 1255319.6472
45 | 2617786.1474 | 1255320.1918
46 | 2617872.9144 | 1255357.2372
47 | 2617619.5103 | 1255275.7137
48 | 2617635.8651 | 1255577.4618
49 | 2617607.8238 | 1255573.1172
50 | 2617637.2214 | 1255577.6719
51 | 2617656.1925 | 1255580.6112
52 | 2617668.0477 | 1255582.4479
53 | 2617681.1757 | 1255584.4819
54 | 2617909.0454 | 1255493.6732
55 | 2617902.0774 | 1255494.8953
56 | 2617897.5257 | 1255495.5138
57 | 2617872.0269 | 1255268.8973
58 | 2617875.1739 | 1255256.9515
59 | 2617866.0634 | 1255295.5089
60 | 2617859.8668 | 1255297.3707
61 | 2617883.2223 | 1255290.5079
62 | 2617836.3907 | 1255451.8126
63 | 2617838.5852 | 1255303.7651
64 | 2617904.7659 | 1255284.229
65 | 2617811.2052 | 1255311.9996
66 | 2617840.4222 | 1255292.9914
67 | 2617919.0395 | 1255303.0677
68 | 2617906.8434 | 1255283.6132
69 | 2617903.1857 | 1255451.4663
70 | 2617902.828 | 1255451.5424
71 | 2617919.7995 | 1255446.5789
72 | 2617895.1445 | 1255453.1756
73 | 2617925.4799 | 1255444.7912
74 | 2617894.0968 | 1255453.3983
75 | 2617945.4375 | 1255438.3881
76 | 2617880.092 | 1255455.7133
77 | 2617979.1075 | 1255429.15
78 | 2617906.5682 | 1255348.2993
79 | 2617903.852 | 1255349.1872
80 | 2617910.8247 | 1255346.9078
81 | 2617876.1631 | 1255356.5603
82 | 2617927.0342 | 1255341.6087
83 | 2617930.0426 | 1255430.6138
84 | 2617937.4054 | 1255429.8196
85 | 2617932.8839 | 1255339.6964
86 | 2617874.0675 | 1255373.6871
87 | 2617947.1547 | 1255333.7647
88 | 2617955.8993 | 1255424.9565
89 | 2617971.3559 | 1255421.1504
90 | 2617880.7025 | 1255493.3958
91 | 2617872.1419 | 1255455.7274
92 | 2617844.1767 | 1255270.9723
93 | 2617845.2569 | 1255264.6369
94 | 2617799.7463 | 1255287.4385
95 | 2617835.8301 | 1255497.7951
96 | 2617824.0753 | 1255497.6845
97 | 2617853.2558 | 1255497.9591
98 | 2617817.008 | 1255497.6181
99 | 2617871.6481 | 1255497.9474
100 | 2617816.9724 | 1255497.6177
101 | 2617887.8975 | 1255495.8969
102 | 2617791.3358 | 1255420.731
103 | 2617786.672 | 1255434.9301
104 | 2617809.2865 | 1255542.6555
105 | 2617717.0559 | 1255466.9093
106 | 2617715.1111 | 1255473.1702
107 | 2617706.3937 | 1255501.2345
108 | 2617699.0353 | 1255523.1938
109 | 2617665.4844 | 1255486.9383
110 | 2617643.7293 | 1255346.1812
111 | 2617637.8971 | 1255351.898
112 | 2617658.4563 | 1255331.7456
113 | 2617652.3148 | 1255355.9851
114 | 2617631.043 | 1255366.5652
115 | 2617691.6582 | 1255316.0155
116 | 2617664.9722 | 1255356.8893
117 | 2617616.2975 | 1255399.3284
118 | 2617676.9291 | 1255357.7434
119 | 2617613.5032 | 1255408.7968
120 | 2617952.5094 | 1255331.4933
121 | 2617953.7277 | 1255330.9765
122 | 2617976.443 | 1255419.9024
123 | 2617965.9126 | 1255325.8079
124 | 2618010.1436 | 1255401.5144
125 | 2618010.5404 | 1255403.9099
126 | 2617614.1004 | 1255413.4017
127 | 2617586.7121 | 1255447.6322
128 | 2617614.5825 | 1255468.4259
129 | 2617692.5348 | 1255586.8888
130 | 2617687.0998 | 1255585.3997
131 | 2617689.6864 | 1255573.9992
132 | 2617683.4481 | 1255358.2091
133 | 2618014.2837 | 1255426.5103
134 | 2617694.9695 | 1255548.8142
135 | 2617659.6067 | 1255524.1738
136 | 2617629.7828 | 1255477.0819
137 | 2617628.2376 | 1255529.5168
138 | 2617640.5916 | 1255526.0884
139 | 2617609.621 | 1255534.6832
140 | 2617694.4005 | 1255552.3995
141 | 2617713.813 | 1255554.0619
142 | 2617924.3387 | 1255278.4278
143 | 2617926.0961 | 1255277.9069
144 | 2617987.632 | 1255316.3264
145 | 2617992.3892 | 1255314.2497
146 | 2618034.3164 | 1255321.9935
147 | 2617960.0811 | 1255310.9768
148 | 2618041.6039 | 1255383.2978
149 | 2618049.2068 | 1255401.3873
150 | 2617948.3037 | 1255302.706
151 | 2618010.9892 | 1255406.62
152 | 2618011.5911 | 1255410.2537
153 | 2618050.1856 | 1255408.4739
154 | 2617976.9941 | 1255443.4339
155 | 2617970.6998 | 1255443.5674
156 | 2617617.9168 | 1255471.6951
157 | 2617721.2938 | 1255554.7025
158 | 2617786.672 | 1255434.9301

## line_std_types
| c_nf_per_km | r_ohm_per_km | x_ohm_per_km | max_i_ka | type | q_mm2 | alpha | voltage_rating
NAYY 4x50 SE | 210 | 0.642 | 0.083 | 0.142 | cs | 50 | 0.00403 | LV
NAYY 4x120 SE | 264 | 0.225 | 0.08 | 0.242 | cs | 120 | 0.00403 | LV
NAYY 4x150 SE | 261 | 0.208 | 0.08 | 0.27 | cs | 150 | 0.00403 | LV
NA2XS2Y 1x95 RM/25 12/20 kV | 216 | 0.313 | 0.132 | 0.252 | cs | 95 | 0.00403 | MV
NA2XS2Y 1x185 RM/25 12/20 kV | 273 | 0.161 | 0.117 | 0.362 | cs | 185 | 0.00403 | MV
NA2XS2Y 1x240 RM/25 12/20 kV | 304 | 0.122 | 0.112 | 0.421 | cs | 240 | 0.00403 | MV
NA2XS2Y 1x95 RM/25 6/10 kV | 315 | 0.313 | 0.123 | 0.249 | cs | 95 | 0.00403 | MV
NA2XS2Y 1x185 RM/25 6/10 kV | 406 | 0.161 | 0.11 | 0.358 | cs | 185 | 0.00403 | MV
NA2XS2Y 1x240 RM/25 6/10 kV | 456 | 0.122 | 0.105 | 0.416 | cs | 240 | 0.00403 | MV
NA2XS2Y 1x150 RM/25 12/20 kV | 250 | 0.206 | 0.116 | 0.319 | cs | 150 | 0.00403 | MV
NA2XS2Y 1x120 RM/25 12/20 kV | 230 | 0.253 | 0.119 | 0.283 | cs | 120 | 0.00403 | MV
NA2XS2Y 1x70 RM/25 12/20 kV | 190 | 0.443 | 0.132 | 0.22 | cs | 70 | 0.00403 | MV
NA2XS2Y 1x150 RM/25 6/10 kV | 360 | 0.206 | 0.11 | 0.315 | cs | 150 | 0.00403 | MV
NA2XS2Y 1x120 RM/25 6/10 kV | 340 | 0.253 | 0.113 | 0.28 | cs | 120 | 0.00403 | MV
NA2XS2Y 1x70 RM/25 6/10 kV | 280 | 0.443 | 0.123 | 0.217 | cs | 70 | 0.00403 | MV
N2XS(FL)2Y 1x120 RM/35 64/110 kV | 112 | 0.153 | 0.166 | 0.366 | cs | 120 | 0.00393 | HV
N2XS(FL)2Y 1x185 RM/35 64/110 kV | 125 | 0.099 | 0.156 | 0.457 | cs | 185 | 0.00393 | HV
N2XS(FL)2Y 1x240 RM/35 64/110 kV | 135 | 0.075 | 0.149 | 0.526 | cs | 240 | 0.00393 | HV
N2XS(FL)2Y 1x300 RM/35 64/110 kV | 144 | 0.06 | 0.144 | 0.588 | cs | 300 | 0.00393 | HV
15-AL1/3-ST1A 0.4 | 11 | 1.8769 | 0.35 | 0.105 | ol | 16 | 0.00403 | LV
24-AL1/4-ST1A 0.4 | 11.25 | 1.2012 | 0.335 | 0.14 | ol | 24 | 0.00403 | LV
48-AL1/8-ST1A 0.4 | 12.2 | 0.5939 | 0.3 | 0.21 | ol | 48 | 0.00403 | LV
94-AL1/15-ST1A 0.4 | 13.2 | 0.306 | 0.29 | 0.35 | ol | 94 | 0.00403 | LV
34-AL1/6-ST1A 10.0 | 9.7 | 0.8342 | 0.36 | 0.17 | ol | 34 | 0.00403 | MV
48-AL1/8-ST1A 10.0 | 10.1 | 0.5939 | 0.35 | 0.21 | ol | 48 | 0.00403 | MV
70-AL1/11-ST1A 10.0 | 10.4 | 0.4132 | 0.339 | 0.29 | ol | 70 | 0.00403 | MV
94-AL1/15-ST1A 10.0 | 10.75 | 0.306 | 0.33 | 0.35 | ol | 94 | 0.00403 | MV
122-AL1/20-ST1A 10.0 | 11.1 | 0.2376 | 0.323 | 0.41 | ol | 122 | 0.00403 | MV
149-AL1/24-ST1A 10.0 | 11.25 | 0.194 | 0.315 | 0.47 | ol | 149 | 0.00403 | MV
34-AL1/6-ST1A 20.0 | 9.15 | 0.8342 | 0.382 | 0.17 | ol | 34 | 0.00403 | MV
48-AL1/8-ST1A 20.0 | 9.5 | 0.5939 | 0.372 | 0.21 | ol | 48 | 0.00403 | MV
70-AL1/11-ST1A 20.0 | 9.7 | 0.4132 | 0.36 | 0.29 | ol | 70 | 0.00403 | MV
94-AL1/15-ST1A 20.0 | 10 | 0.306 | 0.35 | 0.35 | ol | 94 | 0.00403 | MV
122-AL1/20-ST1A 20.0 | 10.3 | 0.2376 | 0.344 | 0.41 | ol | 122 | 0.00403 | MV
149-AL1/24-ST1A 20.0 | 10.5 | 0.194 | 0.337 | 0.47 | ol | 149 | 0.00403 | MV
184-AL1/30-ST1A 20.0 | 10.75 | 0.1571 | 0.33 | 0.535 | ol | 184 | 0.00403 | MV
243-AL1/39-ST1A 20.0 | 11 | 0.1188 | 0.32 | 0.645 | ol | 243 | 0.00403 | MV
48-AL1/8-ST1A 110.0 | 8 | 0.5939 | 0.46 | 0.21 | ol | 48 | 0.00403 | HV
70-AL1/11-ST1A 110.0 | 8.4 | 0.4132 | 0.45 | 0.29 | ol | 70 | 0.00403 | HV
94-AL1/15-ST1A 110.0 | 8.65 | 0.306 | 0.44 | 0.35 | ol | 94 | 0.00403 | HV
122-AL1/20-ST1A 110.0 | 8.5 | 0.2376 | 0.43 | 0.41 | ol | 122 | 0.00403 | HV
149-AL1/24-ST1A 110.0 | 8.75 | 0.194 | 0.41 | 0.47 | ol | 149 | 0.00403 | HV
184-AL1/30-ST1A 110.0 | 8.8 | 0.1571 | 0.4 | 0.535 | ol | 184 | 0.00403 | HV
243-AL1/39-ST1A 110.0 | 9 | 0.1188 | 0.39 | 0.645 | ol | 243 | 0.00403 | HV
305-AL1/39-ST1A 110.0 | 9.2 | 0.0949 | 0.38 | 0.74 | ol | 305 | 0.00403 | HV
490-AL1/64-ST1A 110.0 | 9.75 | 0.059 | 0.37 | 0.96 | ol | 490 | 0.00403 | HV
679-AL1/86-ST1A 110.0 | 9.95 | 0.042 | 0.36 | 1.15 | ol | 679 | 0.00403 | HV
490-AL1/64-ST1A 220.0 | 10 | 0.059 | 0.285 | 0.96 | ol | 490 | 0.00403 | HV
679-AL1/86-ST1A 220.0 | 11.7 | 0.042 | 0.275 | 1.15 | ol | 679 | 0.00403 | HV
490-AL1/64-ST1A 380.0 | 11 | 0.059 | 0.253 | 0.96 | ol | 490 | 0.00403 | HV
679-AL1/86-ST1A 380.0 | 14.6 | 0.042 | 0.25 | 1.15 | ol | 679 | 0.00403 | HV

## trafo_std_types
| i0_percent | pfe_kw | vkr_percent | sn_mva | vn_lv_kv | vn_hv_kv | vk_percent | shift_degree | vector_group | tap_side | tap_neutral | tap_min | tap_max | tap_step_degree | tap_step_percent | tap_phase_shifter
160 MVA 380/110 kV | 0.06 | 60 | 0.25 | 160 | 110 | 380 | 12.2 | 0 | Yy0 | hv | 0 | -9 | 9 | 0 | 1.5 | FALSE
100 MVA 220/110 kV | 0.06 | 55 | 0.26 | 100 | 110 | 220 | 12 | 0 | Yy0 | hv | 0 | -9 | 9 | 0 | 1.5 | FALSE
63 MVA 110/20 kV | 0.04 | 22 | 0.32 | 63 | 20 | 110 | 18 | 150 | YNd5 | hv | 0 | -9 | 9 | 0 | 1.5 | FALSE
40 MVA 110/20 kV | 0.05 | 18 | 0.34 | 40 | 20 | 110 | 16.2 | 150 | YNd5 | hv | 0 | -9 | 9 | 0 | 1.5 | FALSE
25 MVA 110/20 kV | 0.07 | 14 | 0.41 | 25 | 20 | 110 | 12 | 150 | YNd5 | hv | 0 | -9 | 9 | 0 | 1.5 | FALSE
63 MVA 110/10 kV | 0.04 | 22 | 0.32 | 63 | 10 | 110 | 18 | 150 | YNd5 | hv | 0 | -9 | 9 | 0 | 1.5 | FALSE
40 MVA 110/10 kV | 0.05 | 18 | 0.34 | 40 | 10 | 110 | 16.2 | 150 | YNd5 | hv | 0 | -9 | 9 | 0 | 1.5 | FALSE
25 MVA 110/10 kV | 0.07 | 14 | 0.41 | 25 | 10 | 110 | 12 | 150 | YNd5 | hv | 0 | -9 | 9 | 0 | 1.5 | FALSE
0.25 MVA 20/0.4 kV | 0.32 | 0.8 | 1.44 | 0.25 | 0.4 | 20 | 6 | 150 | Yzn5 | hv | 0 | -2 | 2 | 0 | 2.5 | FALSE
0.4 MVA 20/0.4 kV | 0.3375 | 1.35 | 1.425 | 0.4 | 0.4 | 20 | 6 | 150 | Dyn5 | hv | 0 | -2 | 2 | 0 | 2.5 | FALSE
0.63 MVA 20/0.4 kV | 0.2619 | 1.65 | 1.206 | 0.63 | 0.4 | 20 | 6 | 150 | Dyn5 | hv | 0 | -2 | 2 | 0 | 2.5 | FALSE
0.25 MVA 10/0.4 kV | 0.24 | 0.6 | 1.2 | 0.25 | 0.4 | 10 | 4 | 150 | Dyn5 | hv | 0 | -2 | 2 | 0 | 2.5 | FALSE
0.4 MVA 10/0.4 kV | 0.2375 | 0.95 | 1.325 | 0.4 | 0.4 | 10 | 4 | 150 | Dyn5 | hv | 0 | -2 | 2 | 0 | 2.5 | FALSE
0.63 MVA 10/0.4 kV | 0.1873 | 1.18 | 1.0794 | 0.63 | 0.4 | 10 | 4 | 150 | Dyn5 | hv | 0 | -2 | 2 | 0 | 2.5 | FALSE

## trafo3w_std_types
| sn_hv_mva | sn_mv_mva | sn_lv_mva | vn_hv_kv | vn_mv_kv | vn_lv_kv | vk_hv_percent | vk_mv_percent | vk_lv_percent | vkr_hv_percent | vkr_mv_percent | vkr_lv_percent | pfe_kw | i0_percent | shift_mv_degree | shift_lv_degree | vector_group | tap_side | tap_neutral | tap_min | tap_max | tap_step_percent
63/25/38 MVA 110/20/10 kV | 63 | 25 | 38 | 110 | 20 | 10 | 10.4 | 10.4 | 10.4 | 0.28 | 0.32 | 0.35 | 35 | 0.89 | 0 | 0 | YN0yn0yn0 | hv | 0 | -10 | 10 | 1.2
63/25/38 MVA 110/10/10 kV | 63 | 25 | 38 | 110 | 10 | 10 | 10.4 | 10.4 | 10.4 | 0.28 | 0.32 | 0.35 | 35 | 0.89 | 0 | 0 | YN0yn0yn0 | hv | 0 | -10 | 10 | 1.2

## fuse_std_types
| fuse_type | i_rated_a | t_avg | t_min | t_total | x_avg | x_min | x_total
HV 100A | HV 100A | 100 | 0 | [10.0, 3.64, 0.854, 0.281, 0.1, 0.0531, 0.022, 0.01] | [10.0, 4.267, 1.21, 0.403, 0.1, 0.058, 0.022, 0.01] | 0 | [300.0, 350.0, 450.0, 550.0, 700.0, 850.0, 1200.0, 1752.0] | [600.0, 700.0, 900.0, 1150.0, 1665.0, 2000.0, 3000.0, 4313.0]
HV 10A | HV 10A | 10 | 0 | [10.0, 1675.0, 0.344, 0.156, 0.1, 0.0417, 0.0171, 0.01] | [10.0, 1.3, 0.3, 0.155, 0.1, 0.0555, 0.023, 0.01] | 0 | [30.0, 32.0, 35.0, 37.0, 39.0, 50.0, 70.0, 88.0] | [60.0, 70.0, 80.0, 87.0, 94.0, 110.0, 150.0, 216.0]
HV 125A | HV 125A | 125 | 0 | [10.0, 1.82, 0.344, 0.1, 0.0467, 0.0269, 0.01] | [10.0, 2.478, 0.426, 0.1, 0.0427, 0.0211, 0.01] | 0 | [375.0, 500.0, 700.0, 925.0, 1200.0, 1500.0, 2341.0] | [750.0, 1000.0, 1500.0, 2200.0, 3000.0, 4000.0, 5765.0]
HV 160A | HV 160A | 160 | 0 | [10.0, 4.15, 1.03, 0.198, 0.1, 0.051, 0.0172, 0.01] | [10.0, 2.3, 0.734, 0.274, 0.1, 0.046, 0.0177, 0.01] | 0 | [480.0, 550.0, 700.0, 1000.0, 1260.0, 1600.0, 2500.0, 3227.0] | [960.0, 1300.0, 1700.0, 2200.0, 2996.0, 4000.0, 6000.0, 7946.0]
HV 16A | HV 16A | 16 | 0 | [10.0, 0.352, 0.164, 0.1, 0.0649, 0.0342, 0.01] | [10.0, 2.34, 0.722, 0.181, 0.1, 0.055, 0.0296, 0.01] | 0 | [48.0, 60.0, 65.0, 71.0, 80.0, 100.0, 162.0] | [96.0, 110.0, 125.0, 150.0, 168.0, 200.0, 250.0, 398.0]
HV 200A | HV 200A | 200 | 0 | [10.0, 4.267, 1.21, 0.403, 0.1, 0.058, 0.022, 0.01] | [10.0, 3.73, 1.654, 0.328, 0.1, 0.0531, 0.019, 0.01] | 0 | [600.0, 700.0, 900.0, 1150.0, 1665.0, 2000.0, 3000.0, 4313.0] | [1200.0, 1500.0, 1800.0, 2700.0, 3960.0, 5000.0, 7500.0, 10620.0]
HV 20A | HV 20A | 20 | 0 | [10.0, 1.3, 0.3, 0.155, 0.1, 0.0555, 0.023, 0.01] | [10.0, 1.3, 0.161, 0.1, 0.0611, 0.0399, 0.0141, 0.01] | 0 | [60.0, 70.0, 80.0, 87.0, 94.0, 110.0, 150.0, 216.0] | [120.0, 150.0, 200.0, 223.0, 260.0, 300.0, 450.0, 532.0]
HV 25A | HV 25A | 25 | 0 | [10.0, 2.512, 0.833, 0.299, 0.1, 0.0372, 0.0223, 0.01] | [10.0, 3.125, 0.597, 0.198, 0.1, 0.0378, 0.022, 0.01] | 0 | [75.0, 82.0, 90.0, 100.0, 124.0, 170.0, 200.0, 289.0] | [150.0, 170.0, 210.0, 250.0, 294.0, 400.0, 500.0, 711.0]
HV 31.5A | HV 31.5A | 31.5 | 0 | [10.0, 2.34, 0.722, 0.181, 0.1, 0.055, 0.0296, 0.01] | [10.0, 2.84, 0.368, 0.164, 0.1, 0.0621, 0.0378, 0.0195, 0.01] | 0 | [95.0, 110.0, 125.0, 150.0, 165.0, 200.0, 250.0, 390.0] | [189.0, 220.0, 300.0, 350.0, 393.0, 450.0, 530.0, 700.0, 960.0]
HV 40A | HV 40A | 40 | 0 | [10.0, 1.3, 0.161, 0.1, 0.0611, 0.0399, 0.0141, 0.01] | [10.0, 2.05, 0.369, 0.198, 0.1, 0.051, 0.0298, 0.01] | 0 | [120.0, 150.0, 200.0, 223.0, 260.0, 300.0, 450.0, 532.0] | [240.0, 300.0, 400.0, 450.0, 530.0, 650.0, 800.0, 1311.0]
HV 50A | HV 50A | 50 | 0 | [10.0, 3.215, 0.597, 0.198, 0.1, 0.0378, 0.022, 0.01] | [10.0, 3.64, 0.854, 0.281, 0.1, 0.0531, 0.022, 0.01] | 0 | [150.0, 170.0, 210.0, 250.0, 294.0, 400.0, 500.0, 711.0] | [300.0, 350.0, 450.0, 550.0, 700.0, 850.0, 1200.0, 1752.0]
HV 6.3A | HV 6.3A | 6.3 | 0 | [10.0, 1.39, 0.344, 0.168, 0.1, 0.056, 0.0263, 0.01] | [10.0, 1.711, 0.516, 0.198, 0.1, 0.0634, 0.0303, 0.01] | 0 | [19.0, 19.5, 20.4, 20.8, 22.0, 25.0, 32.0, 48.0] | [38.0, 40.0, 43.0, 48.0, 53.0, 60.0, 75.0, 118.0]
HV 63A | HV 63A | 63 | 0 | [10.0, 2.84, 0.368, 0.164, 0.1, 0.0621, 0.0378, 0.0195, 0.01] | [10.0, 1.82, 0.344, 0.1, 0.0467, 0.0269, 0.01] | 0 | [189.0, 220.0, 300.0, 350.0, 393.0, 450.0, 530.0, 700.0, 961.0] | [378.0, 500.0, 700.0, 934.0, 1200.0, 1500.0, 2366.0]
HV 80A | HV 80A | 80 | 0 | [10.0, 2.05, 0.369, 0.198, 0.1, 0.051, 0.0298, 0.01] | [10.0, 4.15, 1.03, 0.198, 0.1, 0.051, 0.0172, 0.01] | 0 | [240.0, 300.0, 400.0, 450.0, 530.0, 650.0, 800.0, 1311.0] | [480.0, 550.0, 700.0, 1000.0, 1260.0, 1600.0, 2500.0, 3227.0]
Siemens NH-1-100 | Siemens NH-1-100 | 100 | [5400.0, 2000.0, 400.0, 20.0, 1.0, 0.2, 0.012, 0.004] | 0 | 0 | [150.0, 190.0, 250.0, 430.0, 900.0, 1250.0, 2700.0, 3600.0] | 0 | 0
Siemens NH-1-125 | Siemens NH-1-125 | 125 | [4800.0, 120.0, 7.0, 0.1, 0.004] | 0 | 0 | [180.0, 400.0, 740.0, 2000.0, 4250.0] | 0 | 0
Siemens NH-1-16 | Siemens NH-1-16 | 16 | [4000.0, 400.0, 2.0, 0.1, 0.04, 0.01] | 0 | 0 | [26.0, 35.0, 75.0, 150.0, 200.0, 300.0] | 0 | 0
Siemens NH-1-160 | Siemens NH-1-160 | 160 | [4800.0, 120.0, 7.0, 0.1, 0.004] | 0 | 0 | [210.0, 500.0, 900.0, 2300.0, 5000.0] | 0 | 0
Siemens NH-1-25 | Siemens NH-1-25 | 25 | [4000.0, 1000.0, 10.0, 0.2, 0.02, 0.01] | 0 | 0 | [40.0, 50.0, 100.0, 210.0, 400.0, 500.0] | 0 | 0
Siemens NH-1-50 | Siemens NH-1-50 | 50 | [4000.0, 40.0, 4.0, 1.0, 0.02, 0.01] | 0 | 0 | [86.0, 200.0, 300.0, 400.0, 1000.0, 1280.0] | 0 | 0
Siemens NH-1-63 | Siemens NH-1-63 | 63 | [4000.0, 100.0, 10.0, 2.0, 0.04, 0.01] | 0 | 0 | [100.0, 200.0, 300.0, 400.0, 1000.0, 1500.0] | 0 | 0
Siemens NH-1-80 | Siemens NH-1-80 | 80 | [4800.0, 120.0, 7.0, 0.1, 0.01] | 0 | 0 | [150.58, 250.0, 450.0, 1150.0, 2470.0] | 0 | 0
Siemens NH-2-1000 | Siemens NH-2-1000 | 1000 | [4800.0, 120.0, 7.0, 0.1, 0.004] | 0 | 0 | [1900.0, 3500.0, 8400.0, 24000.0, 52000.0] | 0 | 0
Siemens NH-2-200 | Siemens NH-2-200 | 200 | [4800.0, 120.0, 7.0, 0.1, 0.004] | 0 | 0 | [280.0, 650.0, 1200.0, 3000.0, 7000.0] | 0 | 0
Siemens NH-2-224 | Siemens NH-2-224 | 224 | [4800.0, 120.0, 7.0, 0.2, 0.04, 0.004] | 0 | 0 | [400.0, 750.0, 1453.0, 3025.0, 4315.0, 7600.0] | 0 | 0
Siemens NH-2-250 | Siemens NH-2-250 | 250 | [4800.0, 120.0, 7.0, 0.1, 0.004] | 0 | 0 | [450.0, 800.0, 1650.0, 4000.0, 8500.0] | 0 | 0
Siemens NH-2-315 | Siemens NH-2-315 | 315 | [4800.0, 120.0, 7.0, 0.1, 0.004] | 0 | 0 | [550.0, 920.0, 1900.0, 5000.0, 11000.0] | 0 | 0
Siemens NH-2-355 | Siemens NH-2-355 | 355 | [4800.0, 120.0, 6.0, 0.1, 0.004] | 0 | 0 | [650.0, 1116.27, 2350.0, 5840.0, 12790.0] | 0 | 0
Siemens NH-2-400 | Siemens NH-2-400 | 400 | [4800.0, 120.0, 7.0, 0.1, 0.004] | 0 | 0 | [720.0, 1350.0, 2800.0, 6500.0, 15000.0] | 0 | 0
Siemens NH-2-425 | Siemens NH-2-425 | 425 | [4800.0, 120.0, 7.0, 0.1, 0.004] | 0 | 0 | [850.0, 1500.0, 3050.0, 7500.0, 16500.0] | 0 | 0
Siemens NH-2-630 | Siemens NH-2-630 | 630 | [4800.0, 120.0, 7.0, 0.1, 0.004] | 0 | 0 | [1200.0, 2000.0, 4800.0, 12000.0, 26000.0] | 0 | 0

## res_bus
| vm_pu | va_degree | p_mw | q_mvar
0 | 0.9771 | -0.43946 | 0.0014781 | 0.00037046
1 | 0.97712 | -0.43918 | 0.00075909 | 0.00019025
2 | 0.97709 | -0.43975 | 0.00076349 | 0.00019135
3 | 0.97712 | -0.43916 | 0.0005198 | 0.00013027
4 | 0.99375 | -0.1183 | 0.0009404 | 0.00023569
5 | 0.99375 | -0.1184 | 0.001216 | 0.00030475
6 | 0.9938 | -0.11736 | 0.012271 | 0.0030754
7 | 0.97714 | -0.4387 | 0.00067817 | 0.00016996
8 | 0.99384 | -0.11662 | 0 | 0
9 | 0.99523 | -0.090195 | 0.0019173 | 0.00048051
10 | 0.99275 | -0.13734 | 0.0085003 | 0.0021304
11 | 0.97723 | -0.43694 | 0.00267 | 0.00066915
12 | 0.97387 | -0.50315 | 0.0017331 | 0.00043437
13 | 0.97379 | -0.5047 | 0.0010373 | 0.00025997
14 | 0.97405 | -0.49946 | 0.0018133 | 0.00045446
15 | 0.97371 | -0.5063 | 0.0012635 | 0.00031667
16 | 0.97421 | -0.49643 | 0.0031276 | 0.00078384
17 | 0.97209 | -0.53809 | 0.001479 | 0.00037068
18 | 0.9721 | -0.53776 | 0.0022388 | 0.00056111
19 | 0.97369 | -0.50658 | 0.0010027 | 0.0002513
20 | 0.9722 | -0.53588 | 0.002378 | 0.00059598
21 | 0.97429 | -0.49473 | 0.0048706 | 0.0012207
22 | 0.97563 | -0.46833 | 0.010375 | 0.0026003
23 | 0.97497 | -0.48138 | 0 | 0
24 | 0.97596 | -0.46179 | 0.0015237 | 0.00038188
25 | 0.97368 | -0.50689 | 0.0012267 | 0.00030745
26 | 0.97243 | -0.53124 | 0.0014948 | 0.00037464
27 | 0.97247 | -0.53052 | 0 | 0
28 | 1 | 0 | -0.29051 | -0.074128
29 | 0.99813 | -0.035765 | 0.0022801 | 0.00057145
30 | 0.99939 | -0.011467 | 0.0040951 | 0.0010263
31 | 0.97464 | -0.48785 | 0 | 0
32 | 0.99297 | -0.13518 | 0.0012095 | 0.00030313
33 | 0.99297 | -0.13518 | 0.00092997 | 0.00023307
34 | 0.99302 | -0.13415 | 0 | 0
35 | 0.99306 | -0.1334 | 0 | 0
36 | 0.97335 | -0.51309 | 0.0030914 | 0.00077478
37 | 0.97382 | -0.5039 | 0.0019889 | 0.00049848
38 | 0.97318 | -0.5166 | 0.0043676 | 0.0010946
39 | 0.97409 | -0.49854 | 0 | 0
40 | 0.97311 | -0.51789 | 0.0022143 | 0.00055495
41 | 0.97448 | -0.49086 | 0.0026478 | 0.00066361
42 | 0.97363 | -0.50755 | 0.00072339 | 0.0001813
43 | 0.97292 | -0.52165 | 0.0032582 | 0.00081659
44 | 0.97519 | -0.47687 | 0.0010766 | 0.00026982
45 | 0.97356 | -0.50911 | 0.0027666 | 0.00069339
46 | 0.97262 | -0.52763 | 0 | 0
47 | 0.97493 | -0.4821 | 0.0015313 | 0.00038378
48 | 0.98746 | -0.23907 | 0.0017395 | 0.00043596
49 | 0.98742 | -0.23967 | 0.0011919 | 0.00029872
50 | 0.98746 | -0.239 | 0.0015942 | 0.00039954
51 | 0.98754 | -0.23744 | 0.0020369 | 0.00051048
52 | 0.98761 | -0.23604 | 0.0010782 | 0.00027022
53 | 0.9877 | -0.23422 | 0.00081466 | 0.00020417
54 | 0.99373 | -0.12048 | 0.0013641 | 0.00034187
55 | 0.99374 | -0.12031 | 0.0020268 | 0.00050797
56 | 0.99375 | -0.12004 | 0.00086013 | 0.00021557
57 | 0.97141 | -0.55143 | 0.0018302 | 0.00045868
58 | 0.9714 | -0.55165 | 0.00095448 | 0.00023921
59 | 0.97148 | -0.55002 | 0 | 0
60 | 0.97159 | -0.54798 | 0.004299 | 0.0010774
61 | 0.97125 | -0.55475 | 0.0065704 | 0.0016467
62 | 0.99653 | -0.066349 | 0 | 0
63 | 0.97203 | -0.5392 | 0 | 0
64 | 0.97108 | -0.55797 | 0 | 0
65 | 0.9727 | -0.52606 | 0 | 0
66 | 0.97199 | -0.53992 | 0.0010853 | 0.000272
67 | 0.97105 | -0.55863 | 0.0015144 | 0.00037954
68 | 0.97107 | -0.55822 | 0.0021926 | 0.00054951
69 | 0.99374 | -0.12021 | 0.0010784 | 0.00027028
70 | 0.99375 | -0.12002 | 0.0014005 | 0.000351
71 | 0.99328 | -0.12903 | 0.001181 | 0.00029599
72 | 0.99397 | -0.11569 | 0.0011058 | 0.00027713
73 | 0.99313 | -0.13193 | 0.0011647 | 0.0002919
74 | 0.99401 | -0.11507 | 0.00072677 | 0.00018215
75 | 0.99263 | -0.14174 | 0.0014908 | 0.00037364
76 | 0.99443 | -0.10679 | 0 | 0
77 | 0.99183 | -0.15719 | 0 | 0
78 | 0.97192 | -0.5414 | 0.0010322 | 0.00025869
79 | 0.97197 | -0.54033 | 0.0007134 | 0.00017879
80 | 0.97184 | -0.54301 | 0.0019794 | 0.00049609
81 | 0.97254 | -0.52914 | 0.0034925 | 0.00087531
82 | 0.97156 | -0.54849 | 0.0024854 | 0.0006229
83 | 0.99156 | -0.16239 | 0.0015176 | 0.00038035
84 | 0.99157 | -0.16219 | 0.0021647 | 0.00054254
85 | 0.97148 | -0.55019 | 0.0013568 | 0.00034005
86 | 0.97257 | -0.5285 | 0.0028535 | 0.00071515
87 | 0.97128 | -0.55407 | 0.0019346 | 0.00048485
88 | 0.99163 | -0.16094 | 0.002106 | 0.00052781
89 | 0.99172 | -0.1593 | 0.0013059 | 0.00032728
90 | 0.99382 | -0.11862 | 0 | 0
91 | 0.9948 | -0.099654 | 0.001522 | 0.00038144
92 | 0.97194 | -0.54096 | 0.0007342 | 0.00018401
93 | 0.97193 | -0.54117 | 0.0017734 | 0.00044444
94 | 0.97235 | -0.53283 | 0.0023187 | 0.00058112
95 | 0.99336 | -0.12765 | 0.0013425 | 0.00033646
96 | 0.99327 | -0.12929 | 0.00093664 | 0.00023474
97 | 0.9935 | -0.1248 | 0.0025863 | 0.00064819
98 | 0.99323 | -0.13016 | 0.00094032 | 0.00023567
99 | 0.9937 | -0.12096 | 0.00086287 | 0.00021626
100 | 0.99323 | -0.13016 | 0.0019227 | 0.00048187
101 | 0.99379 | -0.11931 | 0.00086222 | 0.00021609
102 | 0.99907 | -0.017463 | 0.0033975 | 0.00085151
103 | 0.99805 | -0.036811 | 0 | 0
104 | 0.99302 | -0.13417 | 0.0019569 | 0.00049045
105 | 0.99093 | -0.17213 | 0.021329 | 0.0053456
106 | 0.99057 | -0.17896 | 0.0047248 | 0.0011841
107 | 0.98901 | -0.20881 | 0 | 0
108 | 0.98851 | -0.21864 | 0 | 0
109 | 0.98703 | -0.24684 | 0.0011714 | 0.00029359
110 | 0.97766 | -0.42843 | 0.0036333 | 0.0009106
111 | 0.97797 | -0.42243 | 0 | 0
112 | 0.97691 | -0.44313 | 0 | 0
113 | 0.97771 | -0.42759 | 0.002694 | 0.00067518
114 | 0.97886 | -0.40512 | 0 | 0
115 | 0.97586 | -0.46368 | 0.0031321 | 0.00078498
116 | 0.97752 | -0.43128 | 0.0023291 | 0.00058374
117 | 0.98043 | -0.37448 | 0.0011189 | 0.00028041
118 | 0.97737 | -0.43426 | 0.0059459 | 0.0014902
119 | 0.98086 | -0.36607 | 0 | 0
120 | 0.97122 | -0.55532 | 0.0010454 | 0.00026201
121 | 0.9712 | -0.55558 | 0.00098064 | 0.00024577
122 | 0.99175 | -0.15864 | 0.0014106 | 0.00035354
123 | 0.97109 | -0.55793 | 0 | 0
124 | 0.99116 | -0.17022 | 0.002547 | 0.00063834
125 | 0.99116 | -0.17011 | 0.0015124 | 0.00037904
126 | 0.98106 | -0.36212 | 0.0006977 | 0.00017486
127 | 0.98299 | -0.3248 | 0 | 0
128 | 0.98454 | -0.29468 | 0.0016991 | 0.00042584
129 | 0.98775 | -0.23343 | 0.0011311 | 0.00028348
130 | 0.98775 | -0.23332 | 0 | 0
131 | 0.98785 | -0.23131 | 0.0012089 | 0.00030298
132 | 0.97732 | -0.43517 | 0.0007856 | 0.00019689
133 | 0.9913 | -0.16748 | 0 | 0
134 | 0.98812 | -0.22613 | 0.0019433 | 0.00048703
135 | 0.98823 | -0.224 | 0.0022543 | 0.00056498
136 | 0.98534 | -0.27922 | 0.0021278 | 0.00053327
137 | 0.98809 | -0.22667 | 0.0017788 | 0.0004458
138 | 0.98814 | -0.22584 | 0.0017091 | 0.00042833
139 | 0.98806 | -0.22731 | 0.001865 | 0.00046742
140 | 0.98807 | -0.22705 | 0 | 0
141 | 0.98801 | -0.22824 | 0.0016044 | 0.0004021
142 | 0.971 | -0.55958 | 0.0020552 | 0.00051507
143 | 0.971 | -0.55965 | 0.0019878 | 0.00049818
144 | 0.97092 | -0.56119 | 0.0042269 | 0.0010594
145 | 0.9709 | -0.5615 | 0.0015296 | 0.00038336
146 | 0.97084 | -0.56283 | 0.0016864 | 0.00042266
147 | 0.97105 | -0.55857 | 0.0009881 | 0.00024764
148 | 0.99097 | -0.17381 | 0.0024318 | 0.00060947
149 | 0.99102 | -0.17289 | 0.0031157 | 0.00078087
150 | 0.97104 | -0.55889 | 0.001183 | 0.00029649
151 | 0.99117 | -0.16991 | 0.0015074 | 0.00037779
152 | 0.99119 | -0.16954 | 0.0015084 | 0.00037804
153 | 0.99106 | -0.17216 | 0 | 0
154 | 0.99114 | -0.17059 | 0.0026595 | 0.00066653
155 | 0.99113 | -0.17072 | 0.0011644 | 0.00029183
156 | 0.98475 | -0.29065 | 0.0011664 | 0.00029234
157 | 0.988 | -0.22849 | 0.0018229 | 0.00045687
158 | 0.99998 | 149.9956 | 0 | 0

## res_line
| p_from_mw | q_from_mvar | p_to_mw | q_to_mvar | pl_mw | ql_mvar | i_from_ka | i_to_ka | i_ka | vm_from_pu | va_from_degree | vm_to_pu | va_to_degree | loading_percent
0 | -0.0022416 | -0.00056155 | 0.0022417 | 0.00056148 | 2.9752e-08 | -6.6237e-08 | 0.0034137 | 0.0034136 | 0.0034137 | 0.9771 | -0.43946 | 0.97712 | -0.43918 | 0.93782
1 | 0.0007635 | 0.00019109 | -0.00076349 | -0.00019135 | 1.0778e-08 | -2.5941e-07 | 0.0011626 | 0.0011627 | 0.0011627 | 0.9771 | -0.43946 | 0.97709 | -0.43975 | 0.31943
2 | -0.0030008 | -0.00075173 | 0.0030008 | 0.00075172 | 2.236e-09 | -2.1459e-09 | 0.0045696 | 0.0045696 | 0.0045696 | 0.97712 | -0.43918 | 0.97712 | -0.43916 | 1.2554
3 | -0.0035206 | -0.000882 | 0.0035206 | 0.00088196 | 7.7583e-08 | -4.051e-08 | 0.0053612 | 0.0053612 | 0.0053612 | 0.97712 | -0.43916 | 0.97714 | -0.4387 | 1.4729
4 | 0.001216 | 0.00030469 | -0.001216 | -0.00030475 | 6.0078e-09 | -5.8767e-08 | 0.0018207 | 0.0018208 | 0.0018208 | 0.99375 | -0.1183 | 0.99375 | -0.1184 | 0.50021
5 | -0.0021564 | -0.00054038 | 0.0021565 | 0.00054012 | 9.6788e-08 | -2.5883e-07 | 0.0032289 | 0.0032288 | 0.0032289 | 0.99375 | -0.1183 | 0.9938 | -0.11736 | 0.88705
6 | -0.014427 | -0.0036155 | 0.014428 | 0.0036158 | 5.0994e-07 | 2.886e-07 | 0.021602 | 0.021602 | 0.021602 | 0.9938 | -0.11736 | 0.99384 | -0.11662 | 5.9346
7 | -0.0041988 | -0.0010519 | 0.0041992 | 0.0010519 | 3.5204e-07 | -6.237e-08 | 0.0063939 | 0.0063938 | 0.0063939 | 0.97714 | -0.4387 | 0.97723 | -0.43694 | 1.7566
8 | -0.2231 | -0.057017 | 0.22338 | 0.057199 | 0.00028549 | 0.00018192 | 0.33442 | 0.33442 | 0.33442 | 0.99384 | -0.11662 | 0.99523 | -0.090195 | 30.6248
9 | 0.20867 | 0.053402 | -0.20846 | -0.053269 | 0.00020914 | 0.00013318 | 0.31282 | 0.31282 | 0.31282 | 0.99384 | -0.11662 | 0.99275 | -0.13734 | 28.6466
10 | -0.2253 | -0.05768 | 0.22588 | 0.058052 | 0.00058416 | 0.00037226 | 0.33729 | 0.33729 | 0.33729 | 0.99523 | -0.090195 | 0.99805 | -0.036811 | 30.8872
11 | 0.19996 | 0.051138 | -0.19962 | -0.050924 | 0.00033602 | 0.0002139 | 0.30008 | 0.30008 | 0.30008 | 0.99275 | -0.13734 | 0.99093 | -0.17213 | 27.4799
12 | -0.0068691 | -0.001721 | 0.0068697 | 0.0017212 | 5.7986e-07 | 1.94e-07 | 0.010459 | 0.010459 | 0.010459 | 0.97723 | -0.43694 | 0.97732 | -0.43517 | 2.8734
13 | 0.0045309 | 0.001135 | -0.0045306 | -0.001135 | 3.3506e-07 | -1.7514e-08 | 0.0069228 | 0.0069229 | 0.0069229 | 0.97387 | -0.50315 | 0.97379 | -0.5047 | 1.9019
14 | -0.006264 | -0.0015694 | 0.0062651 | 0.0015697 | 1.0993e-06 | 3.0529e-07 | 0.0095709 | 0.0095708 | 0.0095709 | 0.97387 | -0.50315 | 0.97405 | -0.49946 | 2.6294
15 | 0.0034933 | 0.00087505 | -0.003493 | -0.00087519 | 2.6648e-07 | -1.397e-07 | 0.0053378 | 0.0053379 | 0.0053379 | 0.97379 | -0.5047 | 0.97371 | -0.5063 | 1.4665
16 | -0.0080784 | -0.0020241 | 0.0080796 | 0.0020246 | 1.1665e-06 | 4.923e-07 | 0.012341 | 0.012341 | 0.012341 | 0.97405 | -0.49946 | 0.97421 | -0.49643 | 3.3904
17 | 0.0022295 | 0.00055852 | -0.0022294 | -0.00055858 | 2.9249e-08 | -6.486e-08 | 0.003407 | 0.003407 | 0.003407 | 0.97371 | -0.5063 | 0.97369 | -0.50658 | 0.93599
18 | -0.011207 | -0.0028085 | 0.011208 | 0.0028089 | 9.076e-07 | 4.7801e-07 | 0.017118 | 0.017118 | 0.017118 | 0.97421 | -0.49643 | 0.97429 | -0.49473 | 4.7027
19 | -0.001479 | -0.00037068 | 0.0014791 | 0.00037055 | 2.3317e-08 | -1.3547e-07 | 0.002264 | 0.002264 | 0.002264 | 0.97209 | -0.53809 | 0.9721 | -0.53776 | 0.62199
20 | -0.0037179 | -0.00093166 | 0.0037182 | 0.00093153 | 3.3337e-07 | -1.2697e-07 | 0.005691 | 0.0056909 | 0.005691 | 0.9721 | -0.53776 | 0.9722 | -0.53588 | 1.5635
21 | 0.0012268 | 0.00030729 | -0.0012267 | -0.00030745 | 1.8622e-08 | -1.6382e-07 | 0.0018747 | 0.0018748 | 0.0018748 | 0.97369 | -0.50658 | 0.97368 | -0.50689 | 0.51504
22 | -0.0060962 | -0.0015275 | 0.0060971 | 0.0015277 | 8.8576e-07 | 2.304e-07 | 0.0093306 | 0.0093305 | 0.0093306 | 0.9722 | -0.53588 | 0.97235 | -0.53283 | 2.5633
23 | -0.016079 | -0.0040296 | 0.016084 | 0.0040327 | 5.2724e-06 | 3.0839e-06 | 0.024557 | 0.024557 | 0.024557 | 0.97429 | -0.49473 | 0.97464 | -0.48785 | 6.7463
24 | 0.017631 | 0.0044256 | -0.01762 | -0.0044191 | 1.0966e-05 | 6.5137e-06 | 0.026893 | 0.026894 | 0.026894 | 0.97563 | -0.46833 | 0.97497 | -0.48138 | 7.3883
25 | -0.028007 | -0.007026 | 0.028015 | 0.0070314 | 8.7376e-06 | 5.4326e-06 | 0.042718 | 0.042718 | 0.042718 | 0.97563 | -0.46833 | 0.97596 | -0.46179 | 11.7357
26 | 0.0015314 | 0.00038349 | -0.0015313 | -0.00038378 | 5.2648e-08 | -2.8683e-07 | 0.0023371 | 0.0023372 | 0.0023372 | 0.97497 | -0.48138 | 0.97493 | -0.4821 | 0.64208
27 | 0.016089 | 0.0040356 | -0.016084 | -0.0040327 | 4.9611e-06 | 2.9016e-06 | 0.024556 | 0.024557 | 0.024557 | 0.97497 | -0.48138 | 0.97464 | -0.48785 | 6.7463
28 | -0.029539 | -0.0074133 | 0.029565 | 0.0074297 | 2.6307e-05 | 1.6404e-05 | 0.045041 | 0.045041 | 0.045041 | 0.97596 | -0.46179 | 0.97691 | -0.44313 | 12.3739
29 | -0.0014948 | -0.00037464 | 0.0014949 | 0.00037435 | 5.1707e-08 | -2.9388e-07 | 0.0022874 | 0.0022873 | 0.0022874 | 0.97243 | -0.53124 | 0.97247 | -0.53052 | 0.6284
30 | 0.0084168 | 0.0021093 | -0.0084158 | -0.0021089 | 9.2676e-07 | 4.0829e-07 | 0.012879 | 0.012879 | 0.012879 | 0.97247 | -0.53052 | 0.97235 | -0.53283 | 3.5381
31 | -0.0099116 | -0.0024836 | 0.0099138 | 0.0024847 | 2.1069e-06 | 1.0453e-06 | 0.015166 | 0.015166 | 0.015166 | 0.97247 | -0.53052 | 0.9727 | -0.52606 | 4.1665
32 | 0.055072 | 0.013937 | -0.054978 | -0.013877 | 9.436e-05 | 5.99e-05 | 0.081996 | 0.081996 | 0.081996 | 1 | 0 | 0.99813 | -0.035765 | 22.5263
33 | 0.23379 | 0.060191 | -0.23366 | -0.060108 | 0.00013035 | 8.3083e-05 | 0.34845 | 0.34845 | 0.34845 | 1 | 0 | 0.99939 | -0.011467 | 31.9089
34 | 0.052698 | 0.013306 | -0.052621 | -0.013257 | 7.7097e-05 | 4.8908e-05 | 0.078597 | 0.078597 | 0.078597 | 0.99813 | -0.035765 | 0.99653 | -0.066349 | 21.5925
35 | 0.22956 | 0.059082 | -0.22949 | -0.059039 | 6.6916e-05 | 4.2647e-05 | 0.34235 | 0.34235 | 0.34235 | 0.99939 | -0.011467 | 0.99907 | -0.017463 | 31.3505
36 | -0.0012095 | -0.00030313 | 0.0012095 | 0.00030313 | 1.4621e-10 | -1.4417e-09 | 0.0018125 | 0.0018125 | 0.0018125 | 0.99297 | -0.13518 | 0.99297 | -0.13518 | 0.49794
37 | -0.0021395 | -0.0005362 | 0.0021396 | 0.00053591 | 1.0487e-07 | -2.8483e-07 | 0.0032061 | 0.003206 | 0.0032061 | 0.99297 | -0.13518 | 0.99302 | -0.13415 | 0.8808
38 | -0.0021396 | -0.00053591 | 0.0021396 | 0.00053571 | 7.6549e-08 | -2.0796e-07 | 0.003206 | 0.0032059 | 0.003206 | 0.99302 | -0.13415 | 0.99306 | -0.1334 | 0.88076
39 | -0.0040966 | -0.0010259 | 0.0040973 | 0.0010257 | 6.3056e-07 | -1.7395e-07 | 0.0061382 | 0.006138 | 0.0061382 | 0.99306 | -0.1334 | 0.99323 | -0.13016 | 1.6863
40 | 0.001957 | 0.00049021 | -0.0019569 | -0.00049045 | 7.2589e-08 | -2.4478e-07 | 0.0029323 | 0.0029324 | 0.0029324 | 0.99306 | -0.1334 | 0.99302 | -0.13417 | 0.80561
41 | -0.040468 | -0.010157 | 0.040486 | 0.010167 | 1.7755e-05 | 9.9792e-06 | 0.061871 | 0.061871 | 0.061871 | 0.97335 | -0.51309 | 0.97382 | -0.5039 | 5.6659
42 | 0.037377 | 0.0093818 | -0.037371 | -0.0093783 | 6.2437e-06 | 3.4257e-06 | 0.057145 | 0.057145 | 0.057145 | 0.97335 | -0.51309 | 0.97318 | -0.5166 | 5.2331
43 | -0.042475 | -0.010665 | 0.042486 | 0.010671 | 1.087e-05 | 6.186e-06 | 0.06491 | 0.064909 | 0.06491 | 0.97382 | -0.5039 | 0.97409 | -0.49854 | 5.9441
44 | 0.033003 | 0.0082837 | -0.033001 | -0.0082827 | 2.0282e-06 | 1.0606e-06 | 0.050467 | 0.050467 | 0.050467 | 0.97318 | -0.5166 | 0.97311 | -0.51789 | 4.6215
45 | -0.080966 | -0.020342 | 0.080995 | 0.020361 | 2.9687e-05 | 1.842e-05 | 0.1237 | 0.1237 | 0.1237 | 0.97409 | -0.49854 | 0.97448 | -0.49086 | 11.3279
46 | 0.03848 | 0.0096711 | -0.038463 | -0.0096611 | 1.6552e-05 | 9.9576e-06 | 0.058791 | 0.058791 | 0.058791 | 0.97409 | -0.49854 | 0.97363 | -0.50755 | 8.0757
47 | 0.030787 | 0.0077277 | -0.030781 | -0.0077249 | 5.5322e-06 | 2.7966e-06 | 0.047081 | 0.047082 | 0.047082 | 0.97311 | -0.51789 | 0.97292 | -0.52165 | 4.3115
48 | -0.083643 | -0.021024 | 0.083699 | 0.021059 | 5.5884e-05 | 3.4741e-05 | 0.12774 | 0.12774 | 0.12774 | 0.97448 | -0.49086 | 0.97519 | -0.47687 | 11.6981
49 | 0.03774 | 0.0094798 | -0.037737 | -0.009478 | 2.818e-06 | 1.7754e-06 | 0.057686 | 0.057686 | 0.057686 | 0.97363 | -0.50755 | 0.97356 | -0.50911 | 15.8478
50 | 0.027523 | 0.0069083 | -0.027515 | -0.0069039 | 7.8418e-06 | 4.4328e-06 | 0.042098 | 0.042099 | 0.042099 | 0.97292 | -0.52165 | 0.97262 | -0.52763 | 5.7828
51 | -0.084776 | -0.021329 | 0.084829 | 0.021362 | 5.3466e-05 | 3.3261e-05 | 0.12939 | 0.12939 | 0.12939 | 0.97519 | -0.47687 | 0.97586 | -0.46368 | 11.8485
52 | 0.03497 | 0.0087846 | -0.034942 | -0.0087669 | 2.8251e-05 | 1.7753e-05 | 0.053457 | 0.053457 | 0.053457 | 0.97356 | -0.50911 | 0.9727 | -0.52606 | 14.6861
53 | 0.0028536 | 0.00071502 | -0.0028535 | -0.00071515 | 1.1786e-07 | -1.2921e-07 | 0.0043657 | 0.0043658 | 0.0043658 | 0.97262 | -0.52763 | 0.97257 | -0.5285 | 1.1994
54 | 0.024662 | 0.0061889 | -0.02466 | -0.0061878 | 1.7718e-06 | 1.0928e-06 | 0.037733 | 0.037733 | 0.037733 | 0.97262 | -0.52763 | 0.97254 | -0.52914 | 10.3662
55 | 0.0011919 | 0.00029838 | -0.0011919 | -0.00029872 | 3.4327e-08 | -3.4101e-07 | 0.001796 | 0.0017962 | 0.0017962 | 0.98746 | -0.23907 | 0.98742 | -0.23967 | 0.49345
56 | -0.0029314 | -0.00073434 | 0.0029315 | 0.00073433 | 1.0042e-08 | -1.1129e-08 | 0.0044173 | 0.0044173 | 0.0044173 | 0.98746 | -0.23907 | 0.98746 | -0.239 | 1.2136
57 | -0.0045256 | -0.0011339 | 0.004526 | 0.0011338 | 3.348e-07 | -3.1327e-08 | 0.0068196 | 0.0068195 | 0.0068196 | 0.98746 | -0.239 | 0.98754 | -0.23744 | 1.8735
58 | -0.0065628 | -0.0016443 | 0.0065633 | 0.0016444 | 4.3991e-07 | 1.2804e-07 | 0.0098886 | 0.0098886 | 0.0098886 | 0.98754 | -0.23744 | 0.98761 | -0.23604 | 2.7167
59 | -0.0076414 | -0.0019147 | 0.0076421 | 0.0019149 | 6.6033e-07 | 2.526e-07 | 0.011513 | 0.011513 | 0.011513 | 0.98761 | -0.23604 | 0.9877 | -0.23422 | 3.1629
60 | -0.0084568 | -0.0021191 | 0.0084571 | 0.0021192 | 3.6489e-07 | 1.568e-07 | 0.01274 | 0.01274 | 0.01274 | 0.9877 | -0.23422 | 0.98775 | -0.23332 | 3.5001
61 | -0.0013641 | -0.00034187 | 0.0013641 | 0.00034179 | 1.1069e-08 | -8.4573e-08 | 0.0020426 | 0.0020426 | 0.0020426 | 0.99373 | -0.12048 | 0.99374 | -0.12031 | 0.56116
62 | -0.0033909 | -0.00084976 | 0.003391 | 0.00084973 | 4.441e-08 | -3.1089e-08 | 0.0050775 | 0.0050775 | 0.0050775 | 0.99374 | -0.12031 | 0.99375 | -0.12004 | 1.3949
63 | -0.0042511 | -0.0010653 | 0.0042513 | 0.0010653 | 1.4696e-07 | -3.1258e-08 | 0.0063655 | 0.0063654 | 0.0063655 | 0.99375 | -0.12004 | 0.99379 | -0.11931 | 1.7488
64 | 0.00095449 | 0.00023907 | -0.00095448 | -0.00023921 | 9.9026e-09 | -1.4659e-07 | 0.001462 | 0.0014621 | 0.0014621 | 0.97141 | -0.55143 | 0.9714 | -0.55165 | 0.40167
65 | -0.0027846 | -0.00069775 | 0.0027848 | 0.00069753 | 1.8653e-07 | -2.1911e-07 | 0.0042655 | 0.0042653 | 0.0042655 | 0.97141 | -0.55143 | 0.97148 | -0.55002 | 1.1718
66 | -0.01711 | -0.0042885 | 0.017112 | 0.0042895 | 1.6665e-06 | 9.8643e-07 | 0.026207 | 0.026207 | 0.026207 | 0.97148 | -0.55002 | 0.97159 | -0.54798 | 7.1998
67 | 0.014325 | 0.003591 | -0.014322 | -0.0035892 | 3.2268e-06 | 1.8439e-06 | 0.021942 | 0.021942 | 0.021942 | 0.97148 | -0.55002 | 0.97125 | -0.55475 | 6.028
68 | -0.021411 | -0.005367 | 0.02142 | 0.0053724 | 8.9602e-06 | 5.4592e-06 | 0.032791 | 0.032791 | 0.032791 | 0.97159 | -0.54798 | 0.97203 | -0.5392 | 9.0086
69 | 0.0077515 | 0.0019425 | -0.0077503 | -0.001942 | 1.1868e-06 | 4.8189e-07 | 0.011876 | 0.011876 | 0.011876 | 0.97125 | -0.55475 | 0.97108 | -0.55797 | 3.2626
70 | 0.052621 | 0.013257 | -0.052537 | -0.013204 | 8.3678e-05 | 5.3084e-05 | 0.078597 | 0.078597 | 0.078597 | 0.99653 | -0.066349 | 0.9948 | -0.099654 | 21.5926
71 | -0.025013 | -0.0062725 | 0.025028 | 0.0062822 | 1.5678e-05 | 9.6803e-06 | 0.038292 | 0.038291 | 0.038292 | 0.97203 | -0.5392 | 0.9727 | -0.52606 | 10.5197
72 | 0.0035931 | 0.00090013 | -0.003593 | -0.00090019 | 1.2399e-07 | -5.6114e-08 | 0.0055003 | 0.0055004 | 0.0055004 | 0.97203 | -0.5392 | 0.97199 | -0.53992 | 1.5111
73 | 0.0015144 | 0.00037928 | -0.0015144 | -0.00037954 | 4.7729e-08 | -2.6185e-07 | 0.0023205 | 0.0023206 | 0.0023206 | 0.97108 | -0.55797 | 0.97105 | -0.55863 | 0.63753
74 | 0.0062359 | 0.0015627 | -0.0062358 | -0.0015627 | 7.4188e-08 | 2.0674e-08 | 0.0095553 | 0.0095553 | 0.0095553 | 0.97108 | -0.55797 | 0.97107 | -0.55822 | 2.6251
75 | 0.0025077 | 0.00062819 | -0.0025076 | -0.00062839 | 1.2345e-07 | -1.9784e-07 | 0.0038389 | 0.003839 | 0.003839 | 0.97199 | -0.53992 | 0.97194 | -0.54096 | 1.0547
76 | 0.0040432 | 0.0010132 | -0.0040429 | -0.0010132 | 2.6266e-07 | -5.7624e-08 | 0.0061955 | 0.0061956 | 0.0061956 | 0.97107 | -0.55822 | 0.971 | -0.55958 | 1.7021
77 | -0.029926 | -0.0075189 | 0.029926 | 0.0075191 | 2.7547e-07 | 1.7157e-07 | 0.044817 | 0.044817 | 0.044817 | 0.99374 | -0.12021 | 0.99375 | -0.12002 | 12.3124
78 | 0.028847 | 0.0072487 | -0.028835 | -0.0072411 | 1.213e-05 | 7.5386e-06 | 0.043202 | 0.043202 | 0.043202 | 0.99374 | -0.12021 | 0.99328 | -0.12903 | 11.8688
79 | -0.031326 | -0.0078701 | 0.031333 | 0.0078742 | 6.4833e-06 | 4.0475e-06 | 0.046914 | 0.046914 | 0.046914 | 0.99375 | -0.12002 | 0.99397 | -0.11569 | 12.8885
80 | 0.027654 | 0.0069451 | -0.02765 | -0.0069428 | 3.8337e-06 | 2.3765e-06 | 0.041433 | 0.041433 | 0.041433 | 0.99328 | -0.12903 | 0.99313 | -0.13193 | 11.3827
81 | -0.032439 | -0.0081513 | 0.03244 | 0.0081519 | 9.4752e-07 | 5.9253e-07 | 0.04857 | 0.04857 | 0.04857 | 0.99397 | -0.11569 | 0.99401 | -0.11507 | 13.3433
82 | 0.026486 | 0.0066509 | -0.026473 | -0.0066432 | 1.2381e-05 | 7.6525e-06 | 0.039688 | 0.039688 | 0.039688 | 0.99313 | -0.13193 | 0.99263 | -0.14174 | 10.9033
83 | -0.033166 | -0.008334 | 0.03318 | 0.0083423 | 1.3126e-05 | 8.2165e-06 | 0.049657 | 0.049657 | 0.049657 | 0.99401 | -0.11507 | 0.99443 | -0.10679 | 13.6422
84 | 0.024982 | 0.0062696 | -0.024964 | -0.0062582 | 1.8401e-05 | 1.1325e-05 | 0.037453 | 0.037453 | 0.037453 | 0.99263 | -0.14174 | 0.99183 | -0.15719 | 10.2894
85 | 0.017818 | 0.0044691 | -0.017808 | -0.0044631 | 1.0048e-05 | 5.9422e-06 | 0.026663 | 0.026663 | 0.026663 | 0.99443 | -0.10679 | 0.99382 | -0.11862 | 7.3251
86 | -0.050998 | -0.012811 | 0.051015 | 0.012822 | 1.7365e-05 | 1.1011e-05 | 0.07632 | 0.07632 | 0.07632 | 0.99443 | -0.10679 | 0.9948 | -0.099654 | 20.9672
87 | 0.0085063 | 0.0021317 | -0.0085057 | -0.0021315 | 5.8776e-07 | 2.5198e-07 | 0.012762 | 0.012762 | 0.012762 | 0.99183 | -0.15719 | 0.99175 | -0.15864 | 3.506
88 | 0.016458 | 0.0041265 | -0.01645 | -0.0041218 | 8.0617e-06 | 4.7047e-06 | 0.024692 | 0.024692 | 0.024692 | 0.99183 | -0.15719 | 0.9913 | -0.16748 | 6.7835
89 | -0.020442 | -0.0051262 | 0.020443 | 0.0051268 | 1.0497e-06 | 6.3636e-07 | 0.031297 | 0.031297 | 0.031297 | 0.97192 | -0.5414 | 0.97197 | -0.54033 | 8.5981
90 | 0.019409 | 0.0048675 | -0.019408 | -0.0048666 | 1.483e-06 | 8.9362e-07 | 0.029717 | 0.029717 | 0.029717 | 0.97192 | -0.5414 | 0.97184 | -0.54301 | 8.164
91 | -0.021156 | -0.0053056 | 0.021167 | 0.0053125 | 1.129e-05 | 6.8695e-06 | 0.032389 | 0.032389 | 0.032389 | 0.97197 | -0.54033 | 0.97254 | -0.52914 | 8.8982
92 | 0.017428 | 0.0043705 | -0.017424 | -0.0043678 | 4.5544e-06 | 2.7035e-06 | 0.026686 | 0.026686 | 0.026686 | 0.97184 | -0.54301 | 0.97156 | -0.54849 | 7.3314
93 | 0.014938 | 0.0037449 | -0.014937 | -0.0037442 | 1.2081e-06 | 6.9699e-07 | 0.02288 | 0.02288 | 0.02288 | 0.97156 | -0.54849 | 0.97148 | -0.55019 | 6.2856
94 | -0.0015176 | -0.00038035 | 0.0015176 | 0.00038026 | 1.4404e-08 | -8.6304e-08 | 0.0022775 | 0.0022774 | 0.0022775 | 0.99156 | -0.16239 | 0.99157 | -0.16219 | 0.62567
95 | -0.0036824 | -0.0009228 | 0.0036826 | 0.00092269 | 2.197e-07 | -1.0689e-07 | 0.005526 | 0.0055259 | 0.005526 | 0.99157 | -0.16219 | 0.99163 | -0.16094 | 1.5181
96 | 0.01358 | 0.0034041 | -0.013578 | -0.0034027 | 2.5084e-06 | 1.414e-06 | 0.020801 | 0.020802 | 0.020802 | 0.97148 | -0.55019 | 0.97128 | -0.55407 | 5.7147
97 | 0.011643 | 0.0029179 | -0.011643 | -0.0029175 | 6.9403e-07 | 3.7219e-07 | 0.017838 | 0.017838 | 0.017838 | 0.97128 | -0.55407 | 0.97122 | -0.55532 | 4.9005
98 | -0.0057886 | -0.0014505 | 0.005789 | 0.0014506 | 4.5038e-07 | 8.2863e-08 | 0.008686 | 0.008686 | 0.008686 | 0.99163 | -0.16094 | 0.99172 | -0.1593 | 2.3863
99 | -0.0070949 | -0.0017779 | 0.0070951 | 0.0017779 | 2.2259e-07 | 7.4873e-08 | 0.010645 | 0.010645 | 0.010645 | 0.99172 | -0.1593 | 0.99175 | -0.15864 | 2.9245
100 | 0.0051136 | 0.0012814 | -0.0051135 | -0.0012814 | 1.6745e-07 | 8.4685e-09 | 0.0076564 | 0.0076564 | 0.0076564 | 0.99382 | -0.11862 | 0.99379 | -0.11931 | 2.1034
101 | 0.012694 | 0.0031818 | -0.012693 | -0.003181 | 1.4114e-06 | 7.6833e-07 | 0.019007 | 0.019007 | 0.019007 | 0.99382 | -0.11862 | 0.9937 | -0.12096 | 5.2217
102 | 0.0017734 | 0.00044438 | -0.0017734 | -0.00044444 | 1.7765e-08 | -6.8281e-08 | 0.002715 | 0.002715 | 0.002715 | 0.97194 | -0.54096 | 0.97193 | -0.54117 | 0.74588
103 | 0.0078978 | 0.0019784 | -0.0078972 | -0.0019781 | 6.1697e-07 | 2.4269e-07 | 0.01183 | 0.01183 | 0.01183 | 0.99336 | -0.12765 | 0.99327 | -0.12929 | 3.2501
104 | -0.0092403 | -0.0023148 | 0.0092416 | 0.0023154 | 1.252e-06 | 5.7563e-07 | 0.013841 | 0.013841 | 0.013841 | 0.99336 | -0.12765 | 0.9935 | -0.1248 | 3.8026
105 | 0.0069606 | 0.0017434 | -0.0069603 | -0.0017433 | 2.8816e-07 | 9.2951e-08 | 0.010427 | 0.010427 | 0.010427 | 0.99327 | -0.12929 | 0.99323 | -0.13016 | 2.8646
106 | -0.011828 | -0.0029636 | 0.01183 | 0.0029647 | 2.1669e-06 | 1.1483e-06 | 0.017715 | 0.017715 | 0.017715 | 0.9935 | -0.1248 | 0.9937 | -0.12096 | 4.8667
107 | 0.00602 | 0.0015076 | -0.00602 | -0.0015076 | 1.0882e-09 | 2.3408e-10 | 0.0090185 | 0.0090185 | 0.0090185 | 0.99323 | -0.13016 | 0.99323 | -0.13016 | 2.4776
108 | 0.2261 | 0.058188 | -0.22588 | -0.058052 | 0.00021253 | 0.00013543 | 0.33729 | 0.33729 | 0.33729 | 0.99907 | -0.017463 | 0.99805 | -0.036811 | 30.8872
109 | 0.17829 | 0.045579 | -0.17823 | -0.045541 | 5.8883e-05 | 3.7432e-05 | 0.26805 | 0.26805 | 0.26805 | 0.99093 | -0.17213 | 0.99057 | -0.17896 | 24.5469
110 | 0.17351 | 0.044357 | -0.17326 | -0.044198 | 0.00025015 | 0.00015896 | 0.26095 | 0.26095 | 0.26095 | 0.99057 | -0.17896 | 0.98901 | -0.20881 | 23.897
111 | 0.023798 | 0.0059706 | -0.023787 | -0.0059637 | 1.1156e-05 | 6.8424e-06 | 0.035808 | 0.035808 | 0.035808 | 0.98901 | -0.20881 | 0.98851 | -0.21864 | 9.8374
112 | 0.14946 | 0.038227 | -0.14919 | -0.038053 | 0.00027459 | 0.00017407 | 0.22515 | 0.22515 | 0.22515 | 0.98901 | -0.20881 | 0.98703 | -0.24684 | 20.6179
113 | 0.016177 | 0.0040567 | -0.016172 | -0.0040533 | 5.7693e-06 | 3.36e-06 | 0.024353 | 0.024353 | 0.024353 | 0.98851 | -0.21864 | 0.98812 | -0.22613 | 6.6904
114 | 0.0076098 | 0.001907 | -0.0076078 | -0.0019063 | 1.9408e-06 | 7.3665e-07 | 0.011455 | 0.011455 | 0.011455 | 0.98851 | -0.21864 | 0.98823 | -0.224 | 3.1471
115 | 0.14802 | 0.03776 | -0.14778 | -0.037613 | 0.00023107 | 0.00014646 | 0.22338 | 0.22338 | 0.22338 | 0.98703 | -0.24684 | 0.98534 | -0.27922 | 20.4563
116 | -0.12133 | -0.030593 | 0.12136 | 0.030615 | 3.4837e-05 | 2.1988e-05 | 0.18473 | 0.18473 | 0.18473 | 0.97766 | -0.42843 | 0.97797 | -0.42243 | 16.9168
117 | 0.1177 | 0.029683 | -0.11761 | -0.029631 | 8.278e-05 | 5.2204e-05 | 0.1792 | 0.1792 | 0.1792 | 0.97766 | -0.42843 | 0.97691 | -0.44313 | 16.4104
118 | 0.018634 | 0.0046728 | -0.018629 | -0.00467 | 4.5852e-06 | 2.7437e-06 | 0.028353 | 0.028353 | 0.028353 | 0.97797 | -0.42243 | 0.97771 | -0.42759 | 7.7894
119 | -0.14 | -0.035288 | 0.14011 | 0.035362 | 0.00011605 | 7.3504e-05 | 0.21308 | 0.21308 | 0.21308 | 0.97797 | -0.42243 | 0.97886 | -0.40512 | 19.5132
120 | 0.088048 | 0.022201 | -0.087961 | -0.022147 | 8.6512e-05 | 5.3925e-05 | 0.13416 | 0.13416 | 0.13416 | 0.97691 | -0.44313 | 0.97586 | -0.46368 | 12.2859
121 | 0.015935 | 0.0039949 | -0.015933 | -0.0039932 | 2.7991e-06 | 1.6323e-06 | 0.024253 | 0.024253 | 0.024253 | 0.97771 | -0.42759 | 0.97752 | -0.43128 | 6.663
122 | -0.14011 | -0.035362 | 0.14032 | 0.035492 | 0.00020592 | 0.00013042 | 0.21308 | 0.21308 | 0.21308 | 0.97886 | -0.40512 | 0.98043 | -0.37448 | 19.5132
123 | 0.013603 | 0.0034095 | -0.013602 | -0.0034084 | 1.9276e-06 | 1.0834e-06 | 0.020708 | 0.020708 | 0.020708 | 0.97752 | -0.43128 | 0.97737 | -0.43426 | 5.689
124 | -0.14144 | -0.035773 | 0.1415 | 0.035809 | 5.7083e-05 | 3.6158e-05 | 0.21478 | 0.21478 | 0.21478 | 0.98043 | -0.37448 | 0.98086 | -0.36607 | 19.6687
125 | 0.0076556 | 0.0019182 | -0.0076553 | -0.0019181 | 3.3294e-07 | 1.3118e-07 | 0.011655 | 0.011655 | 0.011655 | 0.97737 | -0.43426 | 0.97732 | -0.43517 | 3.202
126 | -0.1415 | -0.035809 | 0.14152 | 0.035826 | 2.6871e-05 | 1.7021e-05 | 0.21478 | 0.21478 | 0.21478 | 0.98086 | -0.36607 | 0.98106 | -0.36212 | 19.6687
127 | 0.010597 | 0.0026555 | -0.010597 | -0.0026554 | 1.3081e-07 | 6.7345e-08 | 0.016236 | 0.016236 | 0.016236 | 0.97122 | -0.55532 | 0.9712 | -0.55558 | 4.4605
128 | 0.0096165 | 0.0024097 | -0.0096154 | -0.0024091 | 1.0775e-06 | 5.2581e-07 | 0.014734 | 0.014734 | 0.014734 | 0.9712 | -0.55558 | 0.97109 | -0.55793 | 4.0477
129 | 0.0021712 | 0.00054381 | -0.0021711 | -0.00054396 | 6.6219e-08 | -1.5499e-07 | 0.0033269 | 0.0033269 | 0.0033269 | 0.97109 | -0.55793 | 0.97105 | -0.55857 | 0.91399
130 | 0.0074442 | 0.0018653 | -0.0074431 | -0.0018649 | 1.1564e-06 | 4.4692e-07 | 0.011407 | 0.011407 | 0.011407 | 0.97109 | -0.55793 | 0.97092 | -0.56119 | 3.1338
131 | -0.002547 | -0.00063834 | 0.002547 | 0.00063832 | 1.3313e-08 | -2.2773e-08 | 0.0038238 | 0.0038238 | 0.0038238 | 0.99116 | -0.17022 | 0.99116 | -0.17011 | 1.0505
132 | -0.0040594 | -0.0010174 | 0.0040594 | 0.0010173 | 3.826e-08 | -1.0919e-08 | 0.0060943 | 0.0060943 | 0.0060943 | 0.99116 | -0.17011 | 0.99117 | -0.16991 | 1.6743
133 | -0.14222 | -0.036001 | 0.14248 | 0.036162 | 0.00025529 | 0.00016172 | 0.21584 | 0.21584 | 0.21584 | 0.98106 | -0.36212 | 0.98299 | -0.3248 | 19.7656
134 | -0.14248 | -0.036162 | 0.14268 | 0.036293 | 0.00020672 | 0.00013095 | 0.21584 | 0.21584 | 0.21584 | 0.98299 | -0.3248 | 0.98454 | -0.29468 | 19.7655
135 | -0.14438 | -0.036719 | 0.14441 | 0.036737 | 2.8042e-05 | 1.7767e-05 | 0.21841 | 0.21841 | 0.21841 | 0.98454 | -0.29468 | 0.98475 | -0.29065 | 20.0006
136 | -0.0011311 | -0.00028348 | 0.0011311 | 0.00028341 | 6.1357e-09 | -6.8204e-08 | 0.001704 | 0.0017039 | 0.001704 | 0.98775 | -0.23343 | 0.98775 | -0.23332 | 0.46812
137 | -0.0095882 | -0.0024027 | 0.0095892 | 0.0024031 | 9.1465e-07 | 4.3572e-07 | 0.014444 | 0.014444 | 0.014444 | 0.98775 | -0.23332 | 0.98785 | -0.23131 | 3.9682
138 | -0.010798 | -0.0027061 | 0.0108 | 0.0027072 | 2.1933e-06 | 1.1206e-06 | 0.016265 | 0.016265 | 0.016265 | 0.98785 | -0.23131 | 0.98807 | -0.22705 | 4.4685
139 | 0.005549 | 0.0013903 | -0.0055478 | -0.0013902 | 1.2382e-06 | 1.7907e-07 | 0.0083294 | 0.0083296 | 0.0083296 | 0.9913 | -0.16748 | 0.99106 | -0.17216 | 2.2884
140 | 0.0038245 | 0.00095805 | -0.0038239 | -0.00095828 | 5.6756e-07 | -2.2871e-07 | 0.0057407 | 0.0057409 | 0.0057409 | 0.9913 | -0.16748 | 0.99114 | -0.17059 | 1.5772
141 | 0.0070761 | 0.0017734 | -0.0070754 | -0.0017732 | 6.9716e-07 | 2.3377e-07 | 0.010622 | 0.010622 | 0.010622 | 0.9913 | -0.16748 | 0.99119 | -0.16954 | 2.9181
142 | 0.014228 | 0.0035663 | -0.014228 | -0.003566 | 6.2498e-07 | 3.5349e-07 | 0.021427 | 0.021427 | 0.021427 | 0.98812 | -0.22613 | 0.98807 | -0.22705 | 5.8865
143 | 0.0053535 | 0.0013413 | -0.0053531 | -0.0013413 | 4.687e-07 | 5.3546e-08 | 0.0080609 | 0.008061 | 0.008061 | 0.98823 | -0.224 | 0.98814 | -0.22584 | 2.2146
144 | 0.14566 | 0.03708 | -0.14558 | -0.037029 | 8.0244e-05 | 5.0851e-05 | 0.22017 | 0.22017 | 0.22017 | 0.98534 | -0.27922 | 0.98475 | -0.29065 | 20.162
145 | -0.0036439 | -0.00091301 | 0.003644 | 0.00091294 | 1.4477e-07 | -7.1574e-08 | 0.0054874 | 0.0054873 | 0.0054874 | 0.98809 | -0.22667 | 0.98814 | -0.22584 | 1.5075
146 | 0.0018651 | 0.00046721 | -0.001865 | -0.00046742 | 5.7154e-08 | -2.1088e-07 | 0.0028086 | 0.0028087 | 0.0028087 | 0.98809 | -0.22667 | 0.98806 | -0.22731 | 0.77163
147 | 0.0034275 | 0.00085876 | -0.0034273 | -0.00085889 | 1.9467e-07 | -1.2495e-07 | 0.0051617 | 0.0051618 | 0.0051618 | 0.98807 | -0.22705 | 0.98801 | -0.22824 | 1.4181
148 | 0.0018229 | 0.00045679 | -0.0018229 | -0.00045687 | 2.1223e-08 | -8.2571e-08 | 0.0027455 | 0.0027455 | 0.0027455 | 0.98801 | -0.22824 | 0.988 | -0.22849 | 0.75426
149 | 0.0019878 | 0.00049816 | -0.0019878 | -0.00049818 | 6.3785e-09 | -1.8592e-08 | 0.0030462 | 0.0030462 | 0.0030462 | 0.971 | -0.55958 | 0.971 | -0.55965 | 0.83686
150 | 0.0032162 | 0.00080552 | -0.0032161 | -0.00080556 | 4.7289e-08 | -3.393e-08 | 0.0049289 | 0.0049289 | 0.0049289 | 0.97092 | -0.56119 | 0.9709 | -0.5615 | 1.3541
151 | 0.0016865 | 0.0004222 | -0.0016864 | -0.00042266 | 1.0682e-07 | -4.5889e-07 | 0.0025846 | 0.0025848 | 0.0025848 | 0.9709 | -0.5615 | 0.97084 | -0.56283 | 0.71011
152 | 0.001183 | 0.00029632 | -0.001183 | -0.00029649 | 1.8233e-08 | -1.7135e-07 | 0.0018128 | 0.0018129 | 0.0018129 | 0.97105 | -0.55857 | 0.97104 | -0.55889 | 0.49804
153 | -0.0024318 | -0.00060947 | 0.0024319 | 0.00060926 | 1.069e-07 | -2.0705e-07 | 0.0036515 | 0.0036514 | 0.0036515 | 0.99097 | -0.17381 | 0.99102 | -0.17289 | 1.0032
154 | -0.0055476 | -0.0013901 | 0.0055478 | 0.0013902 | 1.9157e-07 | 2.7734e-08 | 0.0083297 | 0.0083296 | 0.0083297 | 0.99102 | -0.17289 | 0.99106 | -0.17216 | 2.2884
155 | -0.0055669 | -0.0013951 | 0.005567 | 0.0013952 | 9.647e-08 | 1.4268e-08 | 0.0083573 | 0.0083573 | 0.0083573 | 0.99117 | -0.16991 | 0.99119 | -0.16954 | 2.296
156 | 0.0011644 | 0.00029175 | -0.0011644 | -0.00029183 | 7.2155e-09 | -7.6526e-08 | 0.0017481 | 0.0017482 | 0.0017482 | 0.99114 | -0.17059 | 0.99113 | -0.17072 | 0.48026

## res_trafo
| p_hv_mw | q_hv_mvar | p_lv_mw | q_lv_mvar | pl_mw | ql_mvar | i_hv_ka | i_lv_ka | vm_hv_pu | va_hv_degree | vm_lv_pu | va_lv_degree | loading_percent
0 | -1.2729e-15 | -1.3162e-15 | 0.00165 | 1.2699e-07 | 0.00165 | 1.2699e-07 | 5.2857e-17 | 0.0023815 | 0.99998 | 149.9956 | 1 | 0 | 0.2619

## res_ext_grid
| p_mw | q_mvar
0 | 0.29425 | 0.075066

## res_load
| p_mw | q_mvar
0 | 0.0014781 | 0.00037046
1 | 0.00075909 | 0.00019025
2 | 0.00076349 | 0.00019135
3 | 0.0005198 | 0.00013027
4 | 0.0009404 | 0.00023569
5 | 0.001216 | 0.00030475
6 | 0.012271 | 0.0030754
7 | 0.00067817 | 0.00016996
8 | 0.0019173 | 0.00048051
9 | 0.0085003 | 0.0021304
10 | 0.00267 | 0.00066915
11 | 0.0017331 | 0.00043437
12 | 0.0010373 | 0.00025997
13 | 0.0018133 | 0.00045446
14 | 0.0012635 | 0.00031667
15 | 0.0031276 | 0.00078384
16 | 0.001479 | 0.00037068
17 | 0.0022388 | 0.00056111
18 | 0.0010027 | 0.0002513
19 | 0.002378 | 0.00059598
20 | 0.0048706 | 0.0012207
21 | 0.010375 | 0.0026003
22 | 0.0015237 | 0.00038188
23 | 0.0012267 | 0.00030745
24 | 0.0014948 | 0.00037464
25 | 0.0037428 | 0.00093802
26 | 0.0022801 | 0.00057145
27 | 0.0040951 | 0.0010263
28 | 0.0012095 | 0.00030313
29 | 0.00092997 | 0.00023307
30 | 0.0030914 | 0.00077478
31 | 0.0019889 | 0.00049848
32 | 0.0043676 | 0.0010946
33 | 0.0022143 | 0.00055495
34 | 0.0026478 | 0.00066361
35 | 0.00072339 | 0.0001813
36 | 0.0032582 | 0.00081659
37 | 0.0010766 | 0.00026982
38 | 0.0027666 | 0.00069339
39 | 0.0015313 | 0.00038378
40 | 0.0017395 | 0.00043596
41 | 0.0011919 | 0.00029872
42 | 0.0015942 | 0.00039954
43 | 0.0020369 | 0.00051048
44 | 0.0010782 | 0.00027022
45 | 0.00081466 | 0.00020417
46 | 0.0013641 | 0.00034187
47 | 0.0020268 | 0.00050797
48 | 0.00086013 | 0.00021557
49 | 0.0018302 | 0.00045868
50 | 0.00095448 | 0.00023921
51 | 0.004299 | 0.0010774
52 | 0.0065704 | 0.0016467
53 | 0.0010853 | 0.000272
54 | 0.0015144 | 0.00037954
55 | 0.0021926 | 0.00054951
56 | 0.0010784 | 0.00027028
57 | 0.0014005 | 0.000351
58 | 0.001181 | 0.00029599
59 | 0.0011058 | 0.00027713
60 | 0.0011647 | 0.0002919
61 | 0.00072677 | 0.00018215
62 | 0.0014908 | 0.00037364
63 | 0.0010322 | 0.00025869
64 | 0.0007134 | 0.00017879
65 | 0.0019794 | 0.00049609
66 | 0.0034925 | 0.00087531
67 | 0.0024854 | 0.0006229
68 | 0.0015176 | 0.00038035
69 | 0.0021647 | 0.00054254
70 | 0.0013568 | 0.00034005
71 | 0.0028535 | 0.00071515
72 | 0.0019346 | 0.00048485
73 | 0.002106 | 0.00052781
74 | 0.0013059 | 0.00032728
75 | 0.001522 | 0.00038144
76 | 0.0007342 | 0.00018401
77 | 0.0017734 | 0.00044444
78 | 0.0023187 | 0.00058112
79 | 0.0013425 | 0.00033646
80 | 0.00093664 | 0.00023474
81 | 0.0025863 | 0.00064819
82 | 0.00094032 | 0.00023567
83 | 0.00086287 | 0.00021626
84 | 0.0019227 | 0.00048187
85 | 0.00086222 | 0.00021609
86 | 0.0033975 | 0.00085151
87 | 0.0019569 | 0.00049045
88 | 0.021329 | 0.0053456
89 | 0.0047248 | 0.0011841
90 | 0.0011714 | 0.00029359
91 | 0.0036333 | 0.0009106
92 | 0.002694 | 0.00067518
93 | 0.0031321 | 0.00078498
94 | 0.0023291 | 0.00058374
95 | 0.0011189 | 0.00028041
96 | 0.0059459 | 0.0014902
97 | 0.0010454 | 0.00026201
98 | 0.00098064 | 0.00024577
99 | 0.0014106 | 0.00035354
100 | 0.002547 | 0.00063834
101 | 0.0015124 | 0.00037904
102 | 0.0006977 | 0.00017486
103 | 0.0016991 | 0.00042584
104 | 0.0011311 | 0.00028348
105 | 0.0012089 | 0.00030298
106 | 0.0007856 | 0.00019689
107 | 0.0019433 | 0.00048703
108 | 0.0022543 | 0.00056498
109 | 0.0021278 | 0.00053327
110 | 0.0017788 | 0.0004458
111 | 0.0017091 | 0.00042833
112 | 0.001865 | 0.00046742
113 | 0.0016044 | 0.0004021
114 | 0.0020552 | 0.00051507
115 | 0.0019878 | 0.00049818
116 | 0.0042269 | 0.0010594
117 | 0.0015296 | 0.00038336
118 | 0.0016864 | 0.00042266
119 | 0.0009881 | 0.00024764
120 | 0.0024318 | 0.00060947
121 | 0.0031157 | 0.00078087
122 | 0.001183 | 0.00029649
123 | 0.0015074 | 0.00037779
124 | 0.0015084 | 0.00037804
125 | 0.0026595 | 0.00066653
126 | 0.0011644 | 0.00029183
127 | 0.0011664 | 0.00029234
128 | 0.0018229 | 0.00045687

## dtypes
| element | column | dtype
0 | bus | name | object
1 | bus | vn_kv | float64
2 | bus | type | object
3 | bus | zone | object
4 | bus | in_service | bool
5 | load | name | object
6 | load | bus | uint32
7 | load | p_mw | float64
8 | load | q_mvar | float64
9 | load | const_z_percent | float64
10 | load | const_i_percent | float64
11 | load | sn_mva | float64
12 | load | scaling | float64
13 | load | in_service | bool
14 | load | type | object
15 | ext_grid | name | object
16 | ext_grid | bus | uint32
17 | ext_grid | vm_pu | float64
18 | ext_grid | va_degree | float64
19 | ext_grid | slack_weight | float64
20 | ext_grid | in_service | bool
21 | line | name | object
22 | line | std_type | object
23 | line | from_bus | uint32
24 | line | to_bus | uint32
25 | line | length_km | float64
26 | line | r_ohm_per_km | float64
27 | line | x_ohm_per_km | float64
28 | line | c_nf_per_km | float64
29 | line | g_us_per_km | float64
30 | line | max_i_ka | float64
31 | line | df | float64
32 | line | parallel | uint32
33 | line | type | object
34 | line | in_service | bool
35 | trafo | name | object
36 | trafo | std_type | object
37 | trafo | hv_bus | uint32
38 | trafo | lv_bus | uint32
39 | trafo | sn_mva | float64
40 | trafo | vn_hv_kv | float64
41 | trafo | vn_lv_kv | float64
42 | trafo | vk_percent | float64
43 | trafo | vkr_percent | float64
44 | trafo | pfe_kw | float64
45 | trafo | i0_percent | float64
46 | trafo | shift_degree | float64
47 | trafo | tap_side | object
48 | trafo | tap_neutral | int32
49 | trafo | tap_min | int32
50 | trafo | tap_max | int32
51 | trafo | tap_step_percent | float64
52 | trafo | tap_step_degree | float64
53 | trafo | tap_pos | int32
54 | trafo | tap_phase_shifter | bool
55 | trafo | parallel | uint32
56 | trafo | df | float64
57 | trafo | in_service | bool
58 | line_geodata | coords | object
59 | bus_geodata | x | float64
60 | bus_geodata | y | float64
61 | bus_geodata | coords | object
62 | res_bus | vm_pu | float64
63 | res_bus | va_degree | float64
64 | res_bus | p_mw | float64
65 | res_bus | q_mvar | float64
66 | res_line | p_from_mw | float64
67 | res_line | q_from_mvar | float64
68 | res_line | p_to_mw | float64
69 | res_line | q_to_mvar | float64
70 | res_line | pl_mw | float64
71 | res_line | ql_mvar | float64
72 | res_line | i_from_ka | float64
73 | res_line | i_to_ka | float64
74 | res_line | i_ka | float64
75 | res_line | vm_from_pu | float64
76 | res_line | va_from_degree | float64
77 | res_line | vm_to_pu | float64
78 | res_line | va_to_degree | float64
79 | res_line | loading_percent | float64
80 | res_trafo | p_hv_mw | float64
81 | res_trafo | q_hv_mvar | float64
82 | res_trafo | p_lv_mw | float64
83 | res_trafo | q_lv_mvar | float64
84 | res_trafo | pl_mw | float64
85 | res_trafo | ql_mvar | float64
86 | res_trafo | i_hv_ka | float64
87 | res_trafo | i_lv_ka | float64
88 | res_trafo | vm_hv_pu | float64
89 | res_trafo | va_hv_degree | float64
90 | res_trafo | vm_lv_pu | float64
91 | res_trafo | va_lv_degree | float64
92 | res_trafo | loading_percent | float64
93 | res_ext_grid | p_mw | float64
94 | res_ext_grid | q_mvar | float64
95 | res_load | p_mw | float64
96 | res_load | q_mvar | float64

## parameters
| version | format_version | converged | OPF_converged | name | f_hz | sn_mva
0 | 2.14.6 | 2.14.0 | TRUE | FALSE |  | 50 | 1