## bus
| name | vn_kv | type | zone | in_service
0 | bus_LV_2472-2_0_3_node_0 | 0.4 | n |  | TRUE
1 | bus_LV_2472-2_0_3_node_1 | 0.4 | n |  | TRUE
2 | bus_LV_2472-2_0_3_node_2 | 0.4 | n |  | TRUE
3 | bus_LV_2472-2_0_3_node_3 | 0.4 | n |  | TRUE
4 | bus_LV_2472-2_0_3_node_4 | 0.4 | n |  | TRUE
5 | bus_LV_2472-2_0_3_node_124 | 0.4 | n |  | TRUE
6 | bus_LV_2472-2_0_3_node_127 | 0.4 | n |  | TRUE
7 | bus_LV_2472-2_0_3_node_22 | 0.4 | n |  | TRUE
8 | bus_LV_2472-2_0_3_node_23 | 0.4 | n |  | TRUE
9 | bus_LV_2472-2_0_3_node_24 | 0.4 | n |  | TRUE
10 | bus_LV_2472-2_0_3_node_25 | 0.4 | n |  | TRUE
11 | bus_LV_2472-2_0_3_node_26 | 0.4 | n |  | TRUE
12 | bus_LV_2472-2_0_3_node_111 | 0.4 | n |  | TRUE
13 | bus_LV_2472-2_0_3_node_85 | 0.4 | n |  | TRUE
14 | bus_LV_2472-2_0_3_node_226 | 0.4 | n |  | TRUE
15 | bus_LV_2472-2_0_3_node_27 | 0.4 | n |  | TRUE
16 | bus_LV_2472-2_0_3_node_28 | 0.4 | n |  | TRUE
17 | bus_LV_2472-2_0_3_node_29 | 0.4 | n |  | TRUE
18 | bus_LV_2472-2_0_3_node_30 | 0.4 | n |  | TRUE
19 | bus_LV_2472-2_0_3_node_31 | 0.4 | n |  | TRUE
20 | bus_LV_2472-2_0_3_node_32 | 0.4 | n |  | TRUE
21 | bus_LV_2472-2_0_3_node_71 | 0.4 | n |  | TRUE
22 | bus_LV_2472-2_0_3_node_72 | 0.4 | n |  | TRUE
23 | bus_LV_2472-2_0_3_node_132 | 0.4 | n |  | TRUE
24 | bus_LV_2472-2_0_3_node_143 | 0.4 | n |  | TRUE
25 | bus_LV_2472-2_0_3_node_172 | 0.4 | n |  | TRUE
26 | bus_LV_2472-2_0_3_node_33 | 0.4 | n |  | TRUE
27 | bus_LV_2472-2_0_3_node_34 | 0.4 | n |  | TRUE
28 | bus_LV_2472-2_0_3_node_35 | 0.4 | n |  | TRUE
29 | bus_LV_2472-2_0_3_node_36 | 0.4 | n |  | TRUE
30 | bus_LV_2472-2_0_3_node_103 | 0.4 | n |  | TRUE
31 | bus_LV_2472-2_0_3_node_37 | 0.4 | n |  | TRUE
32 | bus_LV_2472-2_0_3_node_119 | 0.4 | n |  | TRUE
33 | bus_LV_2472-2_0_3_node_163 | 0.4 | n |  | TRUE
34 | bus_LV_2472-2_0_3_node_68 | 0.4 | n |  | TRUE
35 | bus_LV_2472-2_0_3_node_47 | 0.4 | n |  | TRUE
36 | bus_LV_2472-2_0_3_node_48 | 0.4 | n |  | TRUE
37 | bus_LV_2472-2_0_3_node_49 | 0.4 | n |  | TRUE
38 | bus_LV_2472-2_0_3_node_50 | 0.4 | n |  | TRUE
39 | bus_LV_2472-2_0_3_node_51 | 0.4 | n |  | TRUE
40 | bus_LV_2472-2_0_3_node_79 | 0.4 | n |  | TRUE
41 | bus_LV_2472-2_0_3_node_89 | 0.4 | n |  | TRUE
42 | bus_LV_2472-2_0_3_node_184 | 0.4 | n |  | TRUE
43 | bus_LV_2472-2_0_3_node_52 | 0.4 | n |  | TRUE
44 | bus_LV_2472-2_0_3_node_53 | 0.4 | n |  | TRUE
45 | bus_LV_2472-2_0_3_node_54 | 0.4 | n |  | TRUE
46 | bus_LV_2472-2_0_3_node_55 | 0.4 | n |  | TRUE
47 | bus_LV_2472-2_0_3_node_56 | 0.4 | n |  | TRUE
48 | bus_LV_2472-2_0_3_node_183 | 0.4 | n |  | TRUE
49 | bus_LV_2472-2_0_3_node_134 | 0.4 | n |  | TRUE
50 | bus_LV_2472-2_0_3_node_61 | 0.4 | n |  | TRUE
51 | bus_LV_2472-2_0_3_node_62 | 0.4 | n |  | TRUE
52 | bus_LV_2472-2_0_3_node_63 | 0.4 | n |  | TRUE
53 | bus_LV_2472-2_0_3_node_64 | 0.4 | n |  | TRUE
54 | bus_LV_2472-2_0_3_node_65 | 0.4 | n |  | TRUE
55 | bus_LV_2472-2_0_3_node_105 | 0.4 | n |  | TRUE
56 | bus_LV_2472-2_0_3_node_138 | 0.4 | n |  | TRUE
57 | bus_LV_2472-2_0_3_node_173 | 0.4 | n |  | TRUE
58 | bus_LV_2472-2_0_3_node_67 | 0.4 | n |  | TRUE
59 | bus_LV_2472-2_0_3_node_69 | 0.4 | n |  | TRUE
60 | bus_LV_2472-2_0_3_node_70 | 0.4 | n |  | TRUE
61 | bus_LV_2472-2_0_3_node_140 | 0.4 | n |  | TRUE
62 | bus_LV_2472-2_0_3_node_146 | 0.4 | n |  | TRUE
63 | bus_LV_2472-2_0_3_node_213 | 0.4 | n |  | TRUE
64 | bus_LV_2472-2_0_3_node_73 | 0.4 | n |  | TRUE
65 | bus_LV_2472-2_0_3_node_76 | 0.4 | n |  | TRUE
66 | bus_LV_2472-2_0_3_node_77 | 0.4 | n |  | TRUE
67 | bus_LV_2472-2_0_3_node_78 | 0.4 | n |  | TRUE
68 | bus_LV_2472-2_0_3_node_80 | 0.4 | n |  | TRUE
69 | bus_LV_2472-2_0_3_node_131 | 0.4 | n |  | TRUE
70 | bus_LV_2472-2_0_3_node_81 | 0.4 | n |  | TRUE
71 | bus_LV_2472-2_0_3_node_82 | 0.4 | n |  | TRUE
72 | bus_LV_2472-2_0_3_node_83 | 0.4 | n |  | TRUE
73 | bus_LV_2472-2_0_3_node_86 | 0.4 | n |  | TRUE
74 | bus_LV_2472-2_0_3_node_113 | 0.4 | n |  | TRUE
75 | bus_LV_2472-2_0_3_node_87 | 0.4 | n |  | TRUE
76 | bus_LV_2472-2_0_3_node_88 | 0.4 | n |  | TRUE
77 | bus_LV_2472-2_0_3_node_90 | 0.4 | n |  | TRUE
78 | bus_LV_2472-2_0_3_node_147 | 0.4 | n |  | TRUE
79 | bus_LV_2472-2_0_3_node_104 | 0.4 | n |  | TRUE
80 | bus_LV_2472-2_0_3_node_112 | 0.4 | n |  | TRUE
81 | bus_LV_2472-2_0_3_node_114 | 0.4 | n |  | TRUE
82 | bus_LV_2472-2_0_3_node_120 | 0.4 | n |  | TRUE
83 | bus_LV_2472-2_0_3_node_154 | 0.4 | n |  | TRUE
84 | bus_LV_2472-2_0_3_node_121 | 0.4 | n |  | TRUE
85 | bus_LV_2472-2_0_3_node_122 | 0.4 | n |  | TRUE
86 | bus_LV_2472-2_0_3_node_123 | 0.4 | n |  | TRUE
87 | bus_LV_2472-2_0_3_node_135 | 0.4 | n |  | TRUE
88 | bus_LV_2472-2_0_3_node_128 | 0.4 | n |  | TRUE
89 | bus_LV_2472-2_0_3_node_129 | 0.4 | n |  | TRUE
90 | bus_LV_2472-2_0_3_node_130 | 0.4 | n |  | TRUE
91 | bus_LV_2472-2_0_3_node_133 | 0.4 | n |  | TRUE
92 | bus_LV_2472-2_0_3_node_136 | 0.4 | n |  | TRUE
93 | bus_LV_2472-2_0_3_node_137 | 0.4 | n |  | TRUE
94 | bus_LV_2472-2_0_3_node_139 | 0.4 | n |  | TRUE
95 | bus_LV_2472-2_0_3_node_199 | 0.4 | n |  | TRUE
96 | bus_LV_2472-2_0_3_node_141 | 0.4 | n |  | TRUE
97 | bus_LV_2472-2_0_3_node_142 | 0.4 | n |  | TRUE
98 | bus_LV_2472-2_0_3_node_155 | 0.4 | n |  | TRUE
99 | bus_LV_2472-2_0_3_node_156 | 0.4 | n |  | TRUE
100 | bus_LV_2472-2_0_3_node_157 | 0.4 | n |  | TRUE
101 | bus_LV_2472-2_0_3_node_176 | 0.4 | n |  | TRUE
102 | bus_LV_2472-2_0_3_node_206 | 0.4 | n |  | TRUE
103 | bus_LV_2472-2_0_3_node_224 | 0.4 | n |  | TRUE
104 | bus_LV_2472-2_0_3_node_177 | 0.4 | n |  | TRUE
105 | bus_LV_2472-2_0_3_node_217 | 0.4 | n |  | TRUE
106 | bus_LV_2472-2_0_3_node_204 | 0.4 | n |  | TRUE
107 | bus_LV_2472-2_0_3_node_200 | 0.4 | n |  | TRUE
108 | bus_LV_2472-2_0_3_node_214 | 0.4 | n |  | TRUE
109 | bus_LV_2472-2_0_3_node_215 | 0.4 | n |  | TRUE
110 | bus_LV_2472-2_0_3_node_216 | 0.4 | n |  | TRUE
111 | bus_LV_2472-2_0_3_node_225 | 0.4 | n |  | TRUE
112 | bus_MV_285_0_node_5 | 20 | n |  | TRUE

## load
| name | bus | p_mw | q_mvar | const_z_percent | const_i_percent | sn_mva | scaling | in_service | type
0 | LV_2472-2_0_3_load_0 | 0 | 0.0028226 | 0.00070741 | 0 | 0 |  | 1 | TRUE | wye
1 | LV_2472-2_0_3_load_1 | 1 | 0.0067285 | 0.0016863 | 0 | 0 |  | 1 | TRUE | wye
2 | LV_2472-2_0_3_load_2 | 2 | 0.0089204 | 0.0022357 | 0 | 0 |  | 1 | TRUE | wye
3 | LV_2472-2_0_3_load_124 | 5 | 0.0033405 | 0.00083721 | 0 | 0 |  | 1 | TRUE | wye
4 | LV_2472-2_0_3_load_127 | 6 | 0.0042344 | 0.0010612 | 0 | 0 |  | 1 | TRUE | wye
5 | LV_2472-2_0_3_load_22 | 7 | 0.00062291 | 0.00015612 | 0 | 0 |  | 1 | TRUE | wye
6 | LV_2472-2_0_3_load_23 | 8 | 0.0022032 | 0.00055216 | 0 | 0 |  | 1 | TRUE | wye
7 | LV_2472-2_0_3_load_24 | 9 | 0.0012313 | 0.0003086 | 0 | 0 |  | 1 | TRUE | wye
8 | LV_2472-2_0_3_load_26 | 11 | 0.0049152 | 0.0012319 | 0 | 0 |  | 1 | TRUE | wye
9 | LV_2472-2_0_3_load_111 | 12 | 0.0028998 | 0.00072675 | 0 | 0 |  | 1 | TRUE | wye
10 | LV_2472-2_0_3_load_85 | 13 | 0.0018328 | 0.00045934 | 0 | 0 |  | 1 | TRUE | wye
11 | LV_2472-2_0_3_load_226 | 14 | 0.0011098 | 0.00027815 | 0 | 0 |  | 1 | TRUE | wye
12 | LV_2472-2_0_3_load_27 | 15 | 0.0015484 | 0.00038808 | 0 | 0 |  | 1 | TRUE | wye
13 | LV_2472-2_0_3_load_28 | 16 | 0.00048909 | 0.00012258 | 0 | 0 |  | 1 | TRUE | wye
14 | LV_2472-2_0_3_load_32 | 20 | 0.001355 | 0.00033959 | 0 | 0 |  | 1 | TRUE | wye
15 | LV_2472-2_0_3_load_71 | 21 | 0.0041605 | 0.0010427 | 0 | 0 |  | 1 | TRUE | wye
16 | LV_2472-2_0_3_load_72 | 22 | 0.0048448 | 0.0012142 | 0 | 0 |  | 1 | TRUE | wye
17 | LV_2472-2_0_3_load_132 | 23 | 0.00089947 | 0.00022543 | 0 | 0 |  | 1 | TRUE | wye
18 | LV_2472-2_0_3_load_143 | 24 | 0.0016128 | 0.00040422 | 0 | 0 |  | 1 | TRUE | wye
19 | LV_2472-2_0_3_load_172 | 25 | 0.0051122 | 0.0012812 | 0 | 0 |  | 1 | TRUE | wye
20 | LV_2472-2_0_3_load_33 | 26 | 0.0019054 | 0.00047753 | 0 | 0 |  | 1 | TRUE | wye
21 | LV_2472-2_0_3_load_34 | 27 | 0.0030303 | 0.00075946 | 0 | 0 |  | 1 | TRUE | wye
22 | LV_2472-2_0_3_load_35 | 28 | 0.0020258 | 0.00050772 | 0 | 0 |  | 1 | TRUE | wye
23 | LV_2472-2_0_3_load_36 | 29 | 0.0020821 | 0.00052182 | 0 | 0 |  | 1 | TRUE | wye
24 | LV_2472-2_0_3_load_103 | 30 | 0.0040801 | 0.0010226 | 0 | 0 |  | 1 | TRUE | wye
25 | LV_2472-2_0_3_load_119 | 32 | 0.0021301 | 0.00053386 | 0 | 0 |  | 1 | TRUE | wye
26 | LV_2472-2_0_3_load_68 | 34 | 0.0050116 | 0.001256 | 0 | 0 |  | 1 | TRUE | wye
27 | LV_2472-2_0_3_load_47 | 35 | 0.0033685 | 0.00084422 | 0 | 0 |  | 1 | TRUE | wye
28 | LV_2472-2_0_3_load_48 | 36 | 0.0025153 | 0.00063038 | 0 | 0 |  | 1 | TRUE | wye
29 | LV_2472-2_0_3_load_49 | 37 | 0.0016193 | 0.00040583 | 0 | 0 |  | 1 | TRUE | wye
30 | LV_2472-2_0_3_load_79 | 40 | 0.002879 | 0.00072154 | 0 | 0 |  | 1 | TRUE | wye
31 | LV_2472-2_0_3_load_89 | 41 | 0.0048741 | 0.0012216 | 0 | 0 |  | 1 | TRUE | wye
32 | LV_2472-2_0_3_load_52 | 43 | 0.0014219 | 0.00035637 | 0 | 0 |  | 1 | TRUE | wye
33 | LV_2472-2_0_3_load_53 | 44 | 0.0014197 | 0.00035581 | 0 | 0 |  | 1 | TRUE | wye
34 | LV_2472-2_0_3_load_54 | 45 | 0.0026125 | 0.00065476 | 0 | 0 |  | 1 | TRUE | wye
35 | LV_2472-2_0_3_load_55 | 46 | 0.0078813 | 0.0019752 | 0 | 0 |  | 1 | TRUE | wye
36 | LV_2472-2_0_3_load_56 | 47 | 0.0016896 | 0.00042346 | 0 | 0 |  | 1 | TRUE | wye
37 | LV_2472-2_0_3_load_183 | 48 | 0.0046771 | 0.0011722 | 0 | 0 |  | 1 | TRUE | wye
38 | LV_2472-2_0_3_load_134 | 49 | 0.0016613 | 0.00041635 | 0 | 0 |  | 1 | TRUE | wye
39 | LV_2472-2_0_3_load_61 | 50 | 0.0038745 | 0.00097105 | 0 | 0 |  | 1 | TRUE | wye
40 | LV_2472-2_0_3_load_62 | 51 | 0.0024872 | 0.00062335 | 0 | 0 |  | 1 | TRUE | wye
41 | LV_2472-2_0_3_load_63 | 52 | 0.00263 | 0.00065915 | 0 | 0 |  | 1 | TRUE | wye
42 | LV_2472-2_0_3_load_173 | 57 | 0.0049975 | 0.0012525 | 0 | 0 |  | 1 | TRUE | wye
43 | LV_2472-2_0_3_load_67 | 58 | 0.0013645 | 0.00034198 | 0 | 0 |  | 1 | TRUE | wye
44 | LV_2472-2_0_3_load_69 | 59 | 0.0037926 | 0.00095052 | 0 | 0 |  | 1 | TRUE | wye
45 | LV_2472-2_0_3_load_70 | 60 | 0.0034203 | 0.00085721 | 0 | 0 |  | 1 | TRUE | wye
46 | LV_2472-2_0_3_load_140 | 61 | 0.0045119 | 0.0011308 | 0 | 0 |  | 1 | TRUE | wye
47 | LV_2472-2_0_3_load_146 | 62 | 0.0026386 | 0.00066129 | 0 | 0 |  | 1 | TRUE | wye
48 | LV_2472-2_0_3_load_73 | 64 | 0.0064551 | 0.0016178 | 0 | 0 |  | 1 | TRUE | wye
49 | LV_2472-2_0_3_load_76 | 65 | 0.0021918 | 0.00054933 | 0 | 0 |  | 1 | TRUE | wye
50 | LV_2472-2_0_3_load_77 | 66 | 0.00094853 | 0.00023772 | 0 | 0 |  | 1 | TRUE | wye
51 | LV_2472-2_0_3_load_78 | 67 | 0.0026749 | 0.0006704 | 0 | 0 |  | 1 | TRUE | wye
52 | LV_2472-2_0_3_load_131 | 69 | 0.0017331 | 0.00043437 | 0 | 0 |  | 1 | TRUE | wye
53 | LV_2472-2_0_3_load_81 | 70 | 0.0095557 | 0.0023949 | 0 | 0 |  | 1 | TRUE | wye
54 | LV_2472-2_0_3_load_82 | 71 | 0.0032423 | 0.00081259 | 0 | 0 |  | 1 | TRUE | wye
55 | LV_2472-2_0_3_load_86 | 73 | 0.0040882 | 0.0010246 | 0 | 0 |  | 1 | TRUE | wye
56 | LV_2472-2_0_3_load_113 | 74 | 0.0035976 | 0.00090165 | 0 | 0 |  | 1 | TRUE | wye
57 | LV_2472-2_0_3_load_87 | 75 | 0.0023794 | 0.00059632 | 0 | 0 |  | 1 | TRUE | wye
58 | LV_2472-2_0_3_load_88 | 76 | 0.0035156 | 0.0008811 | 0 | 0 |  | 1 | TRUE | wye
59 | LV_2472-2_0_3_load_90 | 77 | 0.0035285 | 0.00088432 | 0 | 0 |  | 1 | TRUE | wye
60 | LV_2472-2_0_3_load_147 | 78 | 0.0018957 | 0.00047511 | 0 | 0 |  | 1 | TRUE | wye
61 | LV_2472-2_0_3_load_104 | 79 | 0.0041814 | 0.0010479 | 0 | 0 |  | 1 | TRUE | wye
62 | LV_2472-2_0_3_load_112 | 80 | 0.001597 | 0.00040025 | 0 | 0 |  | 1 | TRUE | wye
63 | LV_2472-2_0_3_load_114 | 81 | 0.0028676 | 0.00071868 | 0 | 0 |  | 1 | TRUE | wye
64 | LV_2472-2_0_3_load_120 | 82 | 0.0027266 | 0.00068334 | 0 | 0 |  | 1 | TRUE | wye
65 | LV_2472-2_0_3_load_154 | 83 | 0.0016374 | 0.00041036 | 0 | 0 |  | 1 | TRUE | wye
66 | LV_2472-2_0_3_load_121 | 84 | 0.0023909 | 0.00059922 | 0 | 0 |  | 1 | TRUE | wye
67 | LV_2472-2_0_3_load_122 | 85 | 0.0030267 | 0.00075856 | 0 | 0 |  | 1 | TRUE | wye
68 | LV_2472-2_0_3_load_123 | 86 | 0.0011064 | 0.0002773 | 0 | 0 |  | 1 | TRUE | wye
69 | LV_2472-2_0_3_load_135 | 87 | 0.0024712 | 0.00061933 | 0 | 0 |  | 1 | TRUE | wye
70 | LV_2472-2_0_3_load_128 | 88 | 0.0004604 | 0.00011539 | 0 | 0 |  | 1 | TRUE | wye
71 | LV_2472-2_0_3_load_129 | 89 | 0.0043593 | 0.0010925 | 0 | 0 |  | 1 | TRUE | wye
72 | LV_2472-2_0_3_load_130 | 90 | 0.0033137 | 0.00083049 | 0 | 0 |  | 1 | TRUE | wye
73 | LV_2472-2_0_3_load_133 | 91 | 0.0010576 | 0.00026505 | 0 | 0 |  | 1 | TRUE | wye
74 | LV_2472-2_0_3_load_136 | 92 | 0.0036491 | 0.00091455 | 0 | 0 |  | 1 | TRUE | wye
75 | LV_2472-2_0_3_load_137 | 93 | 0.0013418 | 0.00033629 | 0 | 0 |  | 1 | TRUE | wye
76 | LV_2472-2_0_3_load_139 | 94 | 0.0027188 | 0.00068139 | 0 | 0 |  | 1 | TRUE | wye
77 | LV_2472-2_0_3_load_199 | 95 | 0.0020538 | 0.00051474 | 0 | 0 |  | 1 | TRUE | wye
78 | LV_2472-2_0_3_load_141 | 96 | 0.0019937 | 0.00049966 | 0 | 0 |  | 1 | TRUE | wye
79 | LV_2472-2_0_3_load_142 | 97 | 0.0029634 | 0.00074269 | 0 | 0 |  | 1 | TRUE | wye
80 | LV_2472-2_0_3_load_156 | 99 | 0.0013534 | 0.0003392 | 0 | 0 |  | 1 | TRUE | wye
81 | LV_2472-2_0_3_load_157 | 100 | 0.0033863 | 0.0008487 | 0 | 0 |  | 1 | TRUE | wye
82 | LV_2472-2_0_3_load_176 | 101 | 0.0024766 | 0.00062068 | 0 | 0 |  | 1 | TRUE | wye
83 | LV_2472-2_0_3_load_206 | 102 | 0.001518 | 0.00038046 | 0 | 0 |  | 1 | TRUE | wye
84 | LV_2472-2_0_3_load_224 | 103 | 0.0011776 | 0.00029513 | 0 | 0 |  | 1 | TRUE | wye
85 | LV_2472-2_0_3_load_177 | 104 | 0.0024019 | 0.00060198 | 0 | 0 |  | 1 | TRUE | wye
86 | LV_2472-2_0_3_load_217 | 105 | 0.00094772 | 0.00023752 | 0 | 0 |  | 1 | TRUE | wye
87 | LV_2472-2_0_3_load_204 | 106 | 0.0026033 | 0.00065244 | 0 | 0 |  | 1 | TRUE | wye
88 | LV_2472-2_0_3_load_200 | 107 | 0.0043584 | 0.0010923 | 0 | 0 |  | 1 | TRUE | wye
89 | LV_2472-2_0_3_load_214 | 108 | 0.0036596 | 0.00091719 | 0 | 0 |  | 1 | TRUE | wye
90 | LV_2472-2_0_3_load_215 | 109 | 0.0032645 | 0.00081816 | 0 | 0 |  | 1 | TRUE | wye
91 | LV_2472-2_0_3_load_216 | 110 | 0.001667 | 0.0004178 | 0 | 0 |  | 1 | TRUE | wye
92 | LV_2472-2_0_3_load_225 | 111 | 0.00434 | 0.0010877 | 0 | 0 |  | 1 | TRUE | wye

## ext_grid
| name | bus | vm_pu | va_degree | slack_weight | in_service
0 |  | 21 | 1 | 0 | 1 | TRUE

## line
| name | std_type | from_bus | to_bus | length_km | r_ohm_per_km | x_ohm_per_km | c_nf_per_km | g_us_per_km | max_i_ka | df | parallel | type | in_service
0 | LV_2472-2_0_3_line_0 |  | 0 | 1 | 0.012463 | 0.125 | 0.08 | 261 | 0 | 0.364 | 1 | 1 | cs | TRUE
1 | LV_2472-2_0_3_line_1 |  | 0 | 2 | 0.020607 | 0.125 | 0.08 | 261 | 0 | 0.364 | 1 | 1 | cs | TRUE
2 | LV_2472-2_0_3_line_2 |  | 1 | 3 | 0.035421 | 0.125 | 0.08 | 261 | 0 | 0.364 | 1 | 1 | cs | TRUE
3 | LV_2472-2_0_3_line_3 |  | 2 | 4 | 0.05632 | 0.125 | 0.08 | 261 | 0 | 0.364 | 1 | 1 | cs | TRUE
4 | LV_2472-2_0_3_line_4 |  | 3 | 5 | 0.015984 | 0.125 | 0.08 | 261 | 0 | 0.364 | 1 | 1 | cs | TRUE
5 | LV_2472-2_0_3_line_5 |  | 4 | 6 | 0.034476 | 0.125 | 0.08 | 261 | 0 | 0.364 | 1 | 1 | cs | TRUE
6 | LV_2472-2_0_3_line_6 |  | 5 | 12 | 0.011918 | 0.125 | 0.08 | 261 | 0 | 0.364 | 1 | 1 | cs | TRUE
7 | LV_2472-2_0_3_line_7 |  | 7 | 8 | 0.014968 | 0.125 | 0.08 | 261 | 0 | 0.364 | 1 | 1 | cs | TRUE
8 | LV_2472-2_0_3_line_8 |  | 7 | 9 | 0.011441 | 0.125 | 0.08 | 261 | 0 | 0.364 | 1 | 1 | cs | TRUE
9 | LV_2472-2_0_3_line_9 |  | 8 | 10 | 0.0064941 | 0.125 | 0.08 | 261 | 0 | 0.364 | 1 | 1 | cs | TRUE
10 | LV_2472-2_0_3_line_10 |  | 9 | 11 | 0.0103 | 0.125 | 0.08 | 261 | 0 | 0.364 | 1 | 1 | cs | TRUE
11 | LV_2472-2_0_3_line_11 |  | 10 | 12 | 0.023151 | 0.125 | 0.08 | 261 | 0 | 0.364 | 1 | 1 | cs | TRUE
12 | LV_2472-2_0_3_line_12 |  | 10 | 13 | 0.015188 | 0.125 | 0.08 | 261 | 0 | 0.364 | 1 | 1 | cs | TRUE
13 | LV_2472-2_0_3_line_13 |  | 11 | 14 | 0.01024 | 0.125 | 0.08 | 261 | 0 | 0.364 | 1 | 1 | cs | TRUE
14 | LV_2472-2_0_3_line_14 |  | 13 | 72 | 0.027764 | 0.125 | 0.08 | 261 | 0 | 0.364 | 1 | 1 | cs | TRUE
15 | LV_2472-2_0_3_line_15 |  | 14 | 108 | 0.00022559 | 0.125 | 0.08 | 261 | 0 | 0.364 | 1 | 1 | cs | TRUE
16 | LV_2472-2_0_3_line_16 |  | 15 | 16 | 0.026279 | 0.125 | 0.08 | 261 | 0 | 0.364 | 1 | 1 | cs | TRUE
17 | LV_2472-2_0_3_line_17 |  | 15 | 17 | 0.022092 | 0.125 | 0.08 | 261 | 0 | 0.364 | 1 | 1 | cs | TRUE
18 | LV_2472-2_0_3_line_18 |  | 16 | 18 | 0.014841 | 0.125 | 0.08 | 261 | 0 | 0.364 | 1 | 1 | cs | TRUE
19 | LV_2472-2_0_3_line_19 |  | 17 | 19 | 0.012441 | 0.125 | 0.08 | 261 | 0 | 0.364 | 1 | 1 | cs | TRUE
20 | LV_2472-2_0_3_line_20 |  | 17 | 20 | 0.025126 | 0.125 | 0.08 | 261 | 0 | 0.364 | 1 | 1 | cs | TRUE
21 | LV_2472-2_0_3_line_21 |  | 18 | 21 | 0.017482 | 0.125 | 0.08 | 261 | 0 | 0.364 | 1 | 2 | cs | TRUE
22 | LV_2472-2_0_3_line_22 |  | 18 | 22 | 0.013808 | 0.125 | 0.08 | 261 | 0 | 0.364 | 1 | 1 | cs | TRUE
23 | LV_2472-2_0_3_line_23 |  | 19 | 23 | 0.012246 | 0.125 | 0.08 | 261 | 0 | 0.364 | 1 | 1 | cs | TRUE
24 | LV_2472-2_0_3_line_24 |  | 19 | 24 | 0.0039494 | 0.125 | 0.08 | 261 | 0 | 0.364 | 1 | 1 | cs | TRUE
25 | LV_2472-2_0_3_line_25 |  | 20 | 25 | 0.017816 | 0.125 | 0.08 | 261 | 0 | 0.364 | 1 | 1 | cs | TRUE
26 | LV_2472-2_0_3_line_26 |  | 21 | 62 | 0.0078414 | 0.125 | 0.08 | 261 | 0 | 0.364 | 1 | 1 | cs | TRUE
27 | LV_2472-2_0_3_line_27 |  | 22 | 63 | 0.013928 | 0.125 | 0.08 | 261 | 0 | 0.364 | 1 | 1 | cs | TRUE
28 | LV_2472-2_0_3_line_28 |  | 23 | 90 | 0.011477 | 0.125 | 0.08 | 261 | 0 | 0.364 | 1 | 1 | cs | TRUE
29 | LV_2472-2_0_3_line_29 |  | 24 | 97 | 0.0059784 | 0.125 | 0.08 | 261 | 0 | 0.364 | 1 | 1 | cs | TRUE
30 | LV_2472-2_0_3_line_30 |  | 25 | 54 | 0.0049913 | 0.125 | 0.08 | 261 | 0 | 0.364 | 1 | 1 | cs | TRUE
31 | LV_2472-2_0_3_line_31 |  | 26 | 27 | 0.012109 | 0.125 | 0.08 | 261 | 0 | 0.364 | 1 | 1 | cs | TRUE
32 | LV_2472-2_0_3_line_32 |  | 26 | 28 | 0.012729 | 0.125 | 0.08 | 261 | 0 | 0.364 | 1 | 1 | cs | TRUE
33 | LV_2472-2_0_3_line_33 |  | 27 | 29 | 0.0377 | 0.125 | 0.08 | 261 | 0 | 0.364 | 1 | 1 | cs | TRUE
34 | LV_2472-2_0_3_line_34 |  | 27 | 30 | 0.05296 | 0.125 | 0.08 | 261 | 0 | 0.364 | 1 | 1 | cs | TRUE
35 | LV_2472-2_0_3_line_35 |  | 28 | 31 | 0.008697 | 0.125 | 0.08 | 261 | 0 | 0.364 | 1 | 1 | cs | TRUE
36 | LV_2472-2_0_3_line_36 |  | 29 | 32 | 0.002599 | 0.125 | 0.08 | 261 | 0 | 0.364 | 1 | 1 | cs | TRUE
37 | LV_2472-2_0_3_line_37 |  | 31 | 33 | 0.010839 | 0.125 | 0.08 | 261 | 0 | 0.364 | 1 | 1 | cs | TRUE
38 | LV_2472-2_0_3_line_38 |  | 31 | 34 | 0.015856 | 0.125 | 0.08 | 261 | 0 | 0.364 | 1 | 1 | cs | TRUE
39 | LV_2472-2_0_3_line_39 |  | 32 | 82 | 0.012435 | 0.125 | 0.08 | 261 | 0 | 0.364 | 1 | 1 | cs | TRUE
40 | LV_2472-2_0_3_line_40 |  | 33 | 102 | 0.0070322 | 0.125 | 0.08 | 261 | 0 | 0.364 | 1 | 1 | cs | TRUE
41 | LV_2472-2_0_3_line_41 |  | 34 | 58 | 0.014639 | 0.125 | 0.08 | 261 | 0 | 0.364 | 1 | 1 | cs | TRUE
42 | LV_2472-2_0_3_line_42 |  | 35 | 36 | 0.0066271 | 0.125 | 0.08 | 261 | 0 | 0.364 | 1 | 1 | cs | TRUE
43 | LV_2472-2_0_3_line_43 |  | 35 | 37 | 0.00364 | 0.125 | 0.08 | 261 | 0 | 0.364 | 1 | 1 | cs | TRUE
44 | LV_2472-2_0_3_line_44 |  | 36 | 38 | 0.015525 | 0.125 | 0.08 | 261 | 0 | 0.364 | 1 | 1 | cs | TRUE
45 | LV_2472-2_0_3_line_45 |  | 37 | 39 | 0.023579 | 0.125 | 0.08 | 261 | 0 | 0.364 | 1 | 1 | cs | TRUE
46 | LV_2472-2_0_3_line_46 |  | 38 | 40 | 0.013742 | 0.125 | 0.08 | 261 | 0 | 0.364 | 1 | 1 | cs | TRUE
47 | LV_2472-2_0_3_line_47 |  | 38 | 41 | 0.0053484 | 0.125 | 0.08 | 261 | 0 | 0.364 | 1 | 1 | cs | TRUE
48 | LV_2472-2_0_3_line_48 |  | 39 | 42 | 0.001411 | 0.125 | 0.08 | 261 | 0 | 0.364 | 1 | 1 | cs | TRUE
49 | LV_2472-2_0_3_line_49 |  | 40 | 66 | 0.0011344 | 0.125 | 0.08 | 261 | 0 | 0.364 | 1 | 1 | cs | TRUE
50 | LV_2472-2_0_3_line_50 |  | 41 | 75 | 0.030013 | 0.125 | 0.08 | 261 | 0 | 0.364 | 1 | 1 | cs | TRUE
51 | LV_2472-2_0_3_line_51 |  | 42 | 46 | 0.018829 | 0.125 | 0.08 | 261 | 0 | 0.364 | 1 | 1 | cs | TRUE
52 | LV_2472-2_0_3_line_52 |  | 43 | 44 | 0.0024622 | 0.125 | 0.08 | 261 | 0 | 0.364 | 1 | 1 | cs | TRUE
53 | LV_2472-2_0_3_line_53 |  | 43 | 45 | 0.0067299 | 0.125 | 0.08 | 261 | 0 | 0.364 | 1 | 1 | cs | TRUE
54 | LV_2472-2_0_3_line_54 |  | 44 | 46 | 0.019688 | 0.125 | 0.08 | 261 | 0 | 0.364 | 1 | 1 | cs | TRUE
55 | LV_2472-2_0_3_line_55 |  | 45 | 47 | 0.010332 | 0.125 | 0.08 | 261 | 0 | 0.364 | 1 | 1 | cs | TRUE
56 | LV_2472-2_0_3_line_56 |  | 46 | 48 | 0.0098208 | 0.125 | 0.08 | 261 | 0 | 0.364 | 1 | 1 | cs | TRUE
57 | LV_2472-2_0_3_line_57 |  | 47 | 49 | 0.0053411 | 0.125 | 0.08 | 261 | 0 | 0.364 | 1 | 1 | cs | TRUE
58 | LV_2472-2_0_3_line_58 |  | 48 | 106 | 0.0099182 | 0.125 | 0.08 | 261 | 0 | 0.364 | 1 | 1 | cs | TRUE
59 | LV_2472-2_0_3_line_59 |  | 49 | 91 | 0.00032114 | 0.125 | 0.08 | 261 | 0 | 0.364 | 1 | 1 | cs | TRUE
60 | LV_2472-2_0_3_line_60 |  | 50 | 51 | 0.023605 | 0.125 | 0.08 | 261 | 0 | 0.364 | 1 | 1 | cs | TRUE
61 | LV_2472-2_0_3_line_61 |  | 50 | 52 | 0.011283 | 0.125 | 0.08 | 261 | 0 | 0.364 | 1 | 1 | cs | TRUE
62 | LV_2472-2_0_3_line_62 |  | 51 | 53 | 0.0089058 | 0.125 | 0.08 | 261 | 0 | 0.364 | 1 | 1 | cs | TRUE
63 | LV_2472-2_0_3_line_63 |  | 52 | 54 | 0.0050201 | 0.125 | 0.08 | 261 | 0 | 0.364 | 1 | 1 | cs | TRUE
64 | LV_2472-2_0_3_line_64 |  | 53 | 55 | 0.041757 | 0.125 | 0.08 | 261 | 0 | 0.364 | 1 | 1 | cs | TRUE
65 | LV_2472-2_0_3_line_65 |  | 53 | 56 | 0.016441 | 0.125 | 0.08 | 261 | 0 | 0.364 | 1 | 1 | cs | TRUE
66 | LV_2472-2_0_3_line_66 |  | 54 | 57 | 0.010369 | 0.125 | 0.08 | 261 | 0 | 0.364 | 1 | 1 | cs | TRUE
67 | LV_2472-2_0_3_line_67 |  | 55 | 79 | 0.0048098 | 0.125 | 0.08 | 261 | 0 | 0.364 | 1 | 1 | cs | TRUE
68 | LV_2472-2_0_3_line_68 |  | 56 | 94 | 0.014076 | 0.125 | 0.08 | 261 | 0 | 0.364 | 1 | 1 | cs | TRUE
69 | LV_2472-2_0_3_line_69 |  | 56 | 92 | 0.0041875 | 0.125 | 0.08 | 261 | 0 | 0.364 | 1 | 1 | cs | TRUE
70 | LV_2472-2_0_3_line_70 |  | 57 | 103 | 0.007191 | 0.125 | 0.08 | 261 | 0 | 0.364 | 1 | 1 | cs | TRUE
71 | LV_2472-2_0_3_line_71 |  | 58 | 59 | 0.013014 | 0.125 | 0.08 | 261 | 0 | 0.364 | 1 | 1 | cs | TRUE
72 | LV_2472-2_0_3_line_72 |  | 59 | 60 | 0.013597 | 0.125 | 0.08 | 261 | 0 | 0.364 | 1 | 1 | cs | TRUE
73 | LV_2472-2_0_3_line_73 |  | 60 | 61 | 0.0021241 | 0.125 | 0.08 | 261 | 0 | 0.364 | 1 | 1 | cs | TRUE
74 | LV_2472-2_0_3_line_74 |  | 61 | 96 | 0.012013 | 0.125 | 0.08 | 261 | 0 | 0.364 | 1 | 1 | cs | TRUE
75 | LV_2472-2_0_3_line_75 |  | 62 | 78 | 0.013156 | 0.125 | 0.08 | 261 | 0 | 0.364 | 1 | 1 | cs | TRUE
76 | LV_2472-2_0_3_line_76 |  | 63 | 108 | 0.0084573 | 0.125 | 0.08 | 261 | 0 | 0.364 | 1 | 1 | cs | TRUE
77 | LV_2472-2_0_3_line_77 |  | 63 | 64 | 0.0020462 | 0.125 | 0.08 | 261 | 0 | 0.364 | 1 | 1 | cs | TRUE
78 | LV_2472-2_0_3_line_78 |  | 65 | 66 | 0.013915 | 0.125 | 0.08 | 261 | 0 | 0.364 | 1 | 1 | cs | TRUE
79 | LV_2472-2_0_3_line_79 |  | 65 | 67 | 0.017169 | 0.125 | 0.08 | 261 | 0 | 0.364 | 1 | 1 | cs | TRUE
80 | LV_2472-2_0_3_line_80 |  | 67 | 68 | 0.0060189 | 0.125 | 0.08 | 261 | 0 | 0.364 | 1 | 1 | cs | TRUE
81 | LV_2472-2_0_3_line_81 |  | 68 | 69 | 0.012666 | 0.125 | 0.08 | 261 | 0 | 0.364 | 1 | 1 | cs | TRUE
82 | LV_2472-2_0_3_line_82 |  | 70 | 71 | 0.022599 | 0.125 | 0.08 | 261 | 0 | 0.364 | 1 | 1 | cs | TRUE
83 | LV_2472-2_0_3_line_83 |  | 70 | 72 | 0.005381 | 0.125 | 0.08 | 261 | 0 | 0.364 | 1 | 1 | cs | TRUE
84 | LV_2472-2_0_3_line_84 |  | 72 | 73 | 0.018448 | 0.125 | 0.08 | 261 | 0 | 0.364 | 1 | 1 | cs | TRUE
85 | LV_2472-2_0_3_line_85 |  | 73 | 74 | 0.018388 | 0.125 | 0.08 | 261 | 0 | 0.364 | 1 | 1 | cs | TRUE
86 | LV_2472-2_0_3_line_86 |  | 74 | 80 | 0.031675 | 0.125 | 0.08 | 261 | 0 | 0.364 | 1 | 1 | cs | TRUE
87 | LV_2472-2_0_3_line_87 |  | 75 | 76 | 0.0023268 | 0.125 | 0.08 | 261 | 0 | 0.364 | 1 | 1 | cs | TRUE
88 | LV_2472-2_0_3_line_88 |  | 76 | 77 | 0.01464 | 0.125 | 0.08 | 261 | 0 | 0.364 | 1 | 1 | cs | TRUE
89 | LV_2472-2_0_3_line_89 |  | 77 | 78 | 0.01047 | 0.125 | 0.08 | 261 | 0 | 0.364 | 1 | 1 | cs | TRUE
90 | LV_2472-2_0_3_line_90 |  | 80 | 81 | 0.024954 | 0.125 | 0.08 | 261 | 0 | 0.364 | 1 | 1 | cs | TRUE
91 | LV_2472-2_0_3_line_91 |  | 82 | 83 | 0.008875 | 0.125 | 0.08 | 261 | 0 | 0.364 | 1 | 1 | cs | TRUE
92 | LV_2472-2_0_3_line_92 |  | 83 | 98 | 0.0026382 | 0.125 | 0.08 | 261 | 0 | 0.364 | 1 | 1 | cs | TRUE
93 | LV_2472-2_0_3_line_93 |  | 84 | 85 | 0.020994 | 0.125 | 0.08 | 261 | 0 | 0.364 | 1 | 1 | cs | TRUE
94 | LV_2472-2_0_3_line_94 |  | 85 | 86 | 0.00023151 | 0.125 | 0.08 | 261 | 0 | 0.364 | 1 | 1 | cs | TRUE
95 | LV_2472-2_0_3_line_95 |  | 86 | 87 | 0.0038167 | 0.125 | 0.08 | 261 | 0 | 0.364 | 1 | 1 | cs | TRUE
96 | LV_2472-2_0_3_line_96 |  | 87 | 91 | 0.0056748 | 0.125 | 0.08 | 261 | 0 | 0.364 | 1 | 1 | cs | TRUE
97 | LV_2472-2_0_3_line_97 |  | 88 | 89 | 0.0029337 | 0.125 | 0.08 | 261 | 0 | 0.364 | 1 | 1 | cs | TRUE
98 | LV_2472-2_0_3_line_98 |  | 88 | 90 | 0.0073849 | 0.125 | 0.08 | 261 | 0 | 0.364 | 1 | 1 | cs | TRUE
99 | LV_2472-2_0_3_line_99 |  | 92 | 93 | 0.02281 | 0.125 | 0.08 | 261 | 0 | 0.364 | 1 | 1 | cs | TRUE
100 | LV_2472-2_0_3_line_100 |  | 94 | 95 | 0.01008 | 0.125 | 0.08 | 261 | 0 | 0.364 | 1 | 1 | cs | TRUE
101 | LV_2472-2_0_3_line_101 |  | 95 | 107 | 0.0028773 | 0.125 | 0.08 | 261 | 0 | 0.364 | 1 | 1 | cs | TRUE
102 | LV_2472-2_0_3_line_102 |  | 96 | 97 | 0.0074329 | 0.125 | 0.08 | 261 | 0 | 0.364 | 1 | 1 | cs | TRUE
103 | LV_2472-2_0_3_line_103 |  | 98 | 99 | 0.012082 | 0.125 | 0.08 | 261 | 0 | 0.364 | 1 | 1 | cs | TRUE
104 | LV_2472-2_0_3_line_104 |  | 98 | 100 | 0.026456 | 0.125 | 0.08 | 261 | 0 | 0.364 | 1 | 1 | cs | TRUE
105 | LV_2472-2_0_3_line_105 |  | 99 | 101 | 0.0076754 | 0.125 | 0.08 | 261 | 0 | 0.364 | 1 | 1 | cs | TRUE
106 | LV_2472-2_0_3_line_106 |  | 101 | 104 | 0.014488 | 0.125 | 0.08 | 261 | 0 | 0.364 | 1 | 1 | cs | TRUE
107 | LV_2472-2_0_3_line_107 |  | 103 | 111 | 0.0095518 | 0.125 | 0.08 | 261 | 0 | 0.364 | 1 | 1 | cs | TRUE
108 | LV_2472-2_0_3_line_108 |  | 104 | 105 | 0.031744 | 0.125 | 0.08 | 261 | 0 | 0.364 | 1 | 1 | cs | TRUE
109 | LV_2472-2_0_3_line_109 |  | 105 | 109 | 0.003226 | 0.125 | 0.08 | 261 | 0 | 0.364 | 1 | 1 | cs | TRUE
110 | LV_2472-2_0_3_line_110 |  | 109 | 110 | 0.0082888 | 0.125 | 0.08 | 261 | 0 | 0.364 | 1 | 1 | cs | TRUE

## trafo
| name | std_type | hv_bus | lv_bus | sn_mva | vn_hv_kv | vn_lv_kv | vk_percent | vkr_percent | pfe_kw | i0_percent | shift_degree | tap_side | tap_neutral | tap_min | tap_max | tap_step_percent | tap_step_degree | tap_pos | tap_phase_shifter | parallel | df | in_service
0 | LV_2472-2_0_3_trafo_71 | 0.63 MVA 20/0.4 kV | 112 | 21 | 0.63 | 20 | 0.4 | 6 | 1.206 | 1.65 | 0.2619 | 150 | hv | 0 | -2 | 2 | 2.5 | 0 | 0 | FALSE | 1 | 1 | TRUE

## line_geodata
| x0 | y0 | x1 | y1 | x2 | y2 | x3 | y3 | x4 | y4
0 | 2617440.1737 | 1255287.6006 | 2617449.8211 | 1255295.4901
1 | 2617440.1737 | 1255287.6006 | 2617427.2708 | 1255277.0489 | 2617424.6711 | 1255274.0899
2 | 2617473.7827 | 1255320.8368 | 2617471.0472 | 1255314.9137 | 2617466.268 | 1255308.9402 | 2617449.8211 | 1255295.4901
3 | 2617387.4978 | 1255231.78 | 2617424.6711 | 1255274.0899
4 | 2617473.7827 | 1255320.8368 | 2617482.5609 | 1255321.1073 | 2617489.4116 | 1255323.3281
5 | 2617387.4978 | 1255231.78 | 2617362.5989 | 1255255.7009
6 | 2617489.4116 | 1255323.3281 | 2617500.7484 | 1255327.0032
7 | 2617506.7731 | 1255354.0024 | 2617508.0861 | 1255350.88 | 2617513.1203 | 1255344.5129 | 2617515.7791 | 1255342.2931
8 | 2617502.5184 | 1255364.6157 | 2617503.2251 | 1255362.4401 | 2617506.7731 | 1255354.0024
9 | 2617520.7642 | 1255338.1311 | 2617515.7791 | 1255342.2931
10 | 2617499.3363 | 1255374.4123 | 2617502.5184 | 1255364.6157
11 | 2617520.7642 | 1255338.1311 | 2617508.7974 | 1255329.6124 | 2617500.7484 | 1255327.0032
12 | 2617520.7642 | 1255338.1311 | 2617530.8416 | 1255335.17 | 2617535.5249 | 1255335.0616
13 | 2617499.3363 | 1255374.4123 | 2617496.1729 | 1255384.1509
14 | 2617562.7312 | 1255339.7117 | 2617553.0472 | 1255337.148 | 2617541.9142 | 1255334.9136 | 2617535.5249 | 1255335.0616
15 | 2617496.1729 | 1255384.1509 | 2617496.1032 | 1255384.3655
16 | 2617486.9101 | 1255419.9038 | 2617486.9781 | 1255424.3668 | 2617484.7146 | 1255446.0649
17 | 2617482.4224 | 1255468.038 | 2617484.7146 | 1255446.0649
18 | 2617482.0018 | 1255405.9621 | 2617485.4855 | 1255413.911 | 2617486.9086 | 1255419.808 | 2617486.9101 | 1255419.9038
19 | 2617482.4224 | 1255468.038 | 2617479.2119 | 1255480.0588
20 | 2617482.4224 | 1255468.038 | 2617490.0007 | 1255468.5051 | 2617507.5281 | 1255468.0461
21 | 2617482.0018 | 1255405.9621 | 2617474.5844 | 1255409.7539 | 2617468.8649 | 1255410.6711 | 2617465.506 | 1255410.6138
22 | 2617482.0018 | 1255405.9621 | 2617478.6465 | 1255400.5375 | 2617478.1634 | 1255398.1123 | 2617478.6608 | 1255395.6788 | 2617480.0395 | 1255393.6259
23 | 2617479.2119 | 1255480.0588 | 2617467.4008 | 1255476.8259
24 | 2617479.2119 | 1255480.0588 | 2617477.9718 | 1255483.8084
25 | 2617507.5281 | 1255468.0461 | 2617512.8997 | 1255467.9054 | 2617525.1206 | 1255465.5668
26 | 2617465.506 | 1255410.6138 | 2617464.9206 | 1255410.6039 | 2617457.6717 | 1255410.2843
27 | 2617493.4905 | 1255392.4091 | 2617484.5475 | 1255391.7824 | 2617482.11 | 1255392.2644 | 2617480.0395 | 1255393.6259
28 | 2617456.331 | 1255473.7959 | 2617467.4008 | 1255476.8259
29 | 2617476.0946 | 1255489.4844 | 2617477.9718 | 1255483.8084
30 | 2617529.9176 | 1255464.2198 | 2617526.7469 | 1255465.2556 | 2617525.1206 | 1255465.5668
31 | 2617474.9947 | 1255569.4985 | 2617466.5163 | 1255568.0912 | 2617463.1741 | 1255567.005
32 | 2617451.0686 | 1255563.071 | 2617463.1741 | 1255567.005
33 | 2617474.9947 | 1255569.4985 | 2617512.1858 | 1255575.6716
34 | 2617474.9947 | 1255569.4985 | 2617461.8965 | 1255620.8127
35 | 2617442.7974 | 1255560.383 | 2617451.0686 | 1255563.071
36 | 2617512.1858 | 1255575.6716 | 2617514.7497 | 1255576.0972
37 | 2617432.0975 | 1255562.2974 | 2617436.3381 | 1255561.576 | 2617442.7974 | 1255560.383
38 | 2617442.7974 | 1255560.383 | 2617450.5813 | 1255546.5694
39 | 2617514.7497 | 1255576.0972 | 2617520.4589 | 1255577.0449 | 2617527.1021 | 1255577.2978
40 | 2617432.0975 | 1255562.2974 | 2617425.1275 | 1255561.3644
41 | 2617457.768 | 1255533.8156 | 2617450.5813 | 1255546.5694
42 | 2617359.9851 | 1255401.6321 | 2617366.5266 | 1255402.6939
43 | 2617359.9851 | 1255401.6321 | 2617358.8166 | 1255401.4424 | 2617356.4356 | 1255400.8397
44 | 2617381.9544 | 1255404.3786 | 2617369.8377 | 1255403.2313 | 2617366.5266 | 1255402.6939
45 | 2617333.5771 | 1255395.0533 | 2617356.4356 | 1255400.8397
46 | 2617381.9544 | 1255404.3786 | 2617380.142 | 1255418.0003
47 | 2617381.9544 | 1255404.3786 | 2617387.2843 | 1255404.8229
48 | 2617332.2054 | 1255394.7047 | 2617333.5771 | 1255395.0533
49 | 2617380.142 | 1255418.0003 | 2617379.9924 | 1255419.1248
50 | 2617417.1934 | 1255407.3156 | 2617387.2843 | 1255404.8229
51 | 2617332.2054 | 1255394.7047 | 2617335.798 | 1255380.906 | 2617337.1595 | 1255376.5436
52 | 2617343.7585 | 1255355.3994 | 2617343.0249 | 1255357.7498
53 | 2617343.7585 | 1255355.3994 | 2617345.7634 | 1255348.975
54 | 2617343.0249 | 1255357.7498 | 2617337.1595 | 1255376.5436
55 | 2617345.7634 | 1255348.975 | 2617347.2941 | 1255344.0706 | 2617350.1328 | 1255339.721
56 | 2617337.1595 | 1255376.5436 | 2617327.4394 | 1255377.9461
57 | 2617353.0518 | 1255335.2482 | 2617353.0518 | 1255335.2482 | 2617350.1328 | 1255339.721
58 | 2617329.3414 | 1255368.212 | 2617327.4394 | 1255377.9461
59 | 2617353.3272 | 1255335.083 | 2617353.0518 | 1255335.2482
60 | 2617545.2654 | 1255458.7505 | 2617551.0356 | 1255456.3547 | 2617561.9307 | 1255449.7158 | 2617565.3042 | 1255446.591
61 | 2617545.2654 | 1255458.7505 | 2617540.3733 | 1255460.7817 | 2617534.6865 | 1255462.6517
62 | 2617571.8378 | 1255440.539 | 2617565.3042 | 1255446.591
63 | 2617529.9176 | 1255464.2198 | 2617534.6865 | 1255462.6517
64 | 2617590.6072 | 1255403.2142 | 2617571.8378 | 1255440.539
65 | 2617586.7121 | 1255447.6322 | 2617578.7972 | 1255443.7062 | 2617571.8378 | 1255440.539
66 | 2617529.9176 | 1255464.2198 | 2617522.8203 | 1255456.6605 | 2617522.8203 | 1255456.6605
67 | 2617590.6072 | 1255403.2142 | 2617592.2908 | 1255398.7086
68 | 2617586.7121 | 1255447.6322 | 2617585.5004 | 1255461.656
69 | 2617586.7121 | 1255447.6322 | 2617590.4639 | 1255449.4921
70 | 2617522.8203 | 1255456.6605 | 2617515.8154 | 1255455.0354
71 | 2617464.1569 | 1255522.4775 | 2617457.768 | 1255533.8156
72 | 2617464.1569 | 1255522.4775 | 2617466.6409 | 1255518.0693 | 2617469.3215 | 1255509.9639
73 | 2617469.3215 | 1255509.9639 | 2617469.9885 | 1255507.9473
74 | 2617473.7607 | 1255496.5414 | 2617469.9885 | 1255507.9473
75 | 2617457.6717 | 1255410.2843 | 2617447.3576 | 1255409.8295 | 2617444.535 | 1255409.5943
76 | 2617493.4905 | 1255392.4091 | 2617496.1032 | 1255384.3655
77 | 2617493.4905 | 1255392.4091 | 2617492.5353 | 1255394.2187
78 | 2617378.1571 | 1255432.9182 | 2617379.9924 | 1255419.1248
79 | 2617378.1571 | 1255432.9182 | 2617375.8926 | 1255449.9376
80 | 2617375.0988 | 1255455.904 | 2617375.8926 | 1255449.9376
81 | 2617375.0988 | 1255455.904 | 2617387.677 | 1255457.3893
82 | 2617567.8022 | 1255341.5118 | 2617585.2508 | 1255347.7058 | 2617589.0994 | 1255349.0723
83 | 2617562.7312 | 1255339.7117 | 2617567.8022 | 1255341.5118
84 | 2617562.7312 | 1255339.7117 | 2617565.5734 | 1255332.4597 | 2617572.2463 | 1255324.1475
85 | 2617587.2935 | 1255313.6073 | 2617572.4924 | 1255323.8411 | 2617572.2463 | 1255324.1475
86 | 2617587.2935 | 1255313.6073 | 2617589.6254 | 1255311.995 | 2617600.3258 | 1255302.4537 | 2617609.5796 | 1255291.2857
87 | 2617417.1934 | 1255407.3156 | 2617419.5121 | 1255407.5088
88 | 2617434.1012 | 1255408.7247 | 2617419.5121 | 1255407.5088
89 | 2617434.1012 | 1255408.7247 | 2617444.535 | 1255409.5943
90 | 2617622.917 | 1255270.2136 | 2617610.7108 | 1255289.9205 | 2617609.5796 | 1255291.2857
91 | 2617535.9706 | 1255577.6355 | 2617527.1021 | 1255577.2978
92 | 2617538.5886 | 1255577.3096 | 2617535.9706 | 1255577.6355
93 | 2617381.8078 | 1255324.4119 | 2617376.6279 | 1255325.1103 | 2617361.6649 | 1255330.081
94 | 2617361.6649 | 1255330.081 | 2617361.6649 | 1255330.081 | 2617361.4664 | 1255330.2001
95 | 2617358.1935 | 1255332.1636 | 2617361.4664 | 1255330.2001
96 | 2617358.1935 | 1255332.1636 | 2617353.3272 | 1255335.083
97 | 2617449.2081 | 1255471.8463 | 2617446.3785 | 1255471.0718
98 | 2617456.331 | 1255473.7959 | 2617449.2081 | 1255471.8463
99 | 2617609.089 | 1255461.9374 | 2617604.4021 | 1255456.4015 | 2617590.4639 | 1255449.4921
100 | 2617584.6326 | 1255471.6989 | 2617585.5004 | 1255461.656
101 | 2617584.3849 | 1255474.5655 | 2617584.6326 | 1255471.6989
102 | 2617476.0946 | 1255489.4844 | 2617473.7607 | 1255496.5414
103 | 2617538.5886 | 1255577.3096 | 2617545.4089 | 1255576.4625 | 2617550.5304 | 1255575.5093
104 | 2617537.822 | 1255550.8675 | 2617538.5886 | 1255577.3096
105 | 2617558.0762 | 1255574.1047 | 2617550.5304 | 1255575.5093
106 | 2617558.0762 | 1255574.1047 | 2617572.32 | 1255571.4535
107 | 2617506.5107 | 1255452.8766 | 2617515.8154 | 1255455.0354
108 | 2617572.32 | 1255571.4535 | 2617583.7859 | 1255541.8529
109 | 2617583.7859 | 1255541.8529 | 2617586.8944 | 1255540.9903
110 | 2617586.8944 | 1255540.9903 | 2617594.8813 | 1255538.7738

## bus_geodata
| x | y | coords
0 | 2617440.1737 | 1255287.6006
1 | 2617449.8211 | 1255295.4901
2 | 2617424.6711 | 1255274.0899
3 | 2617473.7827 | 1255320.8368
4 | 2617387.4978 | 1255231.78
5 | 2617489.4116 | 1255323.3281
6 | 2617362.5989 | 1255255.7009
7 | 2617506.7731 | 1255354.0024
8 | 2617515.7791 | 1255342.2931
9 | 2617502.5184 | 1255364.6157
10 | 2617520.7642 | 1255338.1311
11 | 2617499.3363 | 1255374.4123
12 | 2617500.7484 | 1255327.0032
13 | 2617535.5249 | 1255335.0616
14 | 2617496.1729 | 1255384.151
15 | 2617484.7146 | 1255446.0649
16 | 2617486.9101 | 1255419.9038
17 | 2617482.4224 | 1255468.038
18 | 2617482.0018 | 1255405.9621
19 | 2617479.2119 | 1255480.0588
20 | 2617507.5281 | 1255468.0461
21 | 2617465.506 | 1255410.6138
22 | 2617480.0395 | 1255393.6259
23 | 2617467.4008 | 1255476.8259
24 | 2617477.9718 | 1255483.8084
25 | 2617525.1206 | 1255465.5668
26 | 2617463.1741 | 1255567.005
27 | 2617474.9947 | 1255569.4985
28 | 2617451.0686 | 1255563.071
29 | 2617512.1858 | 1255575.6716
30 | 2617461.8965 | 1255620.8127
31 | 2617442.7974 | 1255560.383
32 | 2617514.7498 | 1255576.0972
33 | 2617432.0975 | 1255562.2974
34 | 2617450.5813 | 1255546.5694
35 | 2617359.9851 | 1255401.6321
36 | 2617366.5266 | 1255402.6939
37 | 2617356.4356 | 1255400.8397
38 | 2617381.9544 | 1255404.3786
39 | 2617333.5771 | 1255395.0533
40 | 2617380.142 | 1255418.0003
41 | 2617387.2843 | 1255404.8229
42 | 2617332.2054 | 1255394.7047
43 | 2617343.7584 | 1255355.3994
44 | 2617343.0249 | 1255357.7498
45 | 2617345.7634 | 1255348.975
46 | 2617337.1595 | 1255376.5436
47 | 2617350.1328 | 1255339.721
48 | 2617327.4394 | 1255377.9461
49 | 2617353.0518 | 1255335.2482
50 | 2617545.2654 | 1255458.7505
51 | 2617565.3042 | 1255446.591
52 | 2617534.6865 | 1255462.6517
53 | 2617571.8378 | 1255440.539
54 | 2617529.9176 | 1255464.2198
55 | 2617590.6072 | 1255403.2142
56 | 2617586.7121 | 1255447.6322
57 | 2617522.8203 | 1255456.6605
58 | 2617457.768 | 1255533.8156
59 | 2617464.1569 | 1255522.4775
60 | 2617469.3215 | 1255509.9639
61 | 2617469.9885 | 1255507.9473
62 | 2617457.6717 | 1255410.2843
63 | 2617493.4905 | 1255392.4091
64 | 2617492.5353 | 1255394.2187
65 | 2617378.1571 | 1255432.9182
66 | 2617379.9924 | 1255419.1248
67 | 2617375.8926 | 1255449.9376
68 | 2617375.0988 | 1255455.904
69 | 2617387.677 | 1255457.3893
70 | 2617567.8022 | 1255341.5118
71 | 2617589.0994 | 1255349.0723
72 | 2617562.7312 | 1255339.7117
73 | 2617572.2463 | 1255324.1475
74 | 2617587.2935 | 1255313.6073
75 | 2617417.1934 | 1255407.3156
76 | 2617419.5121 | 1255407.5088
77 | 2617434.1012 | 1255408.7247
78 | 2617444.535 | 1255409.5943
79 | 2617592.2908 | 1255398.7086
80 | 2617609.5796 | 1255291.2857
81 | 2617622.917 | 1255270.2136
82 | 2617527.1021 | 1255577.2978
83 | 2617535.9706 | 1255577.6355
84 | 2617381.8078 | 1255324.4119
85 | 2617361.6649 | 1255330.081
86 | 2617361.4664 | 1255330.2001
87 | 2617358.1935 | 1255332.1636
88 | 2617449.2081 | 1255471.8463
89 | 2617446.3785 | 1255471.0718
90 | 2617456.331 | 1255473.7959
91 | 2617353.3272 | 1255335.083
92 | 2617590.4639 | 1255449.4921
93 | 2617609.089 | 1255461.9374
94 | 2617585.5004 | 1255461.656
95 | 2617584.6326 | 1255471.6989
96 | 2617473.7607 | 1255496.5414
97 | 2617476.0946 | 1255489.4844
98 | 2617538.5886 | 1255577.3096
99 | 2617550.5304 | 1255575.5093
100 | 2617537.822 | 1255550.8675
101 | 2617558.0762 | 1255574.1047
102 | 2617425.1275 | 1255561.3644
103 | 2617515.8154 | 1255455.0354
104 | 2617572.32 | 1255571.4535
105 | 2617583.7859 | 1255541.8529
106 | 2617329.3414 | 1255368.212
107 | 2617584.3849 | 1255474.5655
108 | 2617496.1032 | 1255384.3655
109 | 2617586.8944 | 1255540.9903
110 | 2617594.8813 | 1255538.7738
111 | 2617506.5107 | 1255452.8766
112 | 2617482.0018 | 1255405.9621

## line_std_types
| c_nf_per_km | r_ohm_per_km | x_ohm_per_km | max_i_ka | type | q_mm2 | alpha | voltage_rating
NAYY 4x50 SE | 210 | 0.642 | 0.083 | 0.142 | cs | 50 | 0.00403 | LV
NAYY 4x120 SE | 264 | 0.225 | 0.08 | 0.242 | cs | 120 | 0.00403 | LV
NAYY 4x150 SE | 261 | 0.208 | 0.08 | 0.27 | cs | 150 | 0.00403 | LV
NA2XS2Y 1x95 RM/25 12/20 kV | 216 | 0.313 | 0.132 | 0.252 | cs | 95 | 0.00403 | MV
NA2XS2Y 1x185 RM/25 12/20 kV | 273 | 0.161 | 0.117 | 0.362 | cs | 185 | 0.00403 | MV
NA2XS2Y 1x240 RM/25 12/20 kV | 304 | 0.122 | 0.112 | 0.421 | cs | 240 | 0.00403 | MV
NA2XS2Y 1x95 RM/25 6/10 kV | 315 | 0.313 | 0.123 | 0.249 | cs | 95 | 0.00403 | MV
NA2XS2Y 1x185 RM/25 6/10 kV | 406 | 0.161 | 0.11 | 0.358 | cs | 185 | 0.00403 | MV
NA2XS2Y 1x240 RM/25 6/10 kV | 456 | 0.122 | 0.105 | 0.416 | cs | 240 | 0.00403 | MV
NA2XS2Y 1x150 RM/25 12/20 kV | 250 | 0.206 | 0.116 | 0.319 | cs | 150 | 0.00403 | MV
NA2XS2Y 1x120 RM/25 12/20 kV | 230 | 0.253 | 0.119 | 0.283 | cs | 120 | 0.00403 | MV
NA2XS2Y 1x70 RM/25 12/20 kV | 190 | 0.443 | 0.132 | 0.22 | cs | 70 | 0.00403 | MV
NA2XS2Y 1x150 RM/25 6/10 kV | 360 | 0.206 | 0.11 | 0.315 | cs | 150 | 0.00403 | MV
NA2XS2Y 1x120 RM/25 6/10 kV | 340 | 0.253 | 0.113 | 0.28 | cs | 120 | 0.00403 | MV
NA2XS2Y 1x70 RM/25 6/10 kV | 280 | 0.443 | 0.123 | 0.217 | cs | 70 | 0.00403 | MV
N2XS(FL)2Y 1x120 RM/35 64/110 kV | 112 | 0.153 | 0.166 | 0.366 | cs | 120 | 0.00393 | HV
N2XS(FL)2Y 1x185 RM/35 64/110 kV | 125 | 0.099 | 0.156 | 0.457 | cs | 185 | 0.00393 | HV
N2XS(FL)2Y 1x240 RM/35 64/110 kV | 135 | 0.075 | 0.149 | 0.526 | cs | 240 | 0.00393 | HV
N2XS(FL)2Y 1x300 RM/35 64/110 kV | 144 | 0.06 | 0.144 | 0.588 | cs | 300 | 0.00393 | HV
15-AL1/3-ST1A 0.4 | 11 | 1.8769 | 0.35 | 0.105 | ol | 16 | 0.00403 | LV
24-AL1/4-ST1A 0.4 | 11.25 | 1.2012 | 0.335 | 0.14 | ol | 24 | 0.00403 | LV
48-AL1/8-ST1A 0.4 | 12.2 | 0.5939 | 0.3 | 0.21 | ol | 48 | 0.00403 | LV
94-AL1/15-ST1A 0.4 | 13.2 | 0.306 | 0.29 | 0.35 | ol | 94 | 0.00403 | LV
34-AL1/6-ST1A 10.0 | 9.7 | 0.8342 | 0.36 | 0.17 | ol | 34 | 0.00403 | MV
48-AL1/8-ST1A 10.0 | 10.1 | 0.5939 | 0.35 | 0.21 | ol | 48 | 0.00403 | MV
70-AL1/11-ST1A 10.0 | 10.4 | 0.4132 | 0.339 | 0.29 | ol | 70 | 0.00403 | MV
94-AL1/15-ST1A 10.0 | 10.75 | 0.306 | 0.33 | 0.35 | ol | 94 | 0.00403 | MV
122-AL1/20-ST1A 10.0 | 11.1 | 0.2376 | 0.323 | 0.41 | ol | 122 | 0.00403 | MV
149-AL1/24-ST1A 10.0 | 11.25 | 0.194 | 0.315 | 0.47 | ol | 149 | 0.00403 | MV
34-AL1/6-ST1A 20.0 | 9.15 | 0.8342 | 0.382 | 0.17 | ol | 34 | 0.00403 | MV
48-AL1/8-ST1A 20.0 | 9.5 | 0.5939 | 0.372 | 0.21 | ol | 48 | 0.00403 | MV
70-AL1/11-ST1A 20.0 | 9.7 | 0.4132 | 0.36 | 0.29 | ol | 70 | 0.00403 | MV
94-AL1/15-ST1A 20.0 | 10 | 0.306 | 0.35 | 0.35 | ol | 94 | 0.00403 | MV
122-AL1/20-ST1A 20.0 | 10.3 | 0.2376 | 0.344 | 0.41 | ol | 122 | 0.00403 | MV
149-AL1/24-ST1A 20.0 | 10.5 | 0.194 | 0.337 | 0.47 | ol | 149 | 0.00403 | MV
184-AL1/30-ST1A 20.0 | 10.75 | 0.1571 | 0.33 | 0.535 | ol | 184 | 0.00403 | MV
243-AL1/39-ST1A 20.0 | 11 | 0.1188 | 0.32 | 0.645 | ol | 243 | 0.00403 | MV
48-AL1/8-ST1A 110.0 | 8 | 0.5939 | 0.46 | 0.21 | ol | 48 | 0.00403 | HV
70-AL1/11-ST1A 110.0 | 8.4 | 0.4132 | 0.45 | 0.29 | ol | 70 | 0.00403 | HV
94-AL1/15-ST1A 110.0 | 8.65 | 0.306 | 0.44 | 0.35 | ol | 94 | 0.00403 | HV
122-AL1/20-ST1A 110.0 | 8.5 | 0.2376 | 0.43 | 0.41 | ol | 122 | 0.00403 | HV
149-AL1/24-ST1A 110.0 | 8.75 | 0.194 | 0.41 | 0.47 | ol | 149 | 0.00403 | HV
184-AL1/30-ST1A 110.0 | 8.8 | 0.1571 | 0.4 | 0.535 | ol | 184 | 0.00403 | HV
243-AL1/39-ST1A 110.0 | 9 | 0.1188 | 0.39 | 0.645 | ol | 243 | 0.00403 | HV
305-AL1/39-ST1A 110.0 | 9.2 | 0.0949 | 0.38 | 0.74 | ol | 305 | 0.00403 | HV
490-AL1/64-ST1A 110.0 | 9.75 | 0.059 | 0.37 | 0.96 | ol | 490 | 0.00403 | HV
679-AL1/86-ST1A 110.0 | 9.95 | 0.042 | 0.36 | 1.15 | ol | 679 | 0.00403 | HV
490-AL1/64-ST1A 220.0 | 10 | 0.059 | 0.285 | 0.96 | ol | 490 | 0.00403 | HV
679-AL1/86-ST1A 220.0 | 11.7 | 0.042 | 0.275 | 1.15 | ol | 679 | 0.00403 | HV
490-AL1/64-ST1A 380.0 | 11 | 0.059 | 0.253 | 0.96 | ol | 490 | 0.00403 | HV
679-AL1/86-ST1A 380.0 | 14.6 | 0.042 | 0.25 | 1.15 | ol | 679 | 0.00403 | HV

## trafo_std_types
| i0_percent | pfe_kw | vkr_percent | sn_mva | vn_lv_kv | vn_hv_kv | vk_percent | shift_degree | vector_group | tap_side | tap_neutral | tap_min | tap_max | tap_step_degree | tap_step_percent | tap_phase_shifter
160 MVA 380/110 kV | 0.06 | 60 | 0.25 | 160 | 110 | 380 | 12.2 | 0 | Yy0 | hv | 0 | -9 | 9 | 0 | 1.5 | FALSE
100 MVA 220/110 kV | 0.06 | 55 | 0.26 | 100 | 110 | 220 | 12 | 0 | Yy0 | hv | 0 | -9 | 9 | 0 | 1.5 | FALSE
63 MVA 110/20 kV | 0.04 | 22 | 0.32 | 63 | 20 | 110 | 18 | 150 | YNd5 | hv | 0 | -9 | 9 | 0 | 1.5 | FALSE
40 MVA 110/20 kV | 0.05 | 18 | 0.34 | 40 | 20 | 110 | 16.2 | 150 | YNd5 | hv | 0 | -9 | 9 | 0 | 1.5 | FALSE
25 MVA 110/20 kV | 0.07 | 14 | 0.41 | 25 | 20 | 110 | 12 | 150 | YNd5 | hv | 0 | -9 | 9 | 0 | 1.5 | FALSE
63 MVA 110/10 kV | 0.04 | 22 | 0.32 | 63 | 10 | 110 | 18 | 150 | YNd5 | hv | 0 | -9 | 9 | 0 | 1.5 | FALSE
40 MVA 110/10 kV | 0.05 | 18 | 0.34 | 40 | 10 | 110 | 16.2 | 150 | YNd5 | hv | 0 | -9 | 9 | 0 | 1.5 | FALSE
25 MVA 110/10 kV | 0.07 | 14 | 0.41 | 25 | 10 | 110 | 12 | 150 | YNd5 | hv | 0 | -9 | 9 | 0 | 1.5 | FALSE
0.25 MVA 20/0.4 kV | 0.32 | 0.8 | 1.44 | 0.25 | 0.4 | 20 | 6 | 150 | Yzn5 | hv | 0 | -2 | 2 | 0 | 2.5 | FALSE
0.4 MVA 20/0.4 kV | 0.3375 | 1.35 | 1.425 | 0.4 | 0.4 | 20 | 6 | 150 | Dyn5 | hv | 0 | -2 | 2 | 0 | 2.5 | FALSE
0.63 MVA 20/0.4 kV | 0.2619 | 1.65 | 1.206 | 0.63 | 0.4 | 20 | 6 | 150 | Dyn5 | hv | 0 | -2 | 2 | 0 | 2.5 | FALSE
0.25 MVA 10/0.4 kV | 0.24 | 0.6 | 1.2 | 0.25 | 0.4 | 10 | 4 | 150 | Dyn5 | hv | 0 | -2 | 2 | 0 | 2.5 | FALSE
0.4 MVA 10/0.4 kV | 0.2375 | 0.95 | 1.325 | 0.4 | 0.4 | 10 | 4 | 150 | Dyn5 | hv | 0 | -2 | 2 | 0 | 2.5 | FALSE
0.63 MVA 10/0.4 kV | 0.1873 | 1.18 | 1.0794 | 0.63 | 0.4 | 10 | 4 | 150 | Dyn5 | hv | 0 | -2 | 2 | 0 | 2.5 | FALSE

## trafo3w_std_types
| sn_hv_mva | sn_mv_mva | sn_lv_mva | vn_hv_kv | vn_mv_kv | vn_lv_kv | vk_hv_percent | vk_mv_percent | vk_lv_percent | vkr_hv_percent | vkr_mv_percent | vkr_lv_percent | pfe_kw | i0_percent | shift_mv_degree | shift_lv_degree | vector_group | tap_side | tap_neutral | tap_min | tap_max | tap_step_percent
63/25/38 MVA 110/20/10 kV | 63 | 25 | 38 | 110 | 20 | 10 | 10.4 | 10.4 | 10.4 | 0.28 | 0.32 | 0.35 | 35 | 0.89 | 0 | 0 | YN0yn0yn0 | hv | 0 | -10 | 10 | 1.2
63/25/38 MVA 110/10/10 kV | 63 | 25 | 38 | 110 | 10 | 10 | 10.4 | 10.4 | 10.4 | 0.28 | 0.32 | 0.35 | 35 | 0.89 | 0 | 0 | YN0yn0yn0 | hv | 0 | -10 | 10 | 1.2

## fuse_std_types
| fuse_type | i_rated_a | t_avg | t_min | t_total | x_avg | x_min | x_total
HV 100A | HV 100A | 100 | 0 | [10.0, 3.64, 0.854, 0.281, 0.1, 0.0531, 0.022, 0.01] | [10.0, 4.267, 1.21, 0.403, 0.1, 0.058, 0.022, 0.01] | 0 | [300.0, 350.0, 450.0, 550.0, 700.0, 850.0, 1200.0, 1752.0] | [600.0, 700.0, 900.0, 1150.0, 1665.0, 2000.0, 3000.0, 4313.0]
HV 10A | HV 10A | 10 | 0 | [10.0, 1675.0, 0.344, 0.156, 0.1, 0.0417, 0.0171, 0.01] | [10.0, 1.3, 0.3, 0.155, 0.1, 0.0555, 0.023, 0.01] | 0 | [30.0, 32.0, 35.0, 37.0, 39.0, 50.0, 70.0, 88.0] | [60.0, 70.0, 80.0, 87.0, 94.0, 110.0, 150.0, 216.0]
HV 125A | HV 125A | 125 | 0 | [10.0, 1.82, 0.344, 0.1, 0.0467, 0.0269, 0.01] | [10.0, 2.478, 0.426, 0.1, 0.0427, 0.0211, 0.01] | 0 | [375.0, 500.0, 700.0, 925.0, 1200.0, 1500.0, 2341.0] | [750.0, 1000.0, 1500.0, 2200.0, 3000.0, 4000.0, 5765.0]
HV 160A | HV 160A | 160 | 0 | [10.0, 4.15, 1.03, 0.198, 0.1, 0.051, 0.0172, 0.01] | [10.0, 2.3, 0.734, 0.274, 0.1, 0.046, 0.0177, 0.01] | 0 | [480.0, 550.0, 700.0, 1000.0, 1260.0, 1600.0, 2500.0, 3227.0] | [960.0, 1300.0, 1700.0, 2200.0, 2996.0, 4000.0, 6000.0, 7946.0]
HV 16A | HV 16A | 16 | 0 | [10.0, 0.352, 0.164, 0.1, 0.0649, 0.0342, 0.01] | [10.0, 2.34, 0.722, 0.181, 0.1, 0.055, 0.0296, 0.01] | 0 | [48.0, 60.0, 65.0, 71.0, 80.0, 100.0, 162.0] | [96.0, 110.0, 125.0, 150.0, 168.0, 200.0, 250.0, 398.0]
HV 200A | HV 200A | 200 | 0 | [10.0, 4.267, 1.21, 0.403, 0.1, 0.058, 0.022, 0.01] | [10.0, 3.73, 1.654, 0.328, 0.1, 0.0531, 0.019, 0.01] | 0 | [600.0, 700.0, 900.0, 1150.0, 1665.0, 2000.0, 3000.0, 4313.0] | [1200.0, 1500.0, 1800.0, 2700.0, 3960.0, 5000.0, 7500.0, 10620.0]
HV 20A | HV 20A | 20 | 0 | [10.0, 1.3, 0.3, 0.155, 0.1, 0.0555, 0.023, 0.01] | [10.0, 1.3, 0.161, 0.1, 0.0611, 0.0399, 0.0141, 0.01] | 0 | [60.0, 70.0, 80.0, 87.0, 94.0, 110.0, 150.0, 216.0] | [120.0, 150.0, 200.0, 223.0, 260.0, 300.0, 450.0, 532.0]
HV 25A | HV 25A | 25 | 0 | [10.0, 2.512, 0.833, 0.299, 0.1, 0.0372, 0.0223, 0.01] | [10.0, 3.125, 0.597, 0.198, 0.1, 0.0378, 0.022, 0.01] | 0 | [75.0, 82.0, 90.0, 100.0, 124.0, 170.0, 200.0, 289.0] | [150.0, 170.0, 210.0, 250.0, 294.0, 400.0, 500.0, 711.0]
HV 31.5A | HV 31.5A | 31.5 | 0 | [10.0, 2.34, 0.722, 0.181, 0.1, 0.055, 0.0296, 0.01] | [10.0, 2.84, 0.368, 0.164, 0.1, 0.0621, 0.0378, 0.0195, 0.01] | 0 | [95.0, 110.0, 125.0, 150.0, 165.0, 200.0, 250.0, 390.0] | [189.0, 220.0, 300.0, 350.0, 393.0, 450.0, 530.0, 700.0, 960.0]
HV 40A | HV 40A | 40 | 0 | [10.0, 1.3, 0.161, 0.1, 0.0611, 0.0399, 0.0141, 0.01] | [10.0, 2.05, 0.369, 0.198, 0.1, 0.051, 0.0298, 0.01] | 0 | [120.0, 150.0, 200.0, 223.0, 260.0, 300.0, 450.0, 532.0] | [240.0, 300.0, 400.0, 450.0, 530.0, 650.0, 800.0, 1311.0]
HV 50A | HV 50A | 50 | 0 | [10.0, 3.215, 0.597, 0.198, 0.1, 0.0378, 0.022, 0.01] | [10.0, 3.64, 0.854, 0.281, 0.1, 0.0531, 0.022, 0.01] | 0 | [150.0, 170.0, 210.0, 250.0, 294.0, 400.0, 500.0, 711.0] | [300.0, 350.0, 450.0, 550.0, 700.0, 850.0, 1200.0, 1752.0]
HV 6.3A | HV 6.3A | 6.3 | 0 | [10.0, 1.39, 0.344, 0.168, 0.1, 0.056, 0.0263, 0.01] | [10.0, 1.711, 0.516, 0.198, 0.1, 0.0634, 0.0303, 0.01] | 0 | [19.0, 19.5, 20.4, 20.8, 22.0, 25.0, 32.0, 48.0] | [38.0, 40.0, 43.0, 48.0, 53.0, 60.0, 75.0, 118.0]
HV 63A | HV 63A | 63 | 0 | [10.0, 2.84, 0.368, 0.164, 0.1, 0.0621, 0.0378, 0.0195, 0.01] | [10.0, 1.82, 0.344, 0.1, 0.0467, 0.0269, 0.01] | 0 | [189.0, 220.0, 300.0, 350.0, 393.0, 450.0, 530.0, 700.0, 961.0] | [378.0, 500.0, 700.0, 934.0, 1200.0, 1500.0, 2366.0]
HV 80A | HV 80A | 80 | 0 | [10.0, 2.05, 0.369, 0.198, 0.1, 0.051, 0.0298, 0.01] | [10.0, 4.15, 1.03, 0.198, 0.1, 0.051, 0.0172, 0.01] | 0 | [240.0, 300.0, 400.0, 450.0, 530.0, 650.0, 800.0, 1311.0] | [480.0, 550.0, 700.0, 1000.0, 1260.0, 1600.0, 2500.0, 3227.0]
Siemens NH-1-100 | Siemens NH-1-100 | 100 | [5400.0, 2000.0, 400.0, 20.0, 1.0, 0.2, 0.012, 0.004] | 0 | 0 | [150.0, 190.0, 250.0, 430.0, 900.0, 1250.0, 2700.0, 3600.0] | 0 | 0
Siemens NH-1-125 | Siemens NH-1-125 | 125 | [4800.0, 120.0, 7.0, 0.1, 0.004] | 0 | 0 | [180.0, 400.0, 740.0, 2000.0, 4250.0] | 0 | 0
Siemens NH-1-16 | Siemens NH-1-16 | 16 | [4000.0, 400.0, 2.0, 0.1, 0.04, 0.01] | 0 | 0 | [26.0, 35.0, 75.0, 150.0, 200.0, 300.0] | 0 | 0
Siemens NH-1-160 | Siemens NH-1-160 | 160 | [4800.0, 120.0, 7.0, 0.1, 0.004] | 0 | 0 | [210.0, 500.0, 900.0, 2300.0, 5000.0] | 0 | 0
Siemens NH-1-25 | Siemens NH-1-25 | 25 | [4000.0, 1000.0, 10.0, 0.2, 0.02, 0.01] | 0 | 0 | [40.0, 50.0, 100.0, 210.0, 400.0, 500.0] | 0 | 0
Siemens NH-1-50 | Siemens NH-1-50 | 50 | [4000.0, 40.0, 4.0, 1.0, 0.02, 0.01] | 0 | 0 | [86.0, 200.0, 300.0, 400.0, 1000.0, 1280.0] | 0 | 0
Siemens NH-1-63 | Siemens NH-1-63 | 63 | [4000.0, 100.0, 10.0, 2.0, 0.04, 0.01] | 0 | 0 | [100.0, 200.0, 300.0, 400.0, 1000.0, 1500.0] | 0 | 0
Siemens NH-1-80 | Siemens NH-1-80 | 80 | [4800.0, 120.0, 7.0, 0.1, 0.01] | 0 | 0 | [150.58, 250.0, 450.0, 1150.0, 2470.0] | 0 | 0
Siemens NH-2-1000 | Siemens NH-2-1000 | 1000 | [4800.0, 120.0, 7.0, 0.1, 0.004] | 0 | 0 | [1900.0, 3500.0, 8400.0, 24000.0, 52000.0] | 0 | 0
Siemens NH-2-200 | Siemens NH-2-200 | 200 | [4800.0, 120.0, 7.0, 0.1, 0.004] | 0 | 0 | [280.0, 650.0, 1200.0, 3000.0, 7000.0] | 0 | 0
Siemens NH-2-224 | Siemens NH-2-224 | 224 | [4800.0, 120.0, 7.0, 0.2, 0.04, 0.004] | 0 | 0 | [400.0, 750.0, 1453.0, 3025.0, 4315.0, 7600.0] | 0 | 0
Siemens NH-2-250 | Siemens NH-2-250 | 250 | [4800.0, 120.0, 7.0, 0.1, 0.004] | 0 | 0 | [450.0, 800.0, 1650.0, 4000.0, 8500.0] | 0 | 0
Siemens NH-2-315 | Siemens NH-2-315 | 315 | [4800.0, 120.0, 7.0, 0.1, 0.004] | 0 | 0 | [550.0, 920.0, 1900.0, 5000.0, 11000.0] | 0 | 0
Siemens NH-2-355 | Siemens NH-2-355 | 355 | [4800.0, 120.0, 6.0, 0.1, 0.004] | 0 | 0 | [650.0, 1116.27, 2350.0, 5840.0, 12790.0] | 0 | 0
Siemens NH-2-400 | Siemens NH-2-400 | 400 | [4800.0, 120.0, 7.0, 0.1, 0.004] | 0 | 0 | [720.0, 1350.0, 2800.0, 6500.0, 15000.0] | 0 | 0
Siemens NH-2-425 | Siemens NH-2-425 | 425 | [4800.0, 120.0, 7.0, 0.1, 0.004] | 0 | 0 | [850.0, 1500.0, 3050.0, 7500.0, 16500.0] | 0 | 0
Siemens NH-2-630 | Siemens NH-2-630 | 630 | [4800.0, 120.0, 7.0, 0.1, 0.004] | 0 | 0 | [1200.0, 2000.0, 4800.0, 12000.0, 26000.0] | 0 | 0

## res_bus
| vm_pu | va_degree | p_mw | q_mvar
0 | 0.99083 | -0.17638 | 0.0028226 | 0.00070741
1 | 0.99101 | -0.17285 | 0.0067285 | 0.0016863
2 | 0.99058 | -0.1812 | 0.0089204 | 0.0022357
3 | 0.99175 | -0.15858 | 0 | 0
4 | 0.99036 | -0.18544 | 0 | 0
5 | 0.99208 | -0.15215 | 0.0033405 | 0.00083721
6 | 0.99023 | -0.18803 | 0.0042344 | 0.0010612
7 | 0.9941 | -0.11309 | 0.00062291 | 0.00015612
8 | 0.99331 | -0.1284 | 0.0022032 | 0.00055216
9 | 0.99471 | -0.10128 | 0.0012313 | 0.0003086
10 | 0.99298 | -0.1348 | 0 | 0
11 | 0.99528 | -0.090438 | 0.0049152 | 0.0012319
12 | 0.99236 | -0.14665 | 0.0028998 | 0.00072675
13 | 0.9926 | -0.14199 | 0.0018328 | 0.00045934
14 | 0.99588 | -0.078786 | 0.0011098 | 0.00027815
15 | 0.99403 | -0.11416 | 0.0015484 | 0.00038808
16 | 0.99683 | -0.060456 | 0.00048909 | 0.00012258
17 | 0.9917 | -0.15894 | 0 | 0
18 | 0.99842 | -0.030132 | 0 | 0
19 | 0.9909 | -0.17446 | 0 | 0
20 | 0.99068 | -0.17868 | 0.001355 | 0.00033959
21 | 1 | 0 | -0.27204 | -0.068596
22 | 0.9974 | -0.049655 | 0.0048448 | 0.0012142
23 | 0.9908 | -0.17643 | 0.00089947 | 0.00022543
24 | 0.99067 | -0.17876 | 0.0016128 | 0.00040422
25 | 0.98998 | -0.19227 | 0.0051122 | 0.0012812
26 | 0.98639 | -0.26183 | 0.0019054 | 0.00047753
27 | 0.98604 | -0.26859 | 0.0030303 | 0.00075946
28 | 0.98678 | -0.25428 | 0.0020258 | 0.00050772
29 | 0.98521 | -0.28488 | 0.0020821 | 0.00052182
30 | 0.98585 | -0.27247 | 0.0040801 | 0.0010226
31 | 0.98706 | -0.24882 | 0 | 0
32 | 0.98516 | -0.28591 | 0.0021301 | 0.00053386
33 | 0.98704 | -0.24911 | 0 | 0
34 | 0.98759 | -0.23843 | 0.0050116 | 0.001256
35 | 0.99444 | -0.10671 | 0.0033685 | 0.00084422
36 | 0.99468 | -0.10215 | 0.0025153 | 0.00063038
37 | 0.99433 | -0.109 | 0.0016193 | 0.00040583
38 | 0.99527 | -0.090804 | 0 | 0
39 | 0.99359 | -0.12315 | 0 | 0
40 | 0.99514 | -0.093326 | 0.002879 | 0.00072154
41 | 0.99552 | -0.085915 | 0.0048741 | 0.0012216
42 | 0.99355 | -0.124 | 0 | 0
43 | 0.99259 | -0.14264 | 0.0014219 | 0.00035637
44 | 0.99263 | -0.14188 | 0.0014197 | 0.00035581
45 | 0.99249 | -0.14455 | 0.0026125 | 0.00065476
46 | 0.99296 | -0.13532 | 0.0078813 | 0.0019752
47 | 0.99236 | -0.147 | 0.0016896 | 0.00042346
48 | 0.9929 | -0.13658 | 0.0046771 | 0.0011722
49 | 0.9923 | -0.14811 | 0.0016613 | 0.00041635
50 | 0.98943 | -0.20302 | 0.0038745 | 0.00097105
51 | 0.98898 | -0.21177 | 0.0024872 | 0.00062335
52 | 0.98968 | -0.19807 | 0.00263 | 0.00065915
53 | 0.98883 | -0.21467 | 0 | 0
54 | 0.98981 | -0.19563 | 0 | 0
55 | 0.98867 | -0.21779 | 0 | 0
56 | 0.98861 | -0.21881 | 0 | 0
57 | 0.98971 | -0.19757 | 0.0049975 | 0.0012525
58 | 0.98816 | -0.22754 | 0.0013645 | 0.00034198
59 | 0.98867 | -0.21755 | 0.0037926 | 0.00095052
60 | 0.98926 | -0.20621 | 0.0034203 | 0.00085721
61 | 0.98935 | -0.20431 | 0.0045119 | 0.0011308
62 | 0.99949 | -0.0096801 | 0.0026386 | 0.00066129
63 | 0.99643 | -0.068204 | 0 | 0
64 | 0.99642 | -0.068436 | 0.0064551 | 0.0016178
65 | 0.99505 | -0.095093 | 0.0021918 | 0.00054933
66 | 0.99513 | -0.093477 | 0.00094853 | 0.00023772
67 | 0.99498 | -0.096426 | 0.0026749 | 0.0006704
68 | 0.99497 | -0.09661 | 0 | 0
69 | 0.99495 | -0.096996 | 0.0017331 | 0.00043437
70 | 0.99191 | -0.15547 | 0.0095557 | 0.0023949
71 | 0.99184 | -0.15677 | 0.0032423 | 0.00081259
72 | 0.99197 | -0.15425 | 0 | 0
73 | 0.99177 | -0.15823 | 0.0040882 | 0.0010246
74 | 0.99163 | -0.16085 | 0.0035976 | 0.00090165
75 | 0.99708 | -0.055965 | 0.0023794 | 0.00059632
76 | 0.99721 | -0.05355 | 0.0035156 | 0.0008811
77 | 0.99804 | -0.037468 | 0.0035285 | 0.00088432
78 | 0.99868 | -0.025337 | 0.0018957 | 0.00047511
79 | 0.98865 | -0.21814 | 0.0041814 | 0.0010479
80 | 0.9915 | -0.16336 | 0.001597 | 0.00040025
81 | 0.99144 | -0.16463 | 0.0028676 | 0.00071868
82 | 0.98493 | -0.29034 | 0.0027266 | 0.00068334
83 | 0.98479 | -0.29308 | 0.0016374 | 0.00041036
84 | 0.99218 | -0.15042 | 0.0023909 | 0.00059922
85 | 0.99223 | -0.14953 | 0.0030267 | 0.00075856
86 | 0.99223 | -0.14951 | 0.0011064 | 0.0002773
87 | 0.99225 | -0.14907 | 0.0024712 | 0.00061933
88 | 0.99068 | -0.17872 | 0.0004604 | 0.00011539
89 | 0.99067 | -0.17894 | 0.0043593 | 0.0010925
90 | 0.99071 | -0.17809 | 0.0033137 | 0.00083049
91 | 0.9923 | -0.14816 | 0.0010576 | 0.00026505
92 | 0.98859 | -0.21919 | 0.0036491 | 0.00091455
93 | 0.98857 | -0.21973 | 0.0013418 | 0.00033629
94 | 0.9885 | -0.22111 | 0.0027188 | 0.00068139
95 | 0.98844 | -0.22226 | 0.0020538 | 0.00051474
96 | 0.98996 | -0.1926 | 0.0019937 | 0.00049966
97 | 0.99035 | -0.1851 | 0.0029634 | 0.00074269
98 | 0.98475 | -0.29381 | 0 | 0
99 | 0.98462 | -0.29644 | 0.0013534 | 0.0003392
100 | 0.98467 | -0.29542 | 0.0033863 | 0.0008487
101 | 0.98454 | -0.29793 | 0.0024766 | 0.00062068
102 | 0.98704 | -0.2493 | 0.001518 | 0.00038046
103 | 0.98967 | -0.19828 | 0.0011776 | 0.00029513
104 | 0.98443 | -0.30009 | 0.0024019 | 0.00060198
105 | 0.98426 | -0.30344 | 0.00094772 | 0.00023752
106 | 0.99288 | -0.13704 | 0.0026033 | 0.00065244
107 | 0.98843 | -0.22248 | 0.0043584 | 0.0010923
108 | 0.9959 | -0.078525 | 0.0036596 | 0.00091719
109 | 0.98424 | -0.30373 | 0.0032645 | 0.00081816
110 | 0.98423 | -0.30398 | 0.001667 | 0.0004178
111 | 0.98963 | -0.19901 | 0.00434 | 0.0010877
112 | 0.99998 | 149.9956 | 0 | 0

## res_line
| p_from_mw | q_from_mvar | p_to_mw | q_to_mvar | pl_mw | ql_mvar | i_from_ka | i_to_ka | i_ka | vm_from_pu | va_from_degree | vm_to_pu | va_to_degree | loading_percent
0 | -0.015982 | -0.0040057 | 0.015984 | 0.0040073 | 2.6922e-06 | 1.5625e-06 | 0.024001 | 0.024001 | 0.024001 | 0.99083 | -0.17638 | 0.99101 | -0.17285 | 6.5938
1 | 0.013159 | 0.0032983 | -0.013156 | -0.0032966 | 3.018e-06 | 1.6662e-06 | 0.019762 | 0.019763 | 0.019763 | 0.99083 | -0.17638 | 0.99058 | -0.1812 | 5.4293
2 | -0.022713 | -0.0056936 | 0.022728 | 0.005703 | 1.5449e-05 | 9.4307e-06 | 0.034104 | 0.034104 | 0.034104 | 0.99101 | -0.17285 | 0.99175 | -0.15858 | 9.3693
3 | 0.0042358 | 0.001061 | -0.0042349 | -0.0010611 | 8.5504e-07 | -1.7764e-07 | 0.0063626 | 0.0063629 | 0.0063629 | 0.99058 | -0.1812 | 0.99036 | -0.18544 | 1.748
4 | -0.022728 | -0.005703 | 0.022735 | 0.0057073 | 6.9716e-06 | 4.2555e-06 | 0.034104 | 0.034104 | 0.034104 | 0.99175 | -0.15858 | 0.99208 | -0.15215 | 9.3692
5 | 0.0042349 | 0.0010611 | -0.0042344 | -0.0010612 | 5.2344e-07 | -1.0856e-07 | 0.0063629 | 0.006363 | 0.006363 | 0.99036 | -0.18544 | 0.99023 | -0.18803 | 1.7481
6 | -0.026076 | -0.0065445 | 0.026083 | 0.0065487 | 6.8374e-06 | 4.222e-06 | 0.039114 | 0.039114 | 0.039114 | 0.99208 | -0.15215 | 0.99236 | -0.14665 | 10.7457
7 | 0.058071 | 0.014604 | -0.058029 | -0.014577 | 4.2427e-05 | 2.6959e-05 | 0.086942 | 0.086942 | 0.086942 | 0.9941 | -0.11309 | 0.99331 | -0.1284 | 23.8851
8 | -0.058694 | -0.01476 | 0.058727 | 0.014781 | 3.3129e-05 | 2.1054e-05 | 0.087874 | 0.087874 | 0.087874 | 0.9941 | -0.11309 | 0.99471 | -0.10128 | 24.1412
9 | 0.055826 | 0.014025 | -0.055809 | -0.014014 | 1.7037e-05 | 1.082e-05 | 0.083641 | 0.083641 | 0.083641 | 0.99331 | -0.1284 | 0.99298 | -0.1348 | 22.9784
10 | -0.059959 | -0.01509 | 0.05999 | 0.015109 | 3.109e-05 | 1.9764e-05 | 0.089716 | 0.089716 | 0.089716 | 0.99471 | -0.10128 | 0.99528 | -0.090438 | 24.6472
11 | 0.028999 | 0.0072856 | -0.028983 | -0.0072754 | 1.6399e-05 | 1.0196e-05 | 0.043462 | 0.043462 | 0.043462 | 0.99298 | -0.1348 | 0.99236 | -0.14665 | 11.9402
12 | 0.02681 | 0.0067283 | -0.026801 | -0.0067226 | 9.1945e-06 | 5.6881e-06 | 0.040179 | 0.040179 | 0.040179 | 0.99298 | -0.1348 | 0.9926 | -0.14199 | 11.0382
13 | -0.064905 | -0.016341 | 0.064941 | 0.016364 | 3.6177e-05 | 2.302e-05 | 0.097065 | 0.097064 | 0.097065 | 0.99528 | -0.090438 | 0.99588 | -0.078786 | 26.6661
14 | 0.024968 | 0.0062632 | -0.024953 | -0.0062543 | 1.4588e-05 | 8.9774e-06 | 0.037431 | 0.037432 | 0.037432 | 0.9926 | -0.14199 | 0.99197 | -0.15425 | 10.2834
15 | -0.066051 | -0.016642 | 0.066052 | 0.016643 | 8.2451e-07 | 5.2475e-07 | 0.098723 | 0.098723 | 0.098723 | 0.99588 | -0.078786 | 0.9959 | -0.078525 | 27.1216
16 | -0.1168 | -0.029513 | 0.1171 | 0.029706 | 0.00030157 | 0.00019266 | 0.17493 | 0.17493 | 0.17493 | 0.99403 | -0.11416 | 0.99683 | -0.060456 | 48.0583
17 | 0.11525 | 0.029125 | -0.11501 | -0.028968 | 0.00024685 | 0.0001577 | 0.17261 | 0.17261 | 0.17261 | 0.99403 | -0.11416 | 0.9917 | -0.15894 | 47.4215
18 | -0.11759 | -0.029829 | 0.11776 | 0.029938 | 0.00017173 | 0.00010971 | 0.17566 | 0.17566 | 0.17566 | 0.99683 | -0.060456 | 0.99842 | -0.030132 | 48.2588
19 | 0.070627 | 0.017808 | -0.070574 | -0.017775 | 5.2431e-05 | 3.3396e-05 | 0.10601 | 0.10601 | 0.10601 | 0.9917 | -0.15894 | 0.9909 | -0.17446 | 29.1239
20 | 0.04438 | 0.011159 | -0.044338 | -0.011133 | 4.1797e-05 | 2.6426e-05 | 0.066603 | 0.066603 | 0.066603 | 0.9917 | -0.15894 | 0.99068 | -0.17868 | 18.2976
21 | -0.19895 | -0.050444 | 0.19924 | 0.050628 | 0.0002886 | 0.00018425 | 0.29672 | 0.29672 | 0.29672 | 0.99842 | -0.030132 | 1 | 0 | 40.7583
22 | 0.081189 | 0.020506 | -0.081114 | -0.020457 | 7.5884e-05 | 4.8385e-05 | 0.12106 | 0.12106 | 0.12106 | 0.99842 | -0.030132 | 0.9974 | -0.049655 | 33.2578
23 | 0.0090345 | 0.0022645 | -0.0090336 | -0.0022641 | 8.4525e-07 | 3.8323e-07 | 0.013567 | 0.013567 | 0.013567 | 0.9909 | -0.17446 | 0.9908 | -0.17643 | 3.7272
24 | 0.06154 | 0.01551 | -0.061527 | -0.015502 | 1.2657e-05 | 8.0494e-06 | 0.092444 | 0.092444 | 0.092444 | 0.9909 | -0.17446 | 0.99067 | -0.17876 | 25.3967
25 | 0.042983 | 0.010793 | -0.042955 | -0.010776 | 2.7854e-05 | 1.7597e-05 | 0.064568 | 0.064568 | 0.064568 | 0.99068 | -0.17868 | 0.98998 | -0.19227 | 17.7385
26 | 0.071145 | 0.017968 | -0.071112 | -0.017947 | 3.2986e-05 | 2.1008e-05 | 0.10591 | 0.10591 | 0.10591 | 1 | 0 | 0.99949 | -0.0096801 | 29.097
27 | 0.076269 | 0.019243 | -0.076201 | -0.0192 | 6.7675e-05 | 4.313e-05 | 0.11383 | 0.11383 | 0.11383 | 0.9974 | -0.049655 | 0.99643 | -0.068204 | 31.2721
28 | 0.0081342 | 0.0020387 | -0.0081335 | -0.0020384 | 6.423e-07 | 2.6327e-07 | 0.012216 | 0.012216 | 0.012216 | 0.9908 | -0.17643 | 0.99071 | -0.17809 | 3.3561
29 | 0.059914 | 0.015098 | -0.059896 | -0.015087 | 1.8168e-05 | 1.1551e-05 | 0.090022 | 0.090022 | 0.090022 | 0.99067 | -0.17876 | 0.99035 | -0.1851 | 24.7312
30 | 0.037843 | 0.0094944 | -0.037837 | -0.0094906 | 6.0566e-06 | 3.8121e-06 | 0.056884 | 0.056884 | 0.056884 | 0.98998 | -0.19227 | 0.98981 | -0.19563 | 15.6275
31 | 0.031226 | 0.0078394 | -0.031216 | -0.0078331 | 1.0078e-05 | 6.2953e-06 | 0.047111 | 0.047111 | 0.047111 | 0.98639 | -0.26183 | 0.98604 | -0.26859 | 12.9425
32 | -0.033131 | -0.0083169 | 0.033143 | 0.0083244 | 1.1926e-05 | 7.4701e-06 | 0.049985 | 0.049985 | 0.049985 | 0.98639 | -0.26183 | 0.98678 | -0.25428 | 13.7321
33 | 0.024105 | 0.0060512 | -0.024086 | -0.0060397 | 1.8711e-05 | 1.1494e-05 | 0.03638 | 0.03638 | 0.03638 | 0.98604 | -0.26859 | 0.98521 | -0.28488 | 9.9944
34 | 0.0040809 | 0.0010224 | -0.0040801 | -0.0010226 | 7.5319e-07 | -1.9336e-07 | 0.0061582 | 0.0061585 | 0.0061585 | 0.98604 | -0.26859 | 0.98585 | -0.27247 | 1.6919
35 | -0.035169 | -0.0088321 | 0.035178 | 0.0088379 | 9.1749e-06 | 5.7608e-06 | 0.05304 | 0.05304 | 0.05304 | 0.98678 | -0.25428 | 0.98706 | -0.24882 | 14.5714
36 | 0.022004 | 0.0055179 | -0.022003 | -0.0055173 | 1.0765e-06 | 6.559e-07 | 0.033235 | 0.033235 | 0.033235 | 0.98521 | -0.28488 | 0.98516 | -0.28591 | 9.1305
37 | 0.0015181 | 0.00038025 | -0.0015181 | -0.00038038 | 2.1287e-08 | -1.2492e-07 | 0.0022885 | 0.0022885 | 0.0022885 | 0.98706 | -0.24882 | 0.98704 | -0.24911 | 0.62871
38 | -0.036696 | -0.0092181 | 0.036715 | 0.0092296 | 1.8202e-05 | 1.1446e-05 | 0.055328 | 0.055328 | 0.055328 | 0.98706 | -0.24882 | 0.98759 | -0.23843 | 15.2001
39 | 0.019873 | 0.0049834 | -0.019869 | -0.0049809 | 4.2018e-06 | 2.5309e-06 | 0.030018 | 0.030018 | 0.030018 | 0.98516 | -0.28591 | 0.98493 | -0.29034 | 8.2466
40 | 0.0015181 | 0.00038038 | -0.001518 | -0.00038046 | 1.3811e-08 | -8.1042e-08 | 0.0022885 | 0.0022886 | 0.0022886 | 0.98704 | -0.24911 | 0.98704 | -0.2493 | 0.62872
41 | -0.041726 | -0.010486 | 0.041748 | 0.010499 | 2.1705e-05 | 1.3704e-05 | 0.062879 | 0.062879 | 0.062879 | 0.98759 | -0.23843 | 0.98816 | -0.22754 | 17.2745
42 | -0.039065 | -0.0098114 | 0.039074 | 0.0098168 | 8.4937e-06 | 5.35e-06 | 0.058462 | 0.058462 | 0.058462 | 0.99444 | -0.10671 | 0.99468 | -0.10215 | 16.061
43 | 0.035697 | 0.0089672 | -0.035693 | -0.0089647 | 3.8955e-06 | 2.4459e-06 | 0.053422 | 0.053422 | 0.053422 | 0.99444 | -0.10671 | 0.99433 | -0.109 | 14.6762
44 | -0.041589 | -0.010447 | 0.041612 | 0.010461 | 2.2542e-05 | 1.4225e-05 | 0.062225 | 0.062225 | 0.062225 | 0.99468 | -0.10215 | 0.99527 | -0.090804 | 17.0947
45 | 0.034074 | 0.0085589 | -0.034051 | -0.0085445 | 2.2997e-05 | 1.4413e-05 | 0.050998 | 0.050998 | 0.050998 | 0.99433 | -0.109 | 0.99359 | -0.12315 | 14.0105
46 | 0.01043 | 0.0026139 | -0.010428 | -0.0026133 | 1.253e-06 | 6.2334e-07 | 0.015593 | 0.015593 | 0.015593 | 0.99527 | -0.090804 | 0.99514 | -0.093326 | 4.2838
47 | -0.052041 | -0.013075 | 0.052053 | 0.013083 | 1.2145e-05 | 7.7035e-06 | 0.077818 | 0.077818 | 0.077818 | 0.99527 | -0.090804 | 0.99552 | -0.085915 | 21.3785
48 | 0.034051 | 0.0085445 | -0.034049 | -0.0085436 | 1.3762e-06 | 8.6247e-07 | 0.050998 | 0.050998 | 0.050998 | 0.99359 | -0.12315 | 0.99355 | -0.124 | 14.0105
49 | 0.0075493 | 0.0018917 | -0.0075493 | -0.0018917 | 5.4207e-08 | 1.9954e-08 | 0.011288 | 0.011288 | 0.011288 | 0.99514 | -0.093326 | 0.99513 | -0.093477 | 3.1012
50 | -0.056927 | -0.014305 | 0.057009 | 0.014356 | 8.1513e-05 | 5.1777e-05 | 0.085103 | 0.085103 | 0.085103 | 0.99552 | -0.085915 | 0.99708 | -0.055965 | 23.3799
51 | 0.034049 | 0.0085436 | -0.034031 | -0.0085321 | 1.8364e-05 | 1.1509e-05 | 0.050998 | 0.050998 | 0.050998 | 0.99355 | -0.124 | 0.99296 | -0.13532 | 14.0106
52 | -0.017442 | -0.0043725 | 0.017443 | 0.0043728 | 6.3134e-07 | 3.7223e-07 | 0.026149 | 0.026149 | 0.026149 | 0.99259 | -0.14264 | 0.99263 | -0.14188 | 7.1838
53 | 0.016021 | 0.0040161 | -0.016019 | -0.0040153 | 1.4557e-06 | 8.447e-07 | 0.024017 | 0.024017 | 0.024017 | 0.99259 | -0.14264 | 0.99249 | -0.14455 | 6.5981
54 | -0.018863 | -0.0047287 | 0.018869 | 0.0047322 | 5.9033e-06 | 3.5235e-06 | 0.028277 | 0.028277 | 0.028277 | 0.99263 | -0.14188 | 0.99296 | -0.13532 | 7.7684
55 | 0.013407 | 0.0033605 | -0.013405 | -0.0033596 | 1.5653e-06 | 8.6833e-07 | 0.0201 | 0.0201 | 0.0201 | 0.99249 | -0.14455 | 0.99236 | -0.147 | 5.5221
56 | 0.0072809 | 0.0018247 | -0.0072805 | -0.0018246 | 4.3842e-07 | 1.5357e-07 | 0.010911 | 0.010911 | 0.010911 | 0.99296 | -0.13532 | 0.9929 | -0.13658 | 2.9975
57 | 0.011715 | 0.0029362 | -0.011715 | -0.0029358 | 6.1809e-07 | 3.2657e-07 | 0.017567 | 0.017567 | 0.017567 | 0.99236 | -0.147 | 0.9923 | -0.14811 | 4.8261
58 | 0.0026033 | 0.00065235 | -0.0026033 | -0.00065244 | 5.6614e-08 | -9.2042e-08 | 0.0039015 | 0.0039015 | 0.0039015 | 0.9929 | -0.13658 | 0.99288 | -0.13704 | 1.0718
59 | 0.010053 | 0.0025195 | -0.010053 | -0.0025195 | 2.737e-08 | 1.3368e-08 | 0.015076 | 0.015076 | 0.015076 | 0.9923 | -0.14811 | 0.9923 | -0.14816 | 4.1417
60 | 0.020807 | 0.005219 | -0.020798 | -0.0052138 | 8.6682e-06 | 5.2446e-06 | 0.031293 | 0.031293 | 0.031293 | 0.98943 | -0.20302 | 0.98898 | -0.21177 | 8.597
61 | -0.024681 | -0.0061901 | 0.024687 | 0.0061937 | 5.8303e-06 | 3.5864e-06 | 0.03712 | 0.03712 | 0.03712 | 0.98943 | -0.20302 | 0.98968 | -0.19807 | 10.1978
62 | 0.018311 | 0.0045904 | -0.018308 | -0.0045889 | 2.535e-06 | 1.5081e-06 | 0.027551 | 0.027551 | 0.027551 | 0.98898 | -0.21177 | 0.98883 | -0.21467 | 7.569
63 | -0.027317 | -0.0068528 | 0.02732 | 0.0068548 | 3.176e-06 | 1.9681e-06 | 0.041074 | 0.041074 | 0.041074 | 0.98968 | -0.19807 | 0.98981 | -0.19563 | 11.2842
64 | 0.004182 | 0.0010478 | -0.0041814 | -0.0010479 | 6.2017e-07 | -1.3865e-07 | 0.0062932 | 0.0062933 | 0.0062933 | 0.98883 | -0.21467 | 0.98867 | -0.21779 | 1.7289
65 | 0.014126 | 0.0035411 | -0.014123 | -0.0035396 | 2.7861e-06 | 1.5723e-06 | 0.021258 | 0.021258 | 0.021258 | 0.98883 | -0.21467 | 0.98861 | -0.21881 | 5.8401
66 | 0.010516 | 0.0026358 | -0.010515 | -0.0026353 | 9.719e-07 | 4.8875e-07 | 0.01581 | 0.01581 | 0.01581 | 0.98981 | -0.19563 | 0.98971 | -0.19757 | 4.3434
67 | 0.0041814 | 0.0010479 | -0.0041814 | -0.0010479 | 7.1437e-08 | -1.5958e-08 | 0.0062933 | 0.0062934 | 0.0062934 | 0.98867 | -0.21779 | 0.98865 | -0.21814 | 1.7289
68 | 0.0091324 | 0.002289 | -0.0091314 | -0.0022885 | 9.9735e-07 | 4.5784e-07 | 0.013746 | 0.013746 | 0.013746 | 0.98861 | -0.21881 | 0.9885 | -0.22111 | 3.7763
69 | 0.0049911 | 0.0012506 | -0.004991 | -0.0012506 | 8.8618e-08 | 3.0234e-09 | 0.0075122 | 0.0075122 | 0.0075122 | 0.98861 | -0.21881 | 0.98859 | -0.21919 | 2.0638
70 | 0.0055179 | 0.0013828 | -0.0055178 | -0.0013828 | 1.856e-07 | 2.6378e-08 | 0.0082962 | 0.0082962 | 0.0082962 | 0.98971 | -0.19757 | 0.98967 | -0.19828 | 2.2792
71 | -0.043112 | -0.010841 | 0.043133 | 0.010854 | 2.0578e-05 | 1.3003e-05 | 0.064934 | 0.064934 | 0.064934 | 0.98816 | -0.22754 | 0.98867 | -0.21755 | 17.839
72 | -0.046926 | -0.011805 | 0.046951 | 0.011821 | 2.5445e-05 | 1.611e-05 | 0.070642 | 0.070642 | 0.070642 | 0.98867 | -0.21755 | 0.98926 | -0.20621 | 19.4071
73 | -0.050371 | -0.012678 | 0.050376 | 0.012681 | 4.575e-06 | 2.9007e-06 | 0.075787 | 0.075787 | 0.075787 | 0.98926 | -0.20621 | 0.98935 | -0.20431 | 20.8205
74 | -0.054888 | -0.013812 | 0.054919 | 0.013831 | 3.0716e-05 | 1.9504e-05 | 0.082573 | 0.082572 | 0.082573 | 0.98935 | -0.20431 | 0.98996 | -0.1926 | 22.6848
75 | 0.068473 | 0.017286 | -0.068422 | -0.017253 | 5.1315e-05 | 3.2669e-05 | 0.10198 | 0.10198 | 0.10198 | 0.99949 | -0.0096801 | 0.99868 | -0.025337 | 28.0178
76 | 0.069746 | 0.017582 | -0.069712 | -0.01756 | 3.4429e-05 | 2.1924e-05 | 0.10419 | 0.10419 | 0.10419 | 0.99643 | -0.068204 | 0.9959 | -0.078525 | 28.6238
77 | 0.0064552 | 0.0016178 | -0.0064551 | -0.0016178 | 7.1306e-08 | 1.8982e-08 | 0.0096398 | 0.0096398 | 0.0096398 | 0.99643 | -0.068204 | 0.99642 | -0.068436 | 2.6483
78 | -0.0066002 | -0.0016538 | 0.0066007 | 0.001654 | 5.0833e-07 | 1.4456e-07 | 0.00987 | 0.0098699 | 0.00987 | 0.99505 | -0.095093 | 0.99513 | -0.093477 | 2.7115
79 | 0.0044084 | 0.0011045 | -0.0044081 | -0.0011046 | 2.7981e-07 | -4.3931e-08 | 0.0065923 | 0.0065924 | 0.0065924 | 0.99505 | -0.095093 | 0.99498 | -0.096426 | 1.8111
80 | 0.0017332 | 0.00043415 | -0.0017332 | -0.00043422 | 1.5164e-08 | -6.8468e-08 | 0.0025919 | 0.002592 | 0.002592 | 0.99498 | -0.096426 | 0.99497 | -0.09661 | 0.71208
81 | 0.0017332 | 0.00043422 | -0.0017331 | -0.00043437 | 3.191e-08 | -1.4407e-07 | 0.002592 | 0.002592 | 0.002592 | 0.99497 | -0.09661 | 0.99495 | -0.096996 | 0.7121
82 | 0.0032425 | 0.00081243 | -0.0032423 | -0.00081259 | 2.0052e-07 | -1.6336e-07 | 0.0048641 | 0.0048642 | 0.0048642 | 0.99191 | -0.15547 | 0.99184 | -0.15677 | 1.3363
83 | -0.012798 | -0.0032073 | 0.012799 | 0.0032077 | 7.438e-07 | 4.0657e-07 | 0.019199 | 0.019199 | 0.019199 | 0.99191 | -0.15547 | 0.99197 | -0.15425 | 5.2745
84 | 0.012154 | 0.0030465 | -0.012152 | -0.0030453 | 2.2998e-06 | 1.2337e-06 | 0.018233 | 0.018233 | 0.018233 | 0.99197 | -0.15425 | 0.99177 | -0.15823 | 5.009
85 | 0.0080639 | 0.0020207 | -0.0080629 | -0.0020203 | 1.0094e-06 | 4.0874e-07 | 0.012099 | 0.012099 | 0.012099 | 0.99177 | -0.15823 | 0.99163 | -0.16085 | 3.3239
86 | 0.0044653 | 0.0011187 | -0.0044648 | -0.0011187 | 5.3328e-07 | -6.7278e-08 | 0.0067003 | 0.0067005 | 0.0067005 | 0.99163 | -0.16085 | 0.9915 | -0.16336 | 1.8408
87 | -0.059388 | -0.014953 | 0.059395 | 0.014957 | 6.8578e-06 | 4.3587e-06 | 0.088654 | 0.088654 | 0.088654 | 0.99708 | -0.055965 | 0.99721 | -0.05355 | 24.3554
88 | -0.062911 | -0.015838 | 0.062959 | 0.015869 | 4.8405e-05 | 3.0788e-05 | 0.0939 | 0.0939 | 0.0939 | 0.99721 | -0.05355 | 0.99804 | -0.037468 | 25.7966
89 | -0.066488 | -0.016753 | 0.066526 | 0.016778 | 3.8606e-05 | 2.4571e-05 | 0.09916 | 0.09916 | 0.09916 | 0.99804 | -0.037468 | 0.99868 | -0.025337 | 27.2418
90 | 0.0028678 | 0.00071847 | -0.0028676 | -0.00071868 | 1.7333e-07 | -2.1088e-07 | 0.0043037 | 0.0043039 | 0.0043039 | 0.9915 | -0.16336 | 0.99144 | -0.16463 | 1.1824
91 | 0.017142 | 0.0042975 | -0.01714 | -0.0042962 | 2.2323e-06 | 1.3157e-06 | 0.025898 | 0.025899 | 0.025899 | 0.98493 | -0.29034 | 0.98479 | -0.29308 | 7.115
92 | 0.015502 | 0.0038859 | -0.015502 | -0.0038855 | 5.4284e-07 | 3.1385e-07 | 0.023424 | 0.023424 | 0.023424 | 0.98479 | -0.29308 | 0.98475 | -0.29381 | 6.4353
93 | -0.0023909 | -0.00059922 | 0.002391 | 0.00059902 | 1.0122e-07 | -2.0637e-07 | 0.0035858 | 0.0035857 | 0.0035858 | 0.99218 | -0.15042 | 0.99223 | -0.14953 | 0.9851
94 | -0.0054177 | -0.0013576 | 0.0054177 | 0.0013576 | 5.7308e-09 | 6.7715e-10 | 0.0081247 | 0.0081247 | 0.0081247 | 0.99223 | -0.14953 | 0.99223 | -0.14951 | 2.2321
95 | -0.0065242 | -0.0016349 | 0.0065243 | 0.0016349 | 1.3701e-07 | 3.8388e-08 | 0.009784 | 0.009784 | 0.009784 | 0.99223 | -0.14951 | 0.99225 | -0.14907 | 2.6879
96 | -0.0089955 | -0.0022543 | 0.0089959 | 0.0022544 | 3.8725e-07 | 1.7454e-07 | 0.01349 | 0.01349 | 0.01349 | 0.99225 | -0.14907 | 0.9923 | -0.14816 | 3.706
97 | 0.0043593 | 0.0010925 | -0.0043593 | -0.0010925 | 4.7166e-08 | -7.5867e-09 | 0.0065478 | 0.0065478 | 0.0065478 | 0.99068 | -0.17872 | 0.99067 | -0.17894 | 1.7988
98 | -0.0048197 | -0.0012079 | 0.0048199 | 0.0012079 | 1.4513e-07 | -2.2047e-09 | 0.0072393 | 0.0072393 | 0.0072393 | 0.99068 | -0.17872 | 0.99071 | -0.17809 | 1.9888
99 | 0.0013419 | 0.00033602 | -0.0013418 | -0.00033629 | 3.4892e-08 | -2.7013e-07 | 0.0020196 | 0.0020197 | 0.0020197 | 0.98859 | -0.21919 | 0.98857 | -0.21973 | 0.55487
100 | 0.0064126 | 0.0016071 | -0.0064123 | -0.001607 | 3.5224e-07 | 9.6222e-08 | 0.0096531 | 0.0096532 | 0.0096532 | 0.9885 | -0.22111 | 0.98844 | -0.22226 | 2.652
101 | 0.0043584 | 0.0010923 | -0.0043584 | -0.0010923 | 4.645e-08 | -7.151e-09 | 0.0065613 | 0.0065613 | 0.0065613 | 0.98844 | -0.22226 | 0.98843 | -0.22248 | 1.8026
102 | -0.056912 | -0.014331 | 0.056933 | 0.014344 | 2.0409e-05 | 1.2966e-05 | 0.085569 | 0.085569 | 0.085569 | 0.98996 | -0.1926 | 0.99035 | -0.1851 | 23.508
103 | 0.012115 | 0.003037 | -0.012114 | -0.0030362 | 1.5185e-06 | 8.1816e-07 | 0.018307 | 0.018307 | 0.018307 | 0.98475 | -0.29381 | 0.98462 | -0.29644 | 5.0295
104 | 0.0033866 | 0.00084853 | -0.0033863 | -0.0008487 | 2.598e-07 | -1.7028e-07 | 0.0051173 | 0.0051174 | 0.0051174 | 0.98475 | -0.29381 | 0.98467 | -0.29542 | 1.4059
105 | 0.01076 | 0.002697 | -0.01076 | -0.0026966 | 7.6116e-07 | 3.8953e-07 | 0.016262 | 0.016262 | 0.016262 | 0.98462 | -0.29644 | 0.98454 | -0.29793 | 4.4676
106 | 0.0082831 | 0.0020759 | -0.0082822 | -0.0020756 | 8.5151e-07 | 3.6074e-07 | 0.012519 | 0.012519 | 0.012519 | 0.98454 | -0.29793 | 0.98443 | -0.30009 | 3.4393
107 | 0.0043402 | 0.0010877 | -0.00434 | -0.0010877 | 1.5253e-07 | -2.5112e-08 | 0.0065256 | 0.0065257 | 0.0065257 | 0.98967 | -0.19828 | 0.98963 | -0.19901 | 1.7928
108 | 0.0058803 | 0.0014736 | -0.0058794 | -0.0014734 | 9.4045e-07 | 1.9837e-07 | 0.0088883 | 0.0088885 | 0.0088885 | 0.98443 | -0.30009 | 0.98426 | -0.30344 | 2.4419
109 | 0.0049316 | 0.0012359 | -0.0049316 | -0.0012359 | 6.7247e-08 | 2.0379e-09 | 0.0074557 | 0.0074557 | 0.0074557 | 0.98426 | -0.30344 | 0.98424 | -0.30373 | 2.0483
110 | 0.0016671 | 0.00041771 | -0.001667 | -0.0004178 | 1.9744e-08 | -9.2706e-08 | 0.0025203 | 0.0025203 | 0.0025203 | 0.98424 | -0.30373 | 0.98423 | -0.30398 | 0.6924

## res_trafo
| p_hv_mw | q_hv_mvar | p_lv_mw | q_lv_mvar | pl_mw | ql_mvar | i_hv_ka | i_lv_ka | vm_hv_pu | va_hv_degree | vm_lv_pu | va_lv_degree | loading_percent
0 | -1.2729e-15 | -1.3162e-15 | 0.00165 | 1.2699e-07 | 0.00165 | 1.2699e-07 | 5.2857e-17 | 0.0023815 | 0.99998 | 149.9956 | 1 | 0 | 0.2619

## res_ext_grid
| p_mw | q_mvar
0 | 0.2762 | 0.069639

## res_load
| p_mw | q_mvar
0 | 0.0028226 | 0.00070741
1 | 0.0067285 | 0.0016863
2 | 0.0089204 | 0.0022357
3 | 0.0033405 | 0.00083721
4 | 0.0042344 | 0.0010612
5 | 0.00062291 | 0.00015612
6 | 0.0022032 | 0.00055216
7 | 0.0012313 | 0.0003086
8 | 0.0049152 | 0.0012319
9 | 0.0028998 | 0.00072675
10 | 0.0018328 | 0.00045934
11 | 0.0011098 | 0.00027815
12 | 0.0015484 | 0.00038808
13 | 0.00048909 | 0.00012258
14 | 0.001355 | 0.00033959
15 | 0.0041605 | 0.0010427
16 | 0.0048448 | 0.0012142
17 | 0.00089947 | 0.00022543
18 | 0.0016128 | 0.00040422
19 | 0.0051122 | 0.0012812
20 | 0.0019054 | 0.00047753
21 | 0.0030303 | 0.00075946
22 | 0.0020258 | 0.00050772
23 | 0.0020821 | 0.00052182
24 | 0.0040801 | 0.0010226
25 | 0.0021301 | 0.00053386
26 | 0.0050116 | 0.001256
27 | 0.0033685 | 0.00084422
28 | 0.0025153 | 0.00063038
29 | 0.0016193 | 0.00040583
30 | 0.002879 | 0.00072154
31 | 0.0048741 | 0.0012216
32 | 0.0014219 | 0.00035637
33 | 0.0014197 | 0.00035581
34 | 0.0026125 | 0.00065476
35 | 0.0078813 | 0.0019752
36 | 0.0016896 | 0.00042346
37 | 0.0046771 | 0.0011722
38 | 0.0016613 | 0.00041635
39 | 0.0038745 | 0.00097105
40 | 0.0024872 | 0.00062335
41 | 0.00263 | 0.00065915
42 | 0.0049975 | 0.0012525
43 | 0.0013645 | 0.00034198
44 | 0.0037926 | 0.00095052
45 | 0.0034203 | 0.00085721
46 | 0.0045119 | 0.0011308
47 | 0.0026386 | 0.00066129
48 | 0.0064551 | 0.0016178
49 | 0.0021918 | 0.00054933
50 | 0.00094853 | 0.00023772
51 | 0.0026749 | 0.0006704
52 | 0.0017331 | 0.00043437
53 | 0.0095557 | 0.0023949
54 | 0.0032423 | 0.00081259
55 | 0.0040882 | 0.0010246
56 | 0.0035976 | 0.00090165
57 | 0.0023794 | 0.00059632
58 | 0.0035156 | 0.0008811
59 | 0.0035285 | 0.00088432
60 | 0.0018957 | 0.00047511
61 | 0.0041814 | 0.0010479
62 | 0.001597 | 0.00040025
63 | 0.0028676 | 0.00071868
64 | 0.0027266 | 0.00068334
65 | 0.0016374 | 0.00041036
66 | 0.0023909 | 0.00059922
67 | 0.0030267 | 0.00075856
68 | 0.0011064 | 0.0002773
69 | 0.0024712 | 0.00061933
70 | 0.0004604 | 0.00011539
71 | 0.0043593 | 0.0010925
72 | 0.0033137 | 0.00083049
73 | 0.0010576 | 0.00026505
74 | 0.0036491 | 0.00091455
75 | 0.0013418 | 0.00033629
76 | 0.0027188 | 0.00068139
77 | 0.0020538 | 0.00051474
78 | 0.0019937 | 0.00049966
79 | 0.0029634 | 0.00074269
80 | 0.0013534 | 0.0003392
81 | 0.0033863 | 0.0008487
82 | 0.0024766 | 0.00062068
83 | 0.001518 | 0.00038046
84 | 0.0011776 | 0.00029513
85 | 0.0024019 | 0.00060198
86 | 0.00094772 | 0.00023752
87 | 0.0026033 | 0.00065244
88 | 0.0043584 | 0.0010923
89 | 0.0036596 | 0.00091719
90 | 0.0032645 | 0.00081816
91 | 0.001667 | 0.0004178
92 | 0.00434 | 0.0010877

## dtypes
| element | column | dtype
0 | bus | name | object
1 | bus | vn_kv | float64
2 | bus | type | object
3 | bus | zone | object
4 | bus | in_service | bool
5 | load | name | object
6 | load | bus | uint32
7 | load | p_mw | float64
8 | load | q_mvar | float64
9 | load | const_z_percent | float64
10 | load | const_i_percent | float64
11 | load | sn_mva | float64
12 | load | scaling | float64
13 | load | in_service | bool
14 | load | type | object
15 | ext_grid | name | object
16 | ext_grid | bus | uint32
17 | ext_grid | vm_pu | float64
18 | ext_grid | va_degree | float64
19 | ext_grid | slack_weight | float64
20 | ext_grid | in_service | bool
21 | line | name | object
22 | line | std_type | object
23 | line | from_bus | uint32
24 | line | to_bus | uint32
25 | line | length_km | float64
26 | line | r_ohm_per_km | float64
27 | line | x_ohm_per_km | float64
28 | line | c_nf_per_km | float64
29 | line | g_us_per_km | float64
30 | line | max_i_ka | float64
31 | line | df | float64
32 | line | parallel | uint32
33 | line | type | object
34 | line | in_service | bool
35 | trafo | name | object
36 | trafo | std_type | object
37 | trafo | hv_bus | uint32
38 | trafo | lv_bus | uint32
39 | trafo | sn_mva | float64
40 | trafo | vn_hv_kv | float64
41 | trafo | vn_lv_kv | float64
42 | trafo | vk_percent | float64
43 | trafo | vkr_percent | float64
44 | trafo | pfe_kw | float64
45 | trafo | i0_percent | float64
46 | trafo | shift_degree | float64
47 | trafo | tap_side | object
48 | trafo | tap_neutral | int32
49 | trafo | tap_min | int32
50 | trafo | tap_max | int32
51 | trafo | tap_step_percent | float64
52 | trafo | tap_step_degree | float64
53 | trafo | tap_pos | int32
54 | trafo | tap_phase_shifter | bool
55 | trafo | parallel | uint32
56 | trafo | df | float64
57 | trafo | in_service | bool
58 | line_geodata | coords | object
59 | bus_geodata | x | float64
60 | bus_geodata | y | float64
61 | bus_geodata | coords | object
62 | res_bus | vm_pu | float64
63 | res_bus | va_degree | float64
64 | res_bus | p_mw | float64
65 | res_bus | q_mvar | float64
66 | res_line | p_from_mw | float64
67 | res_line | q_from_mvar | float64
68 | res_line | p_to_mw | float64
69 | res_line | q_to_mvar | float64
70 | res_line | pl_mw | float64
71 | res_line | ql_mvar | float64
72 | res_line | i_from_ka | float64
73 | res_line | i_to_ka | float64
74 | res_line | i_ka | float64
75 | res_line | vm_from_pu | float64
76 | res_line | va_from_degree | float64
77 | res_line | vm_to_pu | float64
78 | res_line | va_to_degree | float64
79 | res_line | loading_percent | float64
80 | res_trafo | p_hv_mw | float64
81 | res_trafo | q_hv_mvar | float64
82 | res_trafo | p_lv_mw | float64
83 | res_trafo | q_lv_mvar | float64
84 | res_trafo | pl_mw | float64
85 | res_trafo | ql_mvar | float64
86 | res_trafo | i_hv_ka | float64
87 | res_trafo | i_lv_ka | float64
88 | res_trafo | vm_hv_pu | float64
89 | res_trafo | va_hv_degree | float64
90 | res_trafo | vm_lv_pu | float64
91 | res_trafo | va_lv_degree | float64
92 | res_trafo | loading_percent | float64
93 | res_ext_grid | p_mw | float64
94 | res_ext_grid | q_mvar | float64
95 | res_load | p_mw | float64
96 | res_load | q_mvar | float64

## parameters
| version | format_version | converged | OPF_converged | name | f_hz | sn_mva
0 | 2.14.6 | 2.14.0 | TRUE | FALSE |  | 50 | 1