## bus
| name | vn_kv | type | zone | in_service
0 | bus_LV_2474-1_0_6_node_0 | 0.4 | n |  | TRUE
1 | bus_LV_2474-1_0_6_node_1 | 0.4 | n |  | TRUE
2 | bus_LV_2474-1_0_6_node_2 | 0.4 | n |  | TRUE
3 | bus_LV_2474-1_0_6_node_3 | 0.4 | n |  | TRUE
4 | bus_LV_2474-1_0_6_node_8 | 0.4 | n |  | TRUE
5 | bus_LV_2474-1_0_6_node_6 | 0.4 | n |  | TRUE
6 | bus_LV_2474-1_0_6_node_9 | 0.4 | n |  | TRUE
7 | bus_LV_2474-1_0_6_node_4 | 0.4 | n |  | TRUE
8 | bus_LV_2474-1_0_6_node_103 | 0.4 | n |  | TRUE
9 | bus_LV_2474-1_0_6_node_50 | 0.4 | n |  | TRUE
10 | bus_LV_2474-1_0_6_node_5 | 0.4 | n |  | TRUE
11 | bus_LV_2474-1_0_6_node_102 | 0.4 | n |  | TRUE
12 | bus_LV_2474-1_0_6_node_7 | 0.4 | n |  | TRUE
13 | bus_LV_2474-1_0_6_node_101 | 0.4 | n |  | TRUE
14 | bus_LV_2474-1_0_6_node_11 | 0.4 | n |  | TRUE
15 | bus_LV_2474-1_0_6_node_104 | 0.4 | n |  | TRUE
16 | bus_LV_2474-1_0_6_node_10 | 0.4 | n |  | TRUE
17 | bus_LV_2474-1_0_6_node_69 | 0.4 | n |  | TRUE
18 | bus_LV_2474-1_0_6_node_129 | 0.4 | n |  | TRUE
19 | bus_LV_2474-1_0_6_node_47 | 0.4 | n |  | TRUE
20 | bus_LV_2474-1_0_6_node_131 | 0.4 | n |  | TRUE
21 | bus_LV_2474-1_0_6_node_44 | 0.4 | n |  | TRUE
22 | bus_LV_2474-1_0_6_node_49 | 0.4 | n |  | TRUE
23 | bus_LV_2474-1_0_6_node_88 | 0.4 | n |  | TRUE
24 | bus_LV_2474-1_0_6_node_192 | 0.4 | n |  | TRUE
25 | bus_LV_2474-1_0_6_node_70 | 0.4 | n |  | TRUE
26 | bus_LV_2474-1_0_6_node_46 | 0.4 | n |  | TRUE
27 | bus_LV_2474-1_0_6_node_177 | 0.4 | n |  | TRUE
28 | bus_LV_2474-1_0_6_node_43 | 0.4 | n |  | TRUE
29 | bus_LV_2474-1_0_6_node_130 | 0.4 | n |  | TRUE
30 | bus_LV_2474-1_0_6_node_12 | 0.4 | n |  | TRUE
31 | bus_LV_2474-1_0_6_node_13 | 0.4 | n |  | TRUE
32 | bus_LV_2474-1_0_6_node_14 | 0.4 | n |  | TRUE
33 | bus_LV_2474-1_0_6_node_15 | 0.4 | n |  | TRUE
34 | bus_LV_2474-1_0_6_node_16 | 0.4 | n |  | TRUE
35 | bus_LV_2474-1_0_6_node_17 | 0.4 | n |  | TRUE
36 | bus_LV_2474-1_0_6_node_18 | 0.4 | n |  | TRUE
37 | bus_LV_2474-1_0_6_node_19 | 0.4 | n |  | TRUE
38 | bus_LV_2474-1_0_6_node_20 | 0.4 | n |  | TRUE
39 | bus_LV_2474-1_0_6_node_21 | 0.4 | n |  | TRUE
40 | bus_LV_2474-1_0_6_node_22 | 0.4 | n |  | TRUE
41 | bus_LV_2474-1_0_6_node_23 | 0.4 | n |  | TRUE
42 | bus_LV_2474-1_0_6_node_125 | 0.4 | n |  | TRUE
43 | bus_LV_2474-1_0_6_node_172 | 0.4 | n |  | TRUE
44 | bus_LV_2474-1_0_6_node_85 | 0.4 | n |  | TRUE
45 | bus_LV_2474-1_0_6_node_34 | 0.4 | n |  | TRUE
46 | bus_LV_2474-1_0_6_node_31 | 0.4 | n |  | TRUE
47 | bus_LV_2474-1_0_6_node_65 | 0.4 | n |  | TRUE
48 | bus_LV_2474-1_0_6_node_123 | 0.4 | n |  | TRUE
49 | bus_LV_2474-1_0_6_node_173 | 0.4 | n |  | TRUE
50 | bus_LV_2474-1_0_6_node_86 | 0.4 | n |  | TRUE
51 | bus_LV_2474-1_0_6_node_39 | 0.4 | n |  | TRUE
52 | bus_LV_2474-1_0_6_node_32 | 0.4 | n |  | TRUE
53 | bus_LV_2474-1_0_6_node_66 | 0.4 | n |  | TRUE
54 | bus_LV_2474-1_0_6_node_33 | 0.4 | n |  | TRUE
55 | bus_LV_2474-1_0_6_node_35 | 0.4 | n |  | TRUE
56 | bus_LV_2474-1_0_6_node_100 | 0.4 | n |  | TRUE
57 | bus_LV_2474-1_0_6_node_37 | 0.4 | n |  | TRUE
58 | bus_LV_2474-1_0_6_node_84 | 0.4 | n |  | TRUE
59 | bus_LV_2474-1_0_6_node_83 | 0.4 | n |  | TRUE
60 | bus_LV_2474-1_0_6_node_159 | 0.4 | n |  | TRUE
61 | bus_LV_2474-1_0_6_node_78 | 0.4 | n |  | TRUE
62 | bus_LV_2474-1_0_6_node_190 | 0.4 | n |  | TRUE
63 | bus_LV_2474-1_0_6_node_191 | 0.4 | n |  | TRUE
64 | bus_LV_2474-1_0_6_node_91 | 0.4 | n |  | TRUE
65 | bus_LV_2474-1_0_6_node_58 | 0.4 | n |  | TRUE
66 | bus_LV_2474-1_0_6_node_171 | 0.4 | n |  | TRUE
67 | bus_LV_2474-1_0_6_node_119 | 0.4 | n |  | TRUE
68 | bus_LV_2474-1_0_6_node_117 | 0.4 | n |  | TRUE
69 | bus_LV_2474-1_0_6_node_189 | 0.4 | n |  | TRUE
70 | bus_LV_2474-1_0_6_node_115 | 0.4 | n |  | TRUE
71 | bus_LV_2474-1_0_6_node_154 | 0.4 | n |  | TRUE
72 | bus_LV_2474-1_0_6_node_157 | 0.4 | n |  | TRUE
73 | bus_LV_2474-1_0_6_node_152 | 0.4 | n |  | TRUE
74 | bus_LV_2474-1_0_6_node_155 | 0.4 | n |  | TRUE
75 | bus_LV_2474-1_0_6_node_158 | 0.4 | n |  | TRUE
76 | bus_LV_2474-1_0_6_node_40 | 0.4 | n |  | TRUE
77 | bus_LV_2474-1_0_6_node_41 | 0.4 | n |  | TRUE
78 | bus_LV_2474-1_0_6_node_48 | 0.4 | n |  | TRUE
79 | bus_LV_2474-1_0_6_node_169 | 0.4 | n |  | TRUE
80 | bus_LV_2474-1_0_6_node_95 | 0.4 | n |  | TRUE
81 | bus_LV_2474-1_0_6_node_82 | 0.4 | n |  | TRUE
82 | bus_LV_2474-1_0_6_node_52 | 0.4 | n |  | TRUE
83 | bus_LV_2474-1_0_6_node_53 | 0.4 | n |  | TRUE
84 | bus_LV_2474-1_0_6_node_55 | 0.4 | n |  | TRUE
85 | bus_LV_2474-1_0_6_node_57 | 0.4 | n |  | TRUE
86 | bus_LV_2474-1_0_6_node_56 | 0.4 | n |  | TRUE
87 | bus_LV_2474-1_0_6_node_62 | 0.4 | n |  | TRUE
88 | bus_LV_2474-1_0_6_node_59 | 0.4 | n |  | TRUE
89 | bus_LV_2474-1_0_6_node_64 | 0.4 | n |  | TRUE
90 | bus_LV_2474-1_0_6_node_60 | 0.4 | n |  | TRUE
91 | bus_LV_2474-1_0_6_node_61 | 0.4 | n |  | TRUE
92 | bus_LV_2474-1_0_6_node_63 | 0.4 | n |  | TRUE
93 | bus_LV_2474-1_0_6_node_80 | 0.4 | n |  | TRUE
94 | bus_LV_2474-1_0_6_node_108 | 0.4 | n |  | TRUE
95 | bus_LV_2474-1_0_6_node_106 | 0.4 | n |  | TRUE
96 | bus_LV_2474-1_0_6_node_81 | 0.4 | n |  | TRUE
97 | bus_LV_2474-1_0_6_node_175 | 0.4 | n |  | TRUE
98 | bus_LV_2474-1_0_6_node_105 | 0.4 | n |  | TRUE
99 | bus_LV_2474-1_0_6_node_67 | 0.4 | n |  | TRUE
100 | bus_LV_2474-1_0_6_node_68 | 0.4 | n |  | TRUE
101 | bus_LV_2474-1_0_6_node_143 | 0.4 | n |  | TRUE
102 | bus_LV_2474-1_0_6_node_139 | 0.4 | n |  | TRUE
103 | bus_LV_2474-1_0_6_node_71 | 0.4 | n |  | TRUE
104 | bus_LV_2474-1_0_6_node_124 | 0.4 | n |  | TRUE
105 | bus_LV_2474-1_0_6_node_122 | 0.4 | n |  | TRUE
106 | bus_LV_2474-1_0_6_node_72 | 0.4 | n |  | TRUE
107 | bus_LV_2474-1_0_6_node_73 | 0.4 | n |  | TRUE
108 | bus_LV_2474-1_0_6_node_74 | 0.4 | n |  | TRUE
109 | bus_LV_2474-1_0_6_node_75 | 0.4 | n |  | TRUE
110 | bus_LV_2474-1_0_6_node_76 | 0.4 | n |  | TRUE
111 | bus_LV_2474-1_0_6_node_77 | 0.4 | n |  | TRUE
112 | bus_LV_2474-1_0_6_node_79 | 0.4 | n |  | TRUE
113 | bus_LV_2474-1_0_6_node_109 | 0.4 | n |  | TRUE
114 | bus_LV_2474-1_0_6_node_111 | 0.4 | n |  | TRUE
115 | bus_LV_2474-1_0_6_node_94 | 0.4 | n |  | TRUE
116 | bus_LV_2474-1_0_6_node_107 | 0.4 | n |  | TRUE
117 | bus_LV_2474-1_0_6_node_134 | 0.4 | n |  | TRUE
118 | bus_LV_2474-1_0_6_node_89 | 0.4 | n |  | TRUE
119 | bus_LV_2474-1_0_6_node_87 | 0.4 | n |  | TRUE
120 | bus_LV_2474-1_0_6_node_185 | 0.4 | n |  | TRUE
121 | bus_LV_2474-1_0_6_node_162 | 0.4 | n |  | TRUE
122 | bus_LV_2474-1_0_6_node_90 | 0.4 | n |  | TRUE
123 | bus_LV_2474-1_0_6_node_92 | 0.4 | n |  | TRUE
124 | bus_LV_2474-1_0_6_node_93 | 0.4 | n |  | TRUE
125 | bus_LV_2474-1_0_6_node_126 | 0.4 | n |  | TRUE
126 | bus_LV_2474-1_0_6_node_127 | 0.4 | n |  | TRUE
127 | bus_LV_2474-1_0_6_node_128 | 0.4 | n |  | TRUE
128 | bus_LV_2474-1_0_6_node_132 | 0.4 | n |  | TRUE
129 | bus_LV_2474-1_0_6_node_160 | 0.4 | n |  | TRUE
130 | bus_LV_2474-1_0_6_node_161 | 0.4 | n |  | TRUE
131 | bus_LV_2474-1_0_6_node_110 | 0.4 | n |  | TRUE
132 | bus_LV_2474-1_0_6_node_112 | 0.4 | n |  | TRUE
133 | bus_LV_2474-1_0_6_node_113 | 0.4 | n |  | TRUE
134 | bus_LV_2474-1_0_6_node_145 | 0.4 | n |  | TRUE
135 | bus_LV_2474-1_0_6_node_149 | 0.4 | n |  | TRUE
136 | bus_LV_2474-1_0_6_node_142 | 0.4 | n |  | TRUE
137 | bus_LV_2474-1_0_6_node_148 | 0.4 | n |  | TRUE
138 | bus_LV_2474-1_0_6_node_114 | 0.4 | n |  | TRUE
139 | bus_LV_2474-1_0_6_node_116 | 0.4 | n |  | TRUE
140 | bus_LV_2474-1_0_6_node_118 | 0.4 | n |  | TRUE
141 | bus_LV_2474-1_0_6_node_120 | 0.4 | n |  | TRUE
142 | bus_LV_2474-1_0_6_node_163 | 0.4 | n |  | TRUE
143 | bus_LV_2474-1_0_6_node_164 | 0.4 | n |  | TRUE
144 | bus_LV_2474-1_0_6_node_165 | 0.4 | n |  | TRUE
145 | bus_LV_2474-1_0_6_node_166 | 0.4 | n |  | TRUE
146 | bus_LV_2474-1_0_6_node_167 | 0.4 | n |  | TRUE
147 | bus_LV_2474-1_0_6_node_188 | 0.4 | n |  | TRUE
148 | bus_LV_2474-1_0_6_node_170 | 0.4 | n |  | TRUE
149 | bus_LV_2474-1_0_6_node_121 | 0.4 | n |  | TRUE
150 | bus_LV_2474-1_0_6_node_194 | 0.4 | n |  | TRUE
151 | bus_LV_2474-1_0_6_node_193 | 0.4 | n |  | TRUE
152 | bus_LV_2474-1_0_6_node_136 | 0.4 | n |  | TRUE
153 | bus_LV_2474-1_0_6_node_133 | 0.4 | n |  | TRUE
154 | bus_LV_2474-1_0_6_node_135 | 0.4 | n |  | TRUE
155 | bus_LV_2474-1_0_6_node_137 | 0.4 | n |  | TRUE
156 | bus_LV_2474-1_0_6_node_198 | 0.4 | n |  | TRUE
157 | bus_LV_2474-1_0_6_node_195 | 0.4 | n |  | TRUE
158 | bus_LV_2474-1_0_6_node_199 | 0.4 | n |  | TRUE
159 | bus_LV_2474-1_0_6_node_196 | 0.4 | n |  | TRUE
160 | bus_LV_2474-1_0_6_node_138 | 0.4 | n |  | TRUE
161 | bus_LV_2474-1_0_6_node_140 | 0.4 | n |  | TRUE
162 | bus_LV_2474-1_0_6_node_141 | 0.4 | n |  | TRUE
163 | bus_LV_2474-1_0_6_node_144 | 0.4 | n |  | TRUE
164 | bus_LV_2474-1_0_6_node_147 | 0.4 | n |  | TRUE
165 | bus_LV_2474-1_0_6_node_146 | 0.4 | n |  | TRUE
166 | bus_LV_2474-1_0_6_node_150 | 0.4 | n |  | TRUE
167 | bus_LV_2474-1_0_6_node_151 | 0.4 | n |  | TRUE
168 | bus_LV_2474-1_0_6_node_153 | 0.4 | n |  | TRUE
169 | bus_LV_2474-1_0_6_node_156 | 0.4 | n |  | TRUE
170 | bus_LV_2474-1_0_6_node_176 | 0.4 | n |  | TRUE
171 | bus_LV_2474-1_0_6_node_174 | 0.4 | n |  | TRUE
172 | bus_LV_2474-1_0_6_node_197 | 0.4 | n |  | TRUE
173 | bus_MV_286_0_node_0 | 20 | n |  | TRUE

## load
| name | bus | p_mw | q_mvar | const_z_percent | const_i_percent | sn_mva | scaling | in_service | type
0 | LV_2474-1_0_6_load_0 | 0 | 0.00063648 | 0.00015952 | 0 | 0 |  | 1 | TRUE | wye
1 | LV_2474-1_0_6_load_3 | 3 | 0.02439 | 0.0061127 | 0 | 0 |  | 1 | TRUE | wye
2 | LV_2474-1_0_6_load_8 | 4 | 0.00073496 | 0.0001842 | 0 | 0 |  | 1 | TRUE | wye
3 | LV_2474-1_0_6_load_9 | 6 | 0.034507 | 0.0086482 | 0 | 0 |  | 1 | TRUE | wye
4 | LV_2474-1_0_6_load_103 | 8 | 0.0026761 | 0.0006707 | 0 | 0 |  | 1 | TRUE | wye
5 | LV_2474-1_0_6_load_102 | 11 | 0.0031438 | 0.00078792 | 0 | 0 |  | 1 | TRUE | wye
6 | LV_2474-1_0_6_load_101 | 13 | 0.0020739 | 0.00051976 | 0 | 0 |  | 1 | TRUE | wye
7 | LV_2474-1_0_6_load_11 | 14 | 0.00052379 | 0.00013127 | 0 | 0 |  | 1 | TRUE | wye
8 | LV_2474-1_0_6_load_104 | 15 | 0.0018406 | 0.0004613 | 0 | 0 |  | 1 | TRUE | wye
9 | LV_2474-1_0_6_load_10 | 16 | 0.0010359 | 0.00025963 | 0 | 0 |  | 1 | TRUE | wye
10 | LV_2474-1_0_6_load_131 | 20 | 0.00059341 | 0.00014872 | 0 | 0 |  | 1 | TRUE | wye
11 | LV_2474-1_0_6_load_192 | 24 | 0.0013921 | 0.00034889 | 0 | 0 |  | 1 | TRUE | wye
12 | LV_2474-1_0_6_load_177 | 27 | 0.0013685 | 0.00034299 | 0 | 0 |  | 1 | TRUE | wye
13 | LV_2474-1_0_6_load_43 | 28 | 0.00076796 | 0.00019247 | 0 | 0 |  | 1 | TRUE | wye
14 | LV_2474-1_0_6_load_130 | 29 | 0.00055785 | 0.00013981 | 0 | 0 |  | 1 | TRUE | wye
15 | LV_2474-1_0_6_load_12 | 30 | 0.0018416 | 0.00046154 | 0 | 0 |  | 1 | TRUE | wye
16 | LV_2474-1_0_6_load_15 | 33 | 0.0033453 | 0.00083842 | 0 | 0 |  | 1 | TRUE | wye
17 | LV_2474-1_0_6_load_17 | 35 | 0.00082908 | 0.00020779 | 0 | 0 |  | 1 | TRUE | wye
18 | LV_2474-1_0_6_load_19 | 37 | 0.0039017 | 0.00097785 | 0 | 0 |  | 1 | TRUE | wye
19 | LV_2474-1_0_6_load_20 | 38 | 0.0025456 | 0.00063799 | 0 | 0 |  | 1 | TRUE | wye
20 | LV_2474-1_0_6_load_21 | 39 | 0.0012446 | 0.00031194 | 0 | 0 |  | 1 | TRUE | wye
21 | LV_2474-1_0_6_load_23 | 41 | 0.0046085 | 0.001155 | 0 | 0 |  | 1 | TRUE | wye
22 | LV_2474-1_0_6_load_125 | 42 | 0.009814 | 0.0024596 | 0 | 0 |  | 1 | TRUE | wye
23 | LV_2474-1_0_6_load_172 | 43 | 0.074314 | 0.018625 | 0 | 0 |  | 1 | TRUE | wye
24 | LV_2474-1_0_6_load_85 | 44 | 0.0022687 | 0.0005686 | 0 | 0 |  | 1 | TRUE | wye
25 | LV_2474-1_0_6_load_34 | 45 | 0.00066545 | 0.00016678 | 0 | 0 |  | 1 | TRUE | wye
26 | LV_2474-1_0_6_load_31 | 46 | 0.0013015 | 0.00032618 | 0 | 0 |  | 1 | TRUE | wye
27 | LV_2474-1_0_6_load_65 | 47 | 0.0017571 | 0.00044037 | 0 | 0 |  | 1 | TRUE | wye
28 | LV_2474-1_0_6_load_123 | 48 | 0.0026708 | 0.00066937 | 0 | 0 |  | 1 | TRUE | wye
29 | LV_2474-1_0_6_load_173 | 49 | 0.05596 | 0.014025 | 0 | 0 |  | 1 | TRUE | wye
30 | LV_2474-1_0_6_load_86 | 50 | 0.0012372 | 0.00031007 | 0 | 0 |  | 1 | TRUE | wye
31 | LV_2474-1_0_6_load_39 | 51 | 0.0025348 | 0.00063527 | 0 | 0 |  | 1 | TRUE | wye
32 | LV_2474-1_0_6_load_32 | 52 | 0.0019034 | 0.00047704 | 0 | 0 |  | 1 | TRUE | wye
33 | LV_2474-1_0_6_load_66 | 53 | 0.0018633 | 0.00046698 | 0 | 0 |  | 1 | TRUE | wye
34 | LV_2474-1_0_6_load_35 | 55 | 0.00061869 | 0.00015506 | 0 | 0 |  | 1 | TRUE | wye
35 | LV_2474-1_0_6_load_100 | 56 | 0.0023842 | 0.00059753 | 0 | 0 |  | 1 | TRUE | wye
36 | LV_2474-1_0_6_load_83 | 59 | 0.0012648 | 0.000317 | 0 | 0 |  | 1 | TRUE | wye
37 | LV_2474-1_0_6_load_159 | 60 | 0.0035737 | 0.00089566 | 0 | 0 |  | 1 | TRUE | wye
38 | LV_2474-1_0_6_load_78 | 61 | 0.0018479 | 0.00046313 | 0 | 0 |  | 1 | TRUE | wye
39 | LV_2474-1_0_6_load_190 | 62 | 0.0023706 | 0.00059414 | 0 | 0 |  | 1 | TRUE | wye
40 | LV_2474-1_0_6_load_91 | 64 | 0.0019597 | 0.00049114 | 0 | 0 |  | 1 | TRUE | wye
41 | LV_2474-1_0_6_load_58 | 65 | 0.00057963 | 0.00014527 | 0 | 0 |  | 1 | TRUE | wye
42 | LV_2474-1_0_6_load_171 | 66 | 0.002193 | 0.00054961 | 0 | 0 |  | 1 | TRUE | wye
43 | LV_2474-1_0_6_load_119 | 67 | 0.0026349 | 0.00066037 | 0 | 0 |  | 1 | TRUE | wye
44 | LV_2474-1_0_6_load_117 | 68 | 0.0022575 | 0.00056578 | 0 | 0 |  | 1 | TRUE | wye
45 | LV_2474-1_0_6_load_115 | 70 | 0.0028489 | 0.00071399 | 0 | 0 |  | 1 | TRUE | wye
46 | LV_2474-1_0_6_load_157 | 72 | 0.0019026 | 0.00047684 | 0 | 0 |  | 1 | TRUE | wye
47 | LV_2474-1_0_6_load_158 | 75 | 0.0042826 | 0.0010733 | 0 | 0 |  | 1 | TRUE | wye
48 | LV_2474-1_0_6_load_40 | 76 | 0.00085014 | 0.00021307 | 0 | 0 |  | 1 | TRUE | wye
49 | LV_2474-1_0_6_load_41 | 77 | 0.0021568 | 0.00054054 | 0 | 0 |  | 1 | TRUE | wye
50 | LV_2474-1_0_6_load_48 | 78 | 0.00033482 | 8.3913e-05 | 0 | 0 |  | 1 | TRUE | wye
51 | LV_2474-1_0_6_load_169 | 79 | 0.00039003 | 9.7752e-05 | 0 | 0 |  | 1 | TRUE | wye
52 | LV_2474-1_0_6_load_95 | 80 | 0.0011862 | 0.00029729 | 0 | 0 |  | 1 | TRUE | wye
53 | LV_2474-1_0_6_load_82 | 81 | 0.0025806 | 0.00064676 | 0 | 0 |  | 1 | TRUE | wye
54 | LV_2474-1_0_6_load_52 | 82 | 0.0022133 | 0.00055471 | 0 | 0 |  | 1 | TRUE | wye
55 | LV_2474-1_0_6_load_53 | 83 | 0.0031844 | 0.00079808 | 0 | 0 |  | 1 | TRUE | wye
56 | LV_2474-1_0_6_load_55 | 84 | 0.0020788 | 0.000521 | 0 | 0 |  | 1 | TRUE | wye
57 | LV_2474-1_0_6_load_56 | 86 | 0.00098757 | 0.00024751 | 0 | 0 |  | 1 | TRUE | wye
58 | LV_2474-1_0_6_load_62 | 87 | 0.0022139 | 0.00055486 | 0 | 0 |  | 1 | TRUE | wye
59 | LV_2474-1_0_6_load_59 | 88 | 0.0027273 | 0.00068352 | 0 | 0 |  | 1 | TRUE | wye
60 | LV_2474-1_0_6_load_60 | 90 | 0.0030582 | 0.00076645 | 0 | 0 |  | 1 | TRUE | wye
61 | LV_2474-1_0_6_load_61 | 91 | 0.0023946 | 0.00060015 | 0 | 0 |  | 1 | TRUE | wye
62 | LV_2474-1_0_6_load_63 | 92 | 0.0017065 | 0.0004277 | 0 | 0 |  | 1 | TRUE | wye
63 | LV_2474-1_0_6_load_80 | 93 | 0.0013785 | 0.0003455 | 0 | 0 |  | 1 | TRUE | wye
64 | LV_2474-1_0_6_load_108 | 94 | 0.0027986 | 0.00070139 | 0 | 0 |  | 1 | TRUE | wye
65 | LV_2474-1_0_6_load_106 | 95 | 0.00089692 | 0.00022479 | 0 | 0 |  | 1 | TRUE | wye
66 | LV_2474-1_0_6_load_81 | 96 | 0.0014588 | 0.0003656 | 0 | 0 |  | 1 | TRUE | wye
67 | LV_2474-1_0_6_load_175 | 97 | 0.0010074 | 0.00025249 | 0 | 0 |  | 1 | TRUE | wye
68 | LV_2474-1_0_6_load_105 | 98 | 0.0040019 | 0.001003 | 0 | 0 |  | 1 | TRUE | wye
69 | LV_2474-1_0_6_load_67 | 99 | 0.0015475 | 0.00038784 | 0 | 0 |  | 1 | TRUE | wye
70 | LV_2474-1_0_6_load_68 | 100 | 0.002789 | 0.00069899 | 0 | 0 |  | 1 | TRUE | wye
71 | LV_2474-1_0_6_load_143 | 101 | 0.0031248 | 0.00078314 | 0 | 0 |  | 1 | TRUE | wye
72 | LV_2474-1_0_6_load_124 | 104 | 0.031944 | 0.0080059 | 0 | 0 |  | 1 | TRUE | wye
73 | LV_2474-1_0_6_load_122 | 105 | 0.081476 | 0.02042 | 0 | 0 |  | 1 | TRUE | wye
74 | LV_2474-1_0_6_load_72 | 106 | 0.0041848 | 0.0010488 | 0 | 0 |  | 1 | TRUE | wye
75 | LV_2474-1_0_6_load_73 | 107 | 0.00074043 | 0.00018557 | 0 | 0 |  | 1 | TRUE | wye
76 | LV_2474-1_0_6_load_75 | 109 | 0.001319 | 0.00033056 | 0 | 0 |  | 1 | TRUE | wye
77 | LV_2474-1_0_6_load_76 | 110 | 0.003148 | 0.00078896 | 0 | 0 |  | 1 | TRUE | wye
78 | LV_2474-1_0_6_load_77 | 111 | 0.0055958 | 0.0014024 | 0 | 0 |  | 1 | TRUE | wye
79 | LV_2474-1_0_6_load_79 | 112 | 0.0031353 | 0.00078577 | 0 | 0 |  | 1 | TRUE | wye
80 | LV_2474-1_0_6_load_111 | 114 | 0.00075561 | 0.00018937 | 0 | 0 |  | 1 | TRUE | wye
81 | LV_2474-1_0_6_load_107 | 116 | 0.00042388 | 0.00010623 | 0 | 0 |  | 1 | TRUE | wye
82 | LV_2474-1_0_6_load_134 | 117 | 0.00080644 | 0.00020211 | 0 | 0 |  | 1 | TRUE | wye
83 | LV_2474-1_0_6_load_89 | 118 | 0.0020362 | 0.00051031 | 0 | 0 |  | 1 | TRUE | wye
84 | LV_2474-1_0_6_load_87 | 119 | 0.0021844 | 0.00054747 | 0 | 0 |  | 1 | TRUE | wye
85 | LV_2474-1_0_6_load_185 | 120 | 0.0012347 | 0.00030946 | 0 | 0 |  | 1 | TRUE | wye
86 | LV_2474-1_0_6_load_162 | 121 | 0.001182 | 0.00029623 | 0 | 0 |  | 1 | TRUE | wye
87 | LV_2474-1_0_6_load_90 | 122 | 0.0017934 | 0.00044947 | 0 | 0 |  | 1 | TRUE | wye
88 | LV_2474-1_0_6_load_92 | 123 | 0.0033297 | 0.0008345 | 0 | 0 |  | 1 | TRUE | wye
89 | LV_2474-1_0_6_load_93 | 124 | 0.0017941 | 0.00044964 | 0 | 0 |  | 1 | TRUE | wye
90 | LV_2474-1_0_6_load_127 | 126 | 0.0021854 | 0.00054771 | 0 | 0 |  | 1 | TRUE | wye
91 | LV_2474-1_0_6_load_132 | 128 | 0.0012018 | 0.0003012 | 0 | 0 |  | 1 | TRUE | wye
92 | LV_2474-1_0_6_load_110 | 131 | 0.001718 | 0.00043058 | 0 | 0 |  | 1 | TRUE | wye
93 | LV_2474-1_0_6_load_113 | 133 | 0.0019354 | 0.00048506 | 0 | 0 |  | 1 | TRUE | wye
94 | LV_2474-1_0_6_load_145 | 134 | 0.0020545 | 0.00051491 | 0 | 0 |  | 1 | TRUE | wye
95 | LV_2474-1_0_6_load_148 | 137 | 0.0027692 | 0.00069402 | 0 | 0 |  | 1 | TRUE | wye
96 | LV_2474-1_0_6_load_114 | 138 | 0.0043646 | 0.0010939 | 0 | 0 |  | 1 | TRUE | wye
97 | LV_2474-1_0_6_load_116 | 139 | 0.003053 | 0.00076515 | 0 | 0 |  | 1 | TRUE | wye
98 | LV_2474-1_0_6_load_120 | 141 | 0.0026291 | 0.00065891 | 0 | 0 |  | 1 | TRUE | wye
99 | LV_2474-1_0_6_load_163 | 142 | 0.0065758 | 0.0016481 | 0 | 0 |  | 1 | TRUE | wye
100 | LV_2474-1_0_6_load_164 | 143 | 0.0029978 | 0.00075131 | 0 | 0 |  | 1 | TRUE | wye
101 | LV_2474-1_0_6_load_166 | 145 | 0.005874 | 0.0014722 | 0 | 0 |  | 1 | TRUE | wye
102 | LV_2474-1_0_6_load_188 | 147 | 0.018209 | 0.0045635 | 0 | 0 |  | 1 | TRUE | wye
103 | LV_2474-1_0_6_load_170 | 148 | 0.0035912 | 0.00090005 | 0 | 0 |  | 1 | TRUE | wye
104 | LV_2474-1_0_6_load_121 | 149 | 0.0026741 | 0.0006702 | 0 | 0 |  | 1 | TRUE | wye
105 | LV_2474-1_0_6_load_194 | 150 | 0.0016121 | 0.00040402 | 0 | 0 |  | 1 | TRUE | wye
106 | LV_2474-1_0_6_load_193 | 151 | 0.00092351 | 0.00023145 | 0 | 0 |  | 1 | TRUE | wye
107 | LV_2474-1_0_6_load_133 | 153 | 0.0010785 | 0.00027029 | 0 | 0 |  | 1 | TRUE | wye
108 | LV_2474-1_0_6_load_137 | 155 | 0.00070527 | 0.00017676 | 0 | 0 |  | 1 | TRUE | wye
109 | LV_2474-1_0_6_load_198 | 156 | 0.00028598 | 7.1673e-05 | 0 | 0 |  | 1 | TRUE | wye
110 | LV_2474-1_0_6_load_195 | 157 | 0.00054155 | 0.00013573 | 0 | 0 |  | 1 | TRUE | wye
111 | LV_2474-1_0_6_load_199 | 158 | 0.0010367 | 0.00025981 | 0 | 0 |  | 1 | TRUE | wye
112 | LV_2474-1_0_6_load_196 | 159 | 0.00093379 | 0.00023403 | 0 | 0 |  | 1 | TRUE | wye
113 | LV_2474-1_0_6_load_138 | 160 | 0.0056252 | 0.0014098 | 0 | 0 |  | 1 | TRUE | wye
114 | LV_2474-1_0_6_load_141 | 162 | 0.01575 | 0.0039474 | 0 | 0 |  | 1 | TRUE | wye
115 | LV_2474-1_0_6_load_144 | 163 | 0.0038903 | 0.00097501 | 0 | 0 |  | 1 | TRUE | wye
116 | LV_2474-1_0_6_load_147 | 164 | 0.0027152 | 0.0006805 | 0 | 0 |  | 1 | TRUE | wye
117 | LV_2474-1_0_6_load_146 | 165 | 0.0026189 | 0.00065637 | 0 | 0 |  | 1 | TRUE | wye
118 | LV_2474-1_0_6_load_150 | 166 | 0.00063113 | 0.00015818 | 0 | 0 |  | 1 | TRUE | wye
119 | LV_2474-1_0_6_load_151 | 167 | 0.00084817 | 0.00021257 | 0 | 0 |  | 1 | TRUE | wye
120 | LV_2474-1_0_6_load_153 | 168 | 0.00047827 | 0.00011987 | 0 | 0 |  | 1 | TRUE | wye
121 | LV_2474-1_0_6_load_156 | 169 | 0.000608 | 0.00015238 | 0 | 0 |  | 1 | TRUE | wye
122 | LV_2474-1_0_6_load_176 | 170 | 0.0015203 | 0.00038103 | 0 | 0 |  | 1 | TRUE | wye
123 | LV_2474-1_0_6_load_174 | 171 | 0.002389 | 0.00059875 | 0 | 0 |  | 1 | TRUE | wye
124 | LV_2474-1_0_6_load_197 | 172 | 0.00046837 | 0.00011738 | 0 | 0 |  | 1 | TRUE | wye

## ext_grid
| name | bus | vm_pu | va_degree | slack_weight | in_service
0 |  | 39 | 1 | 0 | 1 | TRUE

## line
| name | std_type | from_bus | to_bus | length_km | r_ohm_per_km | x_ohm_per_km | c_nf_per_km | g_us_per_km | max_i_ka | df | parallel | type | in_service
0 | LV_2474-1_0_6_line_0 |  | 0 | 1 | 0.019883 | 0.125 | 0.08 | 261 | 0 | 0.364 | 1 | 5 | cs | TRUE
1 | LV_2474-1_0_6_line_1 |  | 0 | 2 | 0.011841 | 0.125 | 0.08 | 261 | 0 | 0.364 | 1 | 5 | cs | TRUE
2 | LV_2474-1_0_6_line_2 |  | 1 | 3 | 0.015956 | 0.125 | 0.08 | 261 | 0 | 0.364 | 1 | 5 | cs | TRUE
3 | LV_2474-1_0_6_line_3 |  | 2 | 4 | 0.023703 | 0.125 | 0.08 | 261 | 0 | 0.364 | 1 | 5 | cs | TRUE
4 | LV_2474-1_0_6_line_4 |  | 2 | 5 | 0.015078 | 0.125 | 0.08 | 261 | 0 | 0.364 | 1 | 1 | cs | TRUE
5 | LV_2474-1_0_6_line_5 |  | 3 | 6 | 0.006972 | 0.125 | 0.08 | 261 | 0 | 0.364 | 1 | 5 | cs | TRUE
6 | LV_2474-1_0_6_line_6 |  | 4 | 16 | 0.031918 | 0.125 | 0.08 | 261 | 0 | 0.364 | 1 | 5 | cs | TRUE
7 | LV_2474-1_0_6_line_7 |  | 5 | 14 | 0.0273 | 0.125 | 0.08 | 261 | 0 | 0.364 | 1 | 1 | cs | TRUE
8 | LV_2474-1_0_6_line_8 |  | 6 | 17 | 0.022169 | 0.125 | 0.08 | 261 | 0 | 0.364 | 1 | 5 | cs | TRUE
9 | LV_2474-1_0_6_line_9 |  | 7 | 8 | 0.018808 | 0.125 | 0.08 | 261 | 0 | 0.364 | 1 | 1 | cs | TRUE
10 | LV_2474-1_0_6_line_10 |  | 7 | 9 | 0.012282 | 0.125 | 0.08 | 261 | 0 | 0.364 | 1 | 1 | cs | TRUE
11 | LV_2474-1_0_6_line_11 |  | 8 | 18 | 0.0035163 | 0.125 | 0.08 | 261 | 0 | 0.364 | 1 | 1 | cs | TRUE
12 | LV_2474-1_0_6_line_12 |  | 9 | 13 | 0.023603 | 0.125 | 0.08 | 261 | 0 | 0.364 | 1 | 1 | cs | TRUE
13 | LV_2474-1_0_6_line_13 |  | 10 | 11 | 0.016985 | 0.125 | 0.08 | 261 | 0 | 0.364 | 1 | 1 | cs | TRUE
14 | LV_2474-1_0_6_line_14 |  | 10 | 12 | 0.030894 | 0.125 | 0.08 | 261 | 0 | 0.364 | 1 | 1 | cs | TRUE
15 | LV_2474-1_0_6_line_15 |  | 10 | 13 | 0.027279 | 0.125 | 0.08 | 261 | 0 | 0.364 | 1 | 1 | cs | TRUE
16 | LV_2474-1_0_6_line_16 |  | 12 | 15 | 0.024488 | 0.125 | 0.08 | 261 | 0 | 0.364 | 1 | 1 | cs | TRUE
17 | LV_2474-1_0_6_line_17 |  | 14 | 18 | 0.01262 | 0.125 | 0.08 | 261 | 0 | 0.364 | 1 | 1 | cs | TRUE
18 | LV_2474-1_0_6_line_18 |  | 16 | 26 | 0.00351 | 0.125 | 0.08 | 261 | 0 | 0.364 | 1 | 5 | cs | TRUE
19 | LV_2474-1_0_6_line_19 |  | 17 | 25 | 0.021376 | 0.125 | 0.08 | 261 | 0 | 0.364 | 1 | 5 | cs | TRUE
20 | LV_2474-1_0_6_line_20 |  | 18 | 29 | 0.012299 | 0.125 | 0.08 | 261 | 0 | 0.364 | 1 | 1 | cs | TRUE
21 | LV_2474-1_0_6_line_21 |  | 19 | 20 | 0.030767 | 0.125 | 0.08 | 261 | 0 | 0.364 | 1 | 1 | cs | TRUE
22 | LV_2474-1_0_6_line_22 |  | 19 | 21 | 0.006449 | 0.125 | 0.08 | 261 | 0 | 0.364 | 1 | 1 | cs | TRUE
23 | LV_2474-1_0_6_line_23 |  | 20 | 29 | 0.0030397 | 0.125 | 0.08 | 261 | 0 | 0.364 | 1 | 1 | cs | TRUE
24 | LV_2474-1_0_6_line_24 |  | 21 | 78 | 0.011878 | 0.125 | 0.08 | 261 | 0 | 0.364 | 1 | 1 | cs | TRUE
25 | LV_2474-1_0_6_line_25 |  | 22 | 23 | 0.031199 | 0.125 | 0.08 | 261 | 0 | 0.364 | 1 | 1 | cs | TRUE
26 | LV_2474-1_0_6_line_26 |  | 22 | 24 | 0.019218 | 0.125 | 0.08 | 261 | 0 | 0.364 | 1 | 1 | cs | TRUE
27 | LV_2474-1_0_6_line_27 |  | 23 | 80 | 0.0021291 | 0.125 | 0.08 | 261 | 0 | 0.364 | 1 | 1 | cs | TRUE
28 | LV_2474-1_0_6_line_28 |  | 23 | 81 | 0.018734 | 0.125 | 0.08 | 261 | 0 | 0.364 | 1 | 1 | cs | TRUE
29 | LV_2474-1_0_6_line_29 |  | 25 | 101 | 0.010358 | 0.125 | 0.08 | 261 | 0 | 0.364 | 1 | 1 | cs | TRUE
30 | LV_2474-1_0_6_line_30 |  | 25 | 102 | 0.015147 | 0.125 | 0.08 | 261 | 0 | 0.364 | 1 | 5 | cs | TRUE
31 | LV_2474-1_0_6_line_31 |  | 26 | 27 | 0.020423 | 0.125 | 0.08 | 261 | 0 | 0.364 | 1 | 5 | cs | TRUE
32 | LV_2474-1_0_6_line_32 |  | 26 | 28 | 0.010187 | 0.125 | 0.08 | 261 | 0 | 0.364 | 1 | 1 | cs | TRUE
33 | LV_2474-1_0_6_line_33 |  | 27 | 79 | 0.023065 | 0.125 | 0.08 | 261 | 0 | 0.364 | 1 | 5 | cs | TRUE
34 | LV_2474-1_0_6_line_34 |  | 28 | 77 | 0.011868 | 0.125 | 0.08 | 261 | 0 | 0.364 | 1 | 1 | cs | TRUE
35 | LV_2474-1_0_6_line_35 |  | 30 | 31 | 0.028327 | 0.125 | 0.08 | 261 | 0 | 0.364 | 1 | 5 | cs | TRUE
36 | LV_2474-1_0_6_line_36 |  | 30 | 32 | 0.011649 | 0.125 | 0.08 | 261 | 0 | 0.364 | 1 | 5 | cs | TRUE
37 | LV_2474-1_0_6_line_37 |  | 31 | 33 | 0.048938 | 0.125 | 0.08 | 261 | 0 | 0.364 | 1 | 1 | cs | TRUE
38 | LV_2474-1_0_6_line_38 |  | 31 | 34 | 0.016194 | 0.125 | 0.08 | 261 | 0 | 0.364 | 1 | 5 | cs | TRUE
39 | LV_2474-1_0_6_line_39 |  | 32 | 35 | 0.011316 | 0.125 | 0.08 | 261 | 0 | 0.364 | 1 | 5 | cs | TRUE
40 | LV_2474-1_0_6_line_40 |  | 32 | 36 | 0.034088 | 0.125 | 0.08 | 261 | 0 | 0.364 | 1 | 5 | cs | TRUE
41 | LV_2474-1_0_6_line_41 |  | 34 | 37 | 0.0062464 | 0.125 | 0.08 | 261 | 0 | 0.364 | 1 | 5 | cs | TRUE
42 | LV_2474-1_0_6_line_42 |  | 34 | 38 | 0.02788 | 0.125 | 0.08 | 261 | 0 | 0.364 | 1 | 1 | cs | TRUE
43 | LV_2474-1_0_6_line_43 |  | 35 | 39 | 0.014501 | 0.125 | 0.08 | 261 | 0 | 0.364 | 1 | 5 | cs | TRUE
44 | LV_2474-1_0_6_line_44 |  | 36 | 40 | 0.040016 | 0.125 | 0.08 | 261 | 0 | 0.364 | 1 | 5 | cs | TRUE
45 | LV_2474-1_0_6_line_45 |  | 36 | 41 | 0.029133 | 0.125 | 0.08 | 261 | 0 | 0.364 | 1 | 1 | cs | TRUE
46 | LV_2474-1_0_6_line_46 |  | 37 | 42 | 0.014115 | 0.125 | 0.08 | 261 | 0 | 0.364 | 1 | 5 | cs | TRUE
47 | LV_2474-1_0_6_line_47 |  | 38 | 43 | 0.022668 | 0.125 | 0.08 | 261 | 0 | 0.364 | 1 | 1 | cs | TRUE
48 | LV_2474-1_0_6_line_48 |  | 39 | 44 | 0.0044187 | 0.125 | 0.08 | 261 | 0 | 0.364 | 1 | 1 | cs | TRUE
49 | LV_2474-1_0_6_line_49 |  | 40 | 45 | 0.010757 | 0.125 | 0.08 | 261 | 0 | 0.364 | 1 | 1 | cs | TRUE
50 | LV_2474-1_0_6_line_50 |  | 40 | 46 | 0.024742 | 0.125 | 0.08 | 261 | 0 | 0.364 | 1 | 5 | cs | TRUE
51 | LV_2474-1_0_6_line_51 |  | 41 | 47 | 0.011275 | 0.125 | 0.08 | 261 | 0 | 0.364 | 1 | 1 | cs | TRUE
52 | LV_2474-1_0_6_line_52 |  | 42 | 48 | 0.01029 | 0.125 | 0.08 | 261 | 0 | 0.364 | 1 | 5 | cs | TRUE
53 | LV_2474-1_0_6_line_53 |  | 43 | 49 | 0.0015237 | 0.125 | 0.08 | 261 | 0 | 0.364 | 1 | 1 | cs | TRUE
54 | LV_2474-1_0_6_line_54 |  | 44 | 50 | 0.01845 | 0.125 | 0.08 | 261 | 0 | 0.364 | 1 | 1 | cs | TRUE
55 | LV_2474-1_0_6_line_55 |  | 45 | 51 | 0.023234 | 0.125 | 0.08 | 261 | 0 | 0.364 | 1 | 1 | cs | TRUE
56 | LV_2474-1_0_6_line_56 |  | 46 | 52 | 0.03069 | 0.125 | 0.08 | 261 | 0 | 0.364 | 1 | 5 | cs | TRUE
57 | LV_2474-1_0_6_line_57 |  | 47 | 53 | 0.012597 | 0.125 | 0.08 | 261 | 0 | 0.364 | 1 | 1 | cs | TRUE
58 | LV_2474-1_0_6_line_58 |  | 48 | 149 | 0.013779 | 0.125 | 0.08 | 261 | 0 | 0.364 | 1 | 5 | cs | TRUE
59 | LV_2474-1_0_6_line_59 |  | 49 | 171 | 0.015629 | 0.125 | 0.08 | 261 | 0 | 0.364 | 1 | 1 | cs | TRUE
60 | LV_2474-1_0_6_line_60 |  | 50 | 119 | 0.019397 | 0.125 | 0.08 | 261 | 0 | 0.364 | 1 | 1 | cs | TRUE
61 | LV_2474-1_0_6_line_61 |  | 51 | 60 | 0.032024 | 0.125 | 0.08 | 261 | 0 | 0.364 | 1 | 1 | cs | TRUE
62 | LV_2474-1_0_6_line_62 |  | 52 | 54 | 0.011365 | 0.125 | 0.08 | 261 | 0 | 0.364 | 1 | 5 | cs | TRUE
63 | LV_2474-1_0_6_line_63 |  | 53 | 99 | 0.0076598 | 0.125 | 0.08 | 261 | 0 | 0.364 | 1 | 1 | cs | TRUE
64 | LV_2474-1_0_6_line_64 |  | 54 | 55 | 0.038001 | 0.125 | 0.08 | 261 | 0 | 0.364 | 1 | 5 | cs | TRUE
65 | LV_2474-1_0_6_line_65 |  | 55 | 56 | 0.034822 | 0.125 | 0.08 | 261 | 0 | 0.364 | 1 | 5 | cs | TRUE
66 | LV_2474-1_0_6_line_66 |  | 56 | 61 | 0.0071553 | 0.125 | 0.08 | 261 | 0 | 0.364 | 1 | 5 | cs | TRUE
67 | LV_2474-1_0_6_line_67 |  | 57 | 58 | 0.049259 | 0.125 | 0.08 | 261 | 0 | 0.364 | 1 | 1 | cs | TRUE
68 | LV_2474-1_0_6_line_68 |  | 57 | 59 | 0.039133 | 0.125 | 0.08 | 261 | 0 | 0.364 | 1 | 1 | cs | TRUE
69 | LV_2474-1_0_6_line_69 |  | 58 | 64 | 0.02094 | 0.125 | 0.08 | 261 | 0 | 0.364 | 1 | 1 | cs | TRUE
70 | LV_2474-1_0_6_line_70 |  | 59 | 65 | 0.044453 | 0.125 | 0.08 | 261 | 0 | 0.364 | 1 | 1 | cs | TRUE
71 | LV_2474-1_0_6_line_71 |  | 61 | 110 | 0.016027 | 0.125 | 0.08 | 261 | 0 | 0.364 | 1 | 5 | cs | TRUE
72 | LV_2474-1_0_6_line_72 |  | 62 | 63 | 0.0021412 | 0.125 | 0.08 | 261 | 0 | 0.364 | 1 | 1 | cs | TRUE
73 | LV_2474-1_0_6_line_73 |  | 63 | 126 | 0.019246 | 0.125 | 0.08 | 261 | 0 | 0.364 | 1 | 1 | cs | TRUE
74 | LV_2474-1_0_6_line_74 |  | 64 | 118 | 0.020106 | 0.125 | 0.08 | 261 | 0 | 0.364 | 1 | 1 | cs | TRUE
75 | LV_2474-1_0_6_line_75 |  | 65 | 86 | 0.031748 | 0.125 | 0.08 | 261 | 0 | 0.364 | 1 | 1 | cs | TRUE
76 | LV_2474-1_0_6_line_76 |  | 66 | 67 | 0.018914 | 0.125 | 0.08 | 261 | 0 | 0.364 | 1 | 1 | cs | TRUE
77 | LV_2474-1_0_6_line_77 |  | 67 | 140 | 0.014249 | 0.125 | 0.08 | 261 | 0 | 0.364 | 1 | 1 | cs | TRUE
78 | LV_2474-1_0_6_line_78 |  | 68 | 69 | 0.92035 | 0.125 | 0.08 | 261 | 0 | 0.364 | 1 | 5 | cs | TRUE
79 | LV_2474-1_0_6_line_79 |  | 68 | 70 | 0.0091909 | 0.125 | 0.08 | 261 | 0 | 0.364 | 1 | 5 | cs | TRUE
80 | LV_2474-1_0_6_line_80 |  | 69 | 147 | 0.007014 | 0.125 | 0.08 | 261 | 0 | 0.364 | 1 | 5 | cs | TRUE
81 | LV_2474-1_0_6_line_81 |  | 70 | 138 | 0.018633 | 0.125 | 0.08 | 261 | 0 | 0.364 | 1 | 5 | cs | TRUE
82 | LV_2474-1_0_6_line_82 |  | 71 | 72 | 0.12048 | 0.125 | 0.08 | 261 | 0 | 0.364 | 1 | 1 | cs | TRUE
83 | LV_2474-1_0_6_line_83 |  | 71 | 73 | 0.039193 | 0.125 | 0.08 | 261 | 0 | 0.364 | 1 | 1 | cs | TRUE
84 | LV_2474-1_0_6_line_84 |  | 73 | 74 | 0.043064 | 0.125 | 0.08 | 261 | 0 | 0.364 | 1 | 5 | cs | TRUE
85 | LV_2474-1_0_6_line_85 |  | 73 | 166 | 0.037639 | 0.125 | 0.08 | 261 | 0 | 0.364 | 1 | 5 | cs | TRUE
86 | LV_2474-1_0_6_line_86 |  | 74 | 75 | 0.16113 | 0.125 | 0.08 | 261 | 0 | 0.364 | 1 | 5 | cs | TRUE
87 | LV_2474-1_0_6_line_87 |  | 75 | 148 | 0.015563 | 0.125 | 0.08 | 261 | 0 | 0.364 | 1 | 5 | cs | TRUE
88 | LV_2474-1_0_6_line_88 |  | 76 | 77 | 0.0057815 | 0.125 | 0.08 | 261 | 0 | 0.364 | 1 | 1 | cs | TRUE
89 | LV_2474-1_0_6_line_89 |  | 79 | 169 | 0.013069 | 0.125 | 0.08 | 261 | 0 | 0.364 | 1 | 5 | cs | TRUE
90 | LV_2474-1_0_6_line_90 |  | 80 | 121 | 0.021318 | 0.125 | 0.08 | 261 | 0 | 0.364 | 1 | 1 | cs | TRUE
91 | LV_2474-1_0_6_line_91 |  | 81 | 96 | 0.006456 | 0.125 | 0.08 | 261 | 0 | 0.364 | 1 | 1 | cs | TRUE
92 | LV_2474-1_0_6_line_92 |  | 82 | 83 | 0.02032 | 0.125 | 0.08 | 261 | 0 | 0.364 | 1 | 1 | cs | TRUE
93 | LV_2474-1_0_6_line_93 |  | 83 | 84 | 0.024773 | 0.125 | 0.08 | 261 | 0 | 0.364 | 1 | 1 | cs | TRUE
94 | LV_2474-1_0_6_line_94 |  | 84 | 85 | 0.021096 | 0.125 | 0.08 | 261 | 0 | 0.364 | 1 | 1 | cs | TRUE
95 | LV_2474-1_0_6_line_95 |  | 85 | 87 | 0.036546 | 0.125 | 0.08 | 261 | 0 | 0.364 | 1 | 1 | cs | TRUE
96 | LV_2474-1_0_6_line_96 |  | 85 | 88 | 0.0024609 | 0.125 | 0.08 | 261 | 0 | 0.364 | 1 | 1 | cs | TRUE
97 | LV_2474-1_0_6_line_97 |  | 87 | 89 | 0.013743 | 0.125 | 0.08 | 261 | 0 | 0.364 | 1 | 1 | cs | TRUE
98 | LV_2474-1_0_6_line_98 |  | 88 | 90 | 0.018675 | 0.125 | 0.08 | 261 | 0 | 0.364 | 1 | 1 | cs | TRUE
99 | LV_2474-1_0_6_line_99 |  | 89 | 94 | 0.019721 | 0.125 | 0.08 | 261 | 0 | 0.364 | 1 | 1 | cs | TRUE
100 | LV_2474-1_0_6_line_100 |  | 89 | 95 | 0.0098138 | 0.125 | 0.08 | 261 | 0 | 0.364 | 1 | 1 | cs | TRUE
101 | LV_2474-1_0_6_line_101 |  | 90 | 91 | 0.0047181 | 0.125 | 0.08 | 261 | 0 | 0.364 | 1 | 1 | cs | TRUE
102 | LV_2474-1_0_6_line_102 |  | 91 | 92 | 0.02268 | 0.125 | 0.08 | 261 | 0 | 0.364 | 1 | 1 | cs | TRUE
103 | LV_2474-1_0_6_line_103 |  | 92 | 93 | 0.0011946 | 0.125 | 0.08 | 261 | 0 | 0.364 | 1 | 1 | cs | TRUE
104 | LV_2474-1_0_6_line_104 |  | 93 | 96 | 0.02395 | 0.125 | 0.08 | 261 | 0 | 0.364 | 1 | 1 | cs | TRUE
105 | LV_2474-1_0_6_line_105 |  | 94 | 97 | 0.018034 | 0.125 | 0.08 | 261 | 0 | 0.364 | 1 | 1 | cs | TRUE
106 | LV_2474-1_0_6_line_106 |  | 95 | 98 | 0.024221 | 0.125 | 0.08 | 261 | 0 | 0.364 | 1 | 1 | cs | TRUE
107 | LV_2474-1_0_6_line_107 |  | 97 | 130 | 0.012993 | 0.125 | 0.08 | 261 | 0 | 0.364 | 1 | 1 | cs | TRUE
108 | LV_2474-1_0_6_line_108 |  | 99 | 100 | 0.0045778 | 0.125 | 0.08 | 261 | 0 | 0.364 | 1 | 1 | cs | TRUE
109 | LV_2474-1_0_6_line_109 |  | 102 | 103 | 0.00489 | 0.125 | 0.08 | 261 | 0 | 0.364 | 1 | 5 | cs | TRUE
110 | LV_2474-1_0_6_line_110 |  | 103 | 104 | 0.018594 | 0.125 | 0.08 | 261 | 0 | 0.364 | 1 | 5 | cs | TRUE
111 | LV_2474-1_0_6_line_111 |  | 104 | 105 | 0.00088684 | 0.125 | 0.08 | 261 | 0 | 0.364 | 1 | 5 | cs | TRUE
112 | LV_2474-1_0_6_line_112 |  | 105 | 149 | 0.030851 | 0.125 | 0.08 | 261 | 0 | 0.364 | 1 | 5 | cs | TRUE
113 | LV_2474-1_0_6_line_113 |  | 106 | 107 | 0.026074 | 0.125 | 0.08 | 261 | 0 | 0.364 | 1 | 1 | cs | TRUE
114 | LV_2474-1_0_6_line_114 |  | 106 | 108 | 0.01997 | 0.125 | 0.08 | 261 | 0 | 0.364 | 1 | 1 | cs | TRUE
115 | LV_2474-1_0_6_line_115 |  | 107 | 109 | 0.016629 | 0.125 | 0.08 | 261 | 0 | 0.364 | 1 | 1 | cs | TRUE
116 | LV_2474-1_0_6_line_116 |  | 108 | 110 | 0.011292 | 0.125 | 0.08 | 261 | 0 | 0.364 | 1 | 5 | cs | TRUE
117 | LV_2474-1_0_6_line_117 |  | 108 | 111 | 0.01921 | 0.125 | 0.08 | 261 | 0 | 0.364 | 1 | 5 | cs | TRUE
118 | LV_2474-1_0_6_line_118 |  | 111 | 112 | 0.021279 | 0.125 | 0.08 | 261 | 0 | 0.364 | 1 | 5 | cs | TRUE
119 | LV_2474-1_0_6_line_119 |  | 112 | 113 | 0.032152 | 0.125 | 0.08 | 261 | 0 | 0.364 | 1 | 5 | cs | TRUE
120 | LV_2474-1_0_6_line_120 |  | 113 | 114 | 0.015128 | 0.125 | 0.08 | 261 | 0 | 0.364 | 1 | 5 | cs | TRUE
121 | LV_2474-1_0_6_line_121 |  | 114 | 133 | 0.010102 | 0.125 | 0.08 | 261 | 0 | 0.364 | 1 | 5 | cs | TRUE
122 | LV_2474-1_0_6_line_122 |  | 115 | 116 | 0.009569 | 0.125 | 0.08 | 261 | 0 | 0.364 | 1 | 1 | cs | TRUE
123 | LV_2474-1_0_6_line_123 |  | 115 | 117 | 0.013926 | 0.125 | 0.08 | 261 | 0 | 0.364 | 1 | 1 | cs | TRUE
124 | LV_2474-1_0_6_line_124 |  | 117 | 128 | 0.0027397 | 0.125 | 0.08 | 261 | 0 | 0.364 | 1 | 1 | cs | TRUE
125 | LV_2474-1_0_6_line_125 |  | 118 | 122 | 0.033347 | 0.125 | 0.08 | 261 | 0 | 0.364 | 1 | 1 | cs | TRUE
126 | LV_2474-1_0_6_line_126 |  | 119 | 120 | 0.0025303 | 0.125 | 0.08 | 261 | 0 | 0.364 | 1 | 1 | cs | TRUE
127 | LV_2474-1_0_6_line_127 |  | 121 | 129 | 0.026073 | 0.125 | 0.08 | 261 | 0 | 0.364 | 1 | 2 | cs | TRUE
128 | LV_2474-1_0_6_line_128 |  | 122 | 123 | 0.0028393 | 0.125 | 0.08 | 261 | 0 | 0.364 | 1 | 1 | cs | TRUE
129 | LV_2474-1_0_6_line_129 |  | 123 | 124 | 0.0055313 | 0.125 | 0.08 | 261 | 0 | 0.364 | 1 | 1 | cs | TRUE
130 | LV_2474-1_0_6_line_130 |  | 124 | 125 | 0.011377 | 0.125 | 0.08 | 261 | 0 | 0.364 | 1 | 1 | cs | TRUE
131 | LV_2474-1_0_6_line_131 |  | 125 | 126 | 0.0075742 | 0.125 | 0.08 | 261 | 0 | 0.364 | 1 | 1 | cs | TRUE
132 | LV_2474-1_0_6_line_132 |  | 125 | 127 | 0.048443 | 0.125 | 0.08 | 261 | 0 | 0.364 | 1 | 1 | cs | TRUE
133 | LV_2474-1_0_6_line_133 |  | 127 | 150 | 0.01806 | 0.125 | 0.08 | 261 | 0 | 0.364 | 1 | 1 | cs | TRUE
134 | LV_2474-1_0_6_line_134 |  | 127 | 151 | 0.014754 | 0.125 | 0.08 | 261 | 0 | 0.364 | 1 | 1 | cs | TRUE
135 | LV_2474-1_0_6_line_135 |  | 128 | 153 | 0.01866 | 0.125 | 0.08 | 261 | 0 | 0.364 | 1 | 1 | cs | TRUE
136 | LV_2474-1_0_6_line_136 |  | 129 | 132 | 0.003923 | 0.125 | 0.08 | 261 | 0 | 0.364 | 1 | 5 | cs | TRUE
137 | LV_2474-1_0_6_line_137 |  | 130 | 170 | 0.013754 | 0.125 | 0.08 | 261 | 0 | 0.364 | 1 | 1 | cs | TRUE
138 | LV_2474-1_0_6_line_138 |  | 131 | 132 | 0.011968 | 0.125 | 0.08 | 261 | 0 | 0.364 | 1 | 1 | cs | TRUE
139 | LV_2474-1_0_6_line_139 |  | 132 | 134 | 0.035095 | 0.125 | 0.08 | 261 | 0 | 0.364 | 1 | 5 | cs | TRUE
140 | LV_2474-1_0_6_line_140 |  | 133 | 135 | 0.018156 | 0.125 | 0.08 | 261 | 0 | 0.364 | 1 | 5 | cs | TRUE
141 | LV_2474-1_0_6_line_141 |  | 134 | 136 | 0.022637 | 0.125 | 0.08 | 261 | 0 | 0.364 | 1 | 5 | cs | TRUE
142 | LV_2474-1_0_6_line_142 |  | 135 | 137 | 0.017974 | 0.125 | 0.08 | 261 | 0 | 0.364 | 1 | 5 | cs | TRUE
143 | LV_2474-1_0_6_line_143 |  | 136 | 163 | 0.015409 | 0.125 | 0.08 | 261 | 0 | 0.364 | 1 | 5 | cs | TRUE
144 | LV_2474-1_0_6_line_144 |  | 136 | 161 | 0.037759 | 0.125 | 0.08 | 261 | 0 | 0.364 | 1 | 1 | cs | TRUE
145 | LV_2474-1_0_6_line_145 |  | 137 | 165 | 0.0075329 | 0.125 | 0.08 | 261 | 0 | 0.364 | 1 | 5 | cs | TRUE
146 | LV_2474-1_0_6_line_146 |  | 138 | 139 | 0.005503 | 0.125 | 0.08 | 261 | 0 | 0.364 | 1 | 5 | cs | TRUE
147 | LV_2474-1_0_6_line_147 |  | 139 | 140 | 0.034428 | 0.125 | 0.08 | 261 | 0 | 0.364 | 1 | 5 | cs | TRUE
148 | LV_2474-1_0_6_line_148 |  | 140 | 141 | 0.013634 | 0.125 | 0.08 | 261 | 0 | 0.364 | 1 | 5 | cs | TRUE
149 | LV_2474-1_0_6_line_149 |  | 141 | 148 | 0.038439 | 0.125 | 0.08 | 261 | 0 | 0.364 | 1 | 5 | cs | TRUE
150 | LV_2474-1_0_6_line_150 |  | 142 | 143 | 0.0074423 | 0.125 | 0.08 | 261 | 0 | 0.364 | 1 | 1 | cs | TRUE
151 | LV_2474-1_0_6_line_151 |  | 142 | 144 | 0.16607 | 0.125 | 0.08 | 261 | 0 | 0.364 | 1 | 2 | cs | TRUE
152 | LV_2474-1_0_6_line_152 |  | 143 | 145 | 0.044943 | 0.125 | 0.08 | 261 | 0 | 0.364 | 1 | 1 | cs | TRUE
153 | LV_2474-1_0_6_line_153 |  | 144 | 146 | 0.78234 | 0.125 | 0.08 | 261 | 0 | 0.364 | 1 | 5 | cs | TRUE
154 | LV_2474-1_0_6_line_154 |  | 146 | 147 | 0.099593 | 0.125 | 0.08 | 261 | 0 | 0.364 | 1 | 5 | cs | TRUE
155 | LV_2474-1_0_6_line_155 |  | 150 | 152 | 0.0072421 | 0.125 | 0.08 | 261 | 0 | 0.364 | 1 | 1 | cs | TRUE
156 | LV_2474-1_0_6_line_156 |  | 152 | 156 | 0.029417 | 0.125 | 0.08 | 261 | 0 | 0.364 | 1 | 1 | cs | TRUE
157 | LV_2474-1_0_6_line_157 |  | 152 | 154 | 0.025935 | 0.125 | 0.08 | 261 | 0 | 0.364 | 1 | 1 | cs | TRUE
158 | LV_2474-1_0_6_line_158 |  | 153 | 154 | 0.017702 | 0.125 | 0.08 | 261 | 0 | 0.364 | 1 | 1 | cs | TRUE
159 | LV_2474-1_0_6_line_159 |  | 154 | 155 | 0.015137 | 0.125 | 0.08 | 261 | 0 | 0.364 | 1 | 1 | cs | TRUE
160 | LV_2474-1_0_6_line_160 |  | 155 | 157 | 0.0048054 | 0.125 | 0.08 | 261 | 0 | 0.364 | 1 | 1 | cs | TRUE
161 | LV_2474-1_0_6_line_161 |  | 156 | 158 | 0.010271 | 0.125 | 0.08 | 261 | 0 | 0.364 | 1 | 1 | cs | TRUE
162 | LV_2474-1_0_6_line_162 |  | 157 | 159 | 0.019122 | 0.125 | 0.08 | 261 | 0 | 0.364 | 1 | 1 | cs | TRUE
163 | LV_2474-1_0_6_line_163 |  | 158 | 170 | 0.027726 | 0.125 | 0.08 | 261 | 0 | 0.364 | 1 | 1 | cs | TRUE
164 | LV_2474-1_0_6_line_164 |  | 159 | 172 | 0.0045209 | 0.125 | 0.08 | 261 | 0 | 0.364 | 1 | 1 | cs | TRUE
165 | LV_2474-1_0_6_line_165 |  | 160 | 161 | 0.0095657 | 0.125 | 0.08 | 261 | 0 | 0.364 | 1 | 1 | cs | TRUE
166 | LV_2474-1_0_6_line_166 |  | 161 | 162 | 0.16347 | 0.125 | 0.08 | 261 | 0 | 0.364 | 1 | 1 | cs | TRUE
167 | LV_2474-1_0_6_line_167 |  | 163 | 164 | 0.0066514 | 0.125 | 0.08 | 261 | 0 | 0.364 | 1 | 5 | cs | TRUE
168 | LV_2474-1_0_6_line_168 |  | 164 | 165 | 0.026272 | 0.125 | 0.08 | 261 | 0 | 0.364 | 1 | 5 | cs | TRUE
169 | LV_2474-1_0_6_line_169 |  | 166 | 167 | 0.016165 | 0.125 | 0.08 | 261 | 0 | 0.364 | 1 | 5 | cs | TRUE
170 | LV_2474-1_0_6_line_170 |  | 167 | 168 | 0.0014776 | 0.125 | 0.08 | 261 | 0 | 0.364 | 1 | 5 | cs | TRUE
171 | LV_2474-1_0_6_line_171 |  | 168 | 169 | 0.00052017 | 0.125 | 0.08 | 261 | 0 | 0.364 | 1 | 5 | cs | TRUE

## trafo
| name | std_type | hv_bus | lv_bus | sn_mva | vn_hv_kv | vn_lv_kv | vk_percent | vkr_percent | pfe_kw | i0_percent | shift_degree | tap_side | tap_neutral | tap_min | tap_max | tap_step_percent | tap_step_degree | tap_pos | tap_phase_shifter | parallel | df | in_service
0 | LV_2474-1_0_6_trafo_21 | 0.63 MVA 20/0.4 kV | 173 | 39 | 0.63 | 20 | 0.4 | 6 | 1.206 | 1.65 | 0.2619 | 150 | hv | 0 | -2 | 2 | 2.5 | 0 | 0 | FALSE | 1 | 1 | TRUE

## line_geodata
| x0 | y0 | x1 | y1 | x2 | y2 | x3 | y3 | x4 | y4 | x5 | y5 | x6 | y6 | x7 | y7 | x8 | y8 | x9 | y9 | x10 | y10 | x11 | y11 | x12 | y12 | x13 | y13 | x14 | y14 | x15 | y15 | x16 | y16 | x17 | y17 | x18 | y18 | x19 | y19 | x20 | y20 | x21 | y21 | x22 | y22 | x23 | y23 | x24 | y24 | x25 | y25 | x26 | y26 | x27 | y27 | x28 | y28 | x29 | y29 | x30 | y30 | x31 | y31 | x32 | y32 | x33 | y33 | x34 | y34 | x35 | y35 | x36 | y36 | x37 | y37 | x38 | y38 | x39 | y39 | x40 | y40 | x41 | y41 | x42 | y42 | x43 | y43 | x44 | y44 | x45 | y45 | x46 | y46 | x47 | y47 | x48 | y48 | x49 | y49 | x50 | y50 | x51 | y51 | x52 | y52 | x53 | y53 | x54 | y54 | x55 | y55 | x56 | y56 | x57 | y57 | x58 | y58 | x59 | y59 | x60 | y60 | x61 | y61 | x62 | y62 | x63 | y63 | x64 | y64 | x65 | y65 | x66 | y66 | x67 | y67 | x68 | y68 | x69 | y69 | x70 | y70 | x71 | y71 | x72 | y72 | x73 | y73 | x74 | y74 | x75 | y75 | x76 | y76 | x77 | y77 | x78 | y78 | x79 | y79 | x80 | y80 | x81 | y81
0 | 2616999.5654 | 1258483.4462 | 2617000.1949 | 1258489.9968 | 2617001.3654 | 1258503.2475
1 | 2617002.4072 | 1258515.0423 | 2617001.3654 | 1258503.2475
2 | 2616999.5654 | 1258483.4462 | 2616995.8916 | 1258467.9192
3 | 2617002.4072 | 1258515.0423 | 2617003.3271 | 1258525.4853 | 2617000.6476 | 1258538.43
4 | 2617016.6394 | 1258520.142 | 2617002.4072 | 1258515.0423
5 | 2616994.2863 | 1258461.1345 | 2616995.8916 | 1258467.9192
6 | 2616994.1781 | 1258569.6854 | 2617000.6476 | 1258538.43
7 | 2617016.6394 | 1258520.142 | 2617042.0972 | 1258529.9995
8 | 2616990.2691 | 1258439.3343 | 2616992.0934 | 1258449.8466 | 2616994.1582 | 1258460.5931 | 2616994.2863 | 1258461.1345
9 | 2617052.6406 | 1258496.685 | 2617046.8481 | 1258514.5787
10 | 2617052.6406 | 1258496.685 | 2617064.842 | 1258494.9967
11 | 2617045.7652 | 1258517.9241 | 2617046.8481 | 1258514.5787
12 | 2617064.842 | 1258494.9967 | 2617062.0693 | 1258484.0369 | 2617059.2018 | 1258479.8592 | 2617053.4587 | 1258476.9296 | 2617053.4412 | 1258476.1461
13 | 2617052.7199 | 1258450.7209 | 2617055.0862 | 1258433.902
14 | 2617022.304 | 1258445.3189 | 2617041.7268 | 1258448.9548 | 2617052.7199 | 1258450.7209
15 | 2617052.7199 | 1258450.7209 | 2617057.4829 | 1258461.5864 | 2617053.3318 | 1258471.2365 | 2617053.4412 | 1258476.1461
16 | 2617022.304 | 1258445.3189 | 2617033.3305 | 1258430.1848 | 2617037.9912 | 1258426.7958 | 2617037.9912 | 1258426.7958
17 | 2617045.7652 | 1258517.9241 | 2617042.0972 | 1258529.9995
18 | 2616993.4666 | 1258573.1225 | 2616994.1781 | 1258569.6854
19 | 2616990.2691 | 1258439.3343 | 2617001.7937 | 1258421.3106
20 | 2617045.7652 | 1258517.9241 | 2617057.8919 | 1258519.9735
21 | 2617089.8182 | 1258528.1242 | 2617086.9932 | 1258524.8917 | 2617060.8891 | 1258520.48
22 | 2617089.8182 | 1258528.1242 | 2617089.7996 | 1258534.5729
23 | 2617057.8919 | 1258519.9735 | 2617060.8891 | 1258520.48
24 | 2617089.7996 | 1258534.5729 | 2617101.3306 | 1258537.4213
25 | 2617048.1493 | 1258265.2383 | 2617079.1345 | 1258269.5969
26 | 2617079.1345 | 1258269.5969 | 2617079.8069 | 1258261.2154 | 2617082.2012 | 1258251.727 | 2617082.9082 | 1258250.9862
27 | 2617048.1493 | 1258265.2383 | 2617046.0348 | 1258264.99
28 | 2617048.1493 | 1258265.2383 | 2617049.5272 | 1258246.5546
29 | 2617001.7937 | 1258421.3106 | 2617012.1725 | 1258421.7629
30 | 2617001.7937 | 1258421.3106 | 2616999.7272 | 1258416.4236 | 2616990.541 | 1258412.8172
31 | 2616993.4666 | 1258573.1225 | 2616991.623 | 1258582.5681 | 2616989.109 | 1258593.0705
32 | 2616993.4666 | 1258573.1225 | 2617003.2749 | 1258575.8756
33 | 2616989.109 | 1258593.0705 | 2616983.7398 | 1258615.5015
34 | 2617014.7016 | 1258579.0829 | 2617003.2749 | 1258575.8756
35 | 2616880.6544 | 1258397.9271 | 2616852.7153 | 1258393.2545
36 | 2616841.2259 | 1258391.333 | 2616852.7153 | 1258393.2545
37 | 2616880.6544 | 1258397.9271 | 2616884.3558 | 1258371.3753 | 2616887.9231 | 1258360.189 | 2616891.4735 | 1258354.9178 | 2616895.2169 | 1258353.3718
38 | 2616896.673 | 1258400.6078 | 2616880.6544 | 1258397.9271
39 | 2616841.2259 | 1258391.333 | 2616840.213 | 1258402.6034
40 | 2616807.3472 | 1258386.745 | 2616841.2259 | 1258391.333
41 | 2616896.673 | 1258400.6078 | 2616902.8174 | 1258401.732
42 | 2616896.673 | 1258400.6078 | 2616891.8483 | 1258428.0669
43 | 2616838.9151 | 1258417.0459 | 2616840.213 | 1258402.6034
44 | 2616807.3472 | 1258386.745 | 2616767.5759 | 1258381.3623
45 | 2616807.3472 | 1258386.745 | 2616803.6268 | 1258415.6395
46 | 2616916.7015 | 1258404.2724 | 2616902.8174 | 1258401.732
47 | 2616891.8483 | 1258428.0669 | 2616887.9256 | 1258450.3926
48 | 2616838.9151 | 1258417.0459 | 2616838.5196 | 1258421.4469
49 | 2616767.5759 | 1258381.3623 | 2616765.9907 | 1258392.0023
50 | 2616767.5759 | 1258381.3623 | 2616765.0817 | 1258381.0217 | 2616759.781 | 1258378.8164 | 2616757.2204 | 1258375.3068 | 2616757.6738 | 1258369.5598 | 2616758.4475 | 1258363.2329
51 | 2616803.6268 | 1258415.6395 | 2616802.1869 | 1258426.8223
52 | 2616926.8233 | 1258406.1244 | 2616916.7015 | 1258404.2724
53 | 2616887.9256 | 1258450.3926 | 2616887.662 | 1258451.8933
54 | 2616836.8681 | 1258439.8233 | 2616838.5196 | 1258421.4469
55 | 2616762.5671 | 1258414.9823 | 2616765.9907 | 1258392.0023
56 | 2616762.1725 | 1258332.7699 | 2616762.1725 | 1258332.7699 | 2616758.4475 | 1258363.2329
57 | 2616800.5781 | 1258439.3166 | 2616802.1869 | 1258426.8223
58 | 2616926.8233 | 1258406.1244 | 2616940.377 | 1258408.6043
59 | 2616884.9574 | 1258467.2861 | 2616887.662 | 1258451.8933
60 | 2616835.1319 | 1258459.1424 | 2616836.8681 | 1258439.8233
61 | 2616757.8482 | 1258446.6567 | 2616762.5671 | 1258414.9823
62 | 2616759.6483 | 1258321.6886 | 2616760.311 | 1258324.5924 | 2616762.1725 | 1258332.7699
63 | 2616800.5781 | 1258439.3166 | 2616799.5999 | 1258446.9137
64 | 2616759.6483 | 1258321.6886 | 2616766.1832 | 1258319.2943 | 2616791.5509 | 1258310.827 | 2616795.4219 | 1258308.96
65 | 2616795.4219 | 1258308.96 | 2616826.7868 | 1258293.8336
66 | 2616826.7868 | 1258293.8336 | 2616829.4147 | 1258292.5663 | 2616833.3339 | 1258290.9544
67 | 2616878.6605 | 1258065.2418 | 2616873.1841 | 1258114.1925
68 | 2616878.6605 | 1258065.2418 | 2616917.788 | 1258064.574
69 | 2616873.1841 | 1258114.1925 | 2616871.3951 | 1258135.0559
70 | 2616962.2335 | 1258063.8741 | 2616961.2801 | 1258063.8317 | 2616917.788 | 1258064.574
71 | 2616848.1559 | 1258284.8583 | 2616833.3339 | 1258290.9544
72 | 2616843.1008 | 1258203.4339 | 2616841.0138 | 1258202.9553
73 | 2616843.1008 | 1258203.4339 | 2616846.084 | 1258204.1651 | 2616850.381 | 1258204.1328 | 2616862.0386 | 1258206.4063
74 | 2616871.3951 | 1258135.0559 | 2616869.808 | 1258153.565 | 2616869.7156 | 1258155.0914
75 | 2616962.2335 | 1258063.8741 | 2616967.6946 | 1258064.1169 | 2616973.67 | 1258065.068 | 2616993.5647 | 1258068.7382
76 | 2616744.8576 | 1258521.4031 | 2616743.0004 | 1258540.2254
77 | 2616741.6012 | 1258554.4057 | 2616743.0004 | 1258540.2254
78 | 2616675.2704 | 1258545.1574 | 2615755.9009 | 1258587.6431
79 | 2616675.2704 | 1258545.1574 | 2616683.0217 | 1258549.7044 | 2616683.2253 | 1258549.7208
80 | 2615755.9009 | 1258587.6431 | 2615749.7598 | 1258591.0318
81 | 2616701.7986 | 1258551.2114 | 2616683.2253 | 1258549.7208
82 | 2616940.0146 | 1258713.2422 | 2616939.5122 | 1258717.6215 | 2616940.1734 | 1258720.9923 | 2616941.6088 | 1258725.1548 | 2616948.0377 | 1258735.9693 | 2616955.1946 | 1258745.2738 | 2616978.4758 | 1258772.6366 | 2617000.9578 | 1258799.9749 | 2617008.8754 | 1258809.7647
83 | 2616962.0423 | 1258680.7832 | 2616940.0146 | 1258713.2422
84 | 2616923.0829 | 1258663.6827 | 2616926.5028 | 1258667.117 | 2616930.8658 | 1258670.2426 | 2616936.6096 | 1258672.8941 | 2616962.0423 | 1258680.7832
85 | 2616962.0423 | 1258680.7832 | 2616974.4366 | 1258648.4078 | 2616975.2764 | 1258645.5568
86 | 2616923.0829 | 1258663.6827 | 2616912.8801 | 1258649.2439 | 2616908.3317 | 1258642.3707 | 2616903.3105 | 1258637.442 | 2616896.7647 | 1258633.1872 | 2616888.4842 | 1258629.2499 | 2616870.3518 | 1258622.6161 | 2616782.4512 | 1258595.8458
87 | 2616782.4512 | 1258595.8458 | 2616767.5634 | 1258591.3117
88 | 2617020.268 | 1258580.6453 | 2617014.7016 | 1258579.0829
89 | 2616980.4087 | 1258628.1342 | 2616982.0484 | 1258622.5677 | 2616983.7398 | 1258615.5015
90 | 2617024.8617 | 1258262.5039 | 2617046.0348 | 1258264.99
91 | 2617049.5272 | 1258246.5546 | 2617050.002 | 1258240.1161
92 | 2617057.7882 | 1258120.8291 | 2617058.837 | 1258100.5358
93 | 2617056.5096 | 1258145.5691 | 2617057.7882 | 1258120.8291
94 | 2617055.4207 | 1258166.6372 | 2617056.5096 | 1258145.5691
95 | 2617055.4207 | 1258166.6372 | 2617018.9642 | 1258164.0763
96 | 2617055.4207 | 1258166.6372 | 2617055.2397 | 1258169.0914
97 | 2617005.2547 | 1258163.1132 | 2617018.9642 | 1258164.0763
98 | 2617055.2397 | 1258169.0914 | 2617053.8663 | 1258187.7155
99 | 2617005.2547 | 1258163.1132 | 2617004.009 | 1258182.7945
100 | 2617005.2547 | 1258163.1132 | 2617005.4826 | 1258153.3021
101 | 2617053.8663 | 1258187.7155 | 2617053.5193 | 1258192.4208
102 | 2617051.8513 | 1258215.0394 | 2617053.5193 | 1258192.4208
103 | 2617051.8513 | 1258215.0394 | 2617051.7634 | 1258216.2307
104 | 2617051.7634 | 1258216.2307 | 2617050.002 | 1258240.1161
105 | 2617004.009 | 1258182.7945 | 2617002.8698 | 1258200.7929
106 | 2617005.4826 | 1258153.3021 | 2617005.8739 | 1258136.4526 | 2617003.1797 | 1258129.5958
107 | 2617002.049 | 1258213.7604 | 2617002.8698 | 1258200.7929
108 | 2616799.0153 | 1258451.454 | 2616799.5999 | 1258446.9137
109 | 2616989.8864 | 1258417.663 | 2616990.541 | 1258412.8172
110 | 2616989.8864 | 1258417.663 | 2616971.5961 | 1258414.3164
111 | 2616970.7238 | 1258414.1568 | 2616971.5961 | 1258414.3164
112 | 2616940.377 | 1258408.6043 | 2616970.7238 | 1258414.1568
113 | 2616855.4325 | 1258300.2807 | 2616851.2976 | 1258326.0251
114 | 2616858.5994 | 1258280.5632 | 2616855.4325 | 1258300.2807
115 | 2616851.2976 | 1258326.0251 | 2616848.6606 | 1258342.4433
116 | 2616858.5994 | 1258280.5632 | 2616848.1559 | 1258284.8583
117 | 2616858.5994 | 1258280.5632 | 2616877.4556 | 1258276.892
118 | 2616898.5857 | 1258274.3795 | 2616877.4556 | 1258276.892 | 2616877.4556 | 1258276.892
119 | 2616930.5133 | 1258270.5832 | 2616898.5857 | 1258274.3795
120 | 2616930.5133 | 1258270.5832 | 2616928.8592 | 1258285.6207
121 | 2616928.8592 | 1258285.6207 | 2616927.7546 | 1258295.6625
122 | 2616928.7271 | 1258122.445 | 2616934.6675 | 1258119.7824 | 2616937.7042 | 1258119.4121
123 | 2616928.7271 | 1258122.445 | 2616925.5228 | 1258130.508 | 2616925.2473 | 1258135.7506
124 | 2616925.2473 | 1258135.7506 | 2616925.1035 | 1258138.4865
125 | 2616870.6198 | 1258188.1418 | 2616871.0975 | 1258179.9308 | 2616868.8193 | 1258169.8954 | 2616869.7156 | 1258155.0914
126 | 2616834.9054 | 1258461.6625 | 2616835.1319 | 1258459.1424
127 | 2616998.8483 | 1258262.6842 | 2617018.933 | 1258261.8078 | 2617024.8617 | 1258262.5039
128 | 2616870.6198 | 1258188.1418 | 2616870.4549 | 1258190.9763
129 | 2616870.1336 | 1258196.4983 | 2616870.4549 | 1258190.9763
130 | 2616869.4728 | 1258207.8562 | 2616870.1336 | 1258196.4983
131 | 2616869.4728 | 1258207.8562 | 2616862.0386 | 1258206.4063
132 | 2616869.4728 | 1258207.8562 | 2616871.8682 | 1258211.1207 | 2616910.0454 | 1258223.4265 | 2616914.4315 | 1258223.8615
133 | 2616914.4315 | 1258223.8615 | 2616917.9227 | 1258220.8916 | 2616920.1935 | 1258214.983 | 2616921.0599 | 1258207.8893
134 | 2616914.4315 | 1258223.8615 | 2616920.0459 | 1258227.1019 | 2616928.2082 | 1258228.4432
135 | 2616924.1243 | 1258157.1203 | 2616925.1035 | 1258138.4865
136 | 2616994.9202 | 1258262.9175 | 2616998.8483 | 1258262.6842
137 | 2617002.049 | 1258213.7604 | 2616988.4746 | 1258211.5475
138 | 2616994.9202 | 1258262.9175 | 2616983.0287 | 1258264.2704
139 | 2616994.9202 | 1258262.9175 | 2616995.1815 | 1258266.4206 | 2616997.5226 | 1258297.9163
140 | 2616925.7693 | 1258313.7099 | 2616927.7546 | 1258295.6625
141 | 2616998.8561 | 1258320.5121 | 2616998.1358 | 1258306.167 | 2616997.5226 | 1258297.9163
142 | 2616925.7693 | 1258313.7099 | 2616943.2929 | 1258317.7087
143 | 2616998.8561 | 1258320.5121 | 2616983.4548 | 1258321.0141
144 | 2616998.8561 | 1258320.5121 | 2616998.6713 | 1258342.9377 | 2616998.0929 | 1258352.7316 | 2616997.6776 | 1258358.2341
145 | 2616943.2929 | 1258317.7087 | 2616950.637 | 1258319.3846 | 2616950.637 | 1258319.3846
146 | 2616701.7986 | 1258551.2114 | 2616707.2839 | 1258551.6516
147 | 2616741.6012 | 1258554.4057 | 2616707.2839 | 1258551.6516
148 | 2616741.6012 | 1258554.4057 | 2616741.701 | 1258568.0393
149 | 2616741.701 | 1258568.0393 | 2616741.7318 | 1258572.2404 | 2616750.5497 | 1258586.1302 | 2616767.5634 | 1258591.3117
150 | 2615432.7049 | 1258578.8582 | 2615427.4678 | 1258584.146
151 | 2615354.6818 | 1258718.0695 | 2615365.7438 | 1258713.5839 | 2615403.4772 | 1258684.7733 | 2615413.5492 | 1258655.135 | 2615413.658 | 1258604.5345 | 2615423.4922 | 1258588.1601 | 2615427.4678 | 1258584.146
152 | 2615432.7049 | 1258578.8582 | 2615446.6568 | 1258564.7712 | 2615469.1369 | 1258553.5706
153 | 2615354.6818 | 1258718.0695 | 2615355.4335 | 1258721.785 | 2615363.2676 | 1258723.7955 | 2615378.3867 | 1258733.1521 | 2615406.845 | 1258752.1942 | 2615415.7974 | 1258755.9978 | 2615424.9073 | 1258757.2445 | 2615450.6846 | 1258754.9655 | 2615462.1377 | 1258750.7924 | 2615471.7064 | 1258743.7571 | 2615480.3836 | 1258731.6715 | 2615483.949 | 1258731.6808 | 2615487.2115 | 1258737.9491 | 2615488.7067 | 1258739.8209 | 2615490.3083 | 1258738.4241 | 2615493.3332 | 1258728.9034 | 2615495.4948 | 1258726.6631 | 2615499.616 | 1258727.4188 | 2615508.1432 | 1258732.3999 | 2615521.337 | 1258737.1154 | 2615527.7357 | 1258737.4434 | 2615541.3894 | 1258785.3114 | 2615554.7129 | 1258806.6162 | 2615564.4652 | 1258818.6499 | 2615574.0944 | 1258828.7708 | 2615605.786 | 1258856.1169 | 2615613.0008 | 1258861.3394 | 2615618.9618 | 1258864.6684 | 2615615.0265 | 1258847.7466 | 2615609.0584 | 1258832.7541 | 2615607.3476 | 1258824.0771 | 2615603.7863 | 1258811.0812 | 2615599.8316 | 1258801.4866 | 2615598.5342 | 1258793.2554 | 2615597.3067 | 1258787.0591 | 2615594.3446 | 1258778.3788 | 2615593.4808 | 1258771.4941 | 2615592.6634 | 1258761.2629 | 2615591.9922 | 1258758.5481 | 2615589.8399 | 1258754.3508 | 2615588.8706 | 1258750.3233 | 2615588.8649 | 1258746.732 | 2615590.234 | 1258739.1638 | 2615590.5544 | 1258734.8506 | 2615590.1027 | 1258726.0435 | 2615590.3186 | 1258721.3075 | 2615591.1145 | 1258716.7399 | 2615593.9432 | 1258710.2429 | 2615595.1816 | 1258706.5214 | 2615595.2632 | 1258704.1423 | 2615594.6099 | 1258697.4694 | 2615595.3042 | 1258691.4004 | 2615596.1147 | 1258687.0441 | 2615598.9719 | 1258678.3012 | 2615602.2091 | 1258668.3475 | 2615603.3997 | 1258665.6488 | 2615605.5371 | 1258652.5678 | 2615606.4831 | 1258648.2562 | 2615608.0147 | 1258644.858 | 2615609.7179 | 1258642.1273 | 2615619.6366 | 1258633.9478 | 2615621.209 | 1258632.2397 | 2615620.6485 | 1258641.8669 | 2615618.4358 | 1258652.0235 | 2615621.9435 | 1258656.747 | 2615624.5877 | 1258665.938 | 2615626.9897 | 1258675.5063 | 2615630.0282 | 1258672.3677 | 2615633.0603 | 1258671.653 | 2615633.9009 | 1258675.8803 | 2615636.8105 | 1258675.888 | 2615639.3614 | 1258674.6939 | 2615641.6702 | 1258673.8438 | 2615639.0732 | 1258658.182 | 2615652.0957 | 1258639.2702 | 2615659.0987 | 1258636.2755 | 2615660.9965 | 1258639.794 | 2615665.5956 | 1258650.8469 | 2615670.3304 | 1258661.9002 | 2615675.6411 | 1258668.9078 | 2615682.2317 | 1258667.9468 | 2615689.0465 | 1258662.0052
154 | 2615689.0465 | 1258662.0052 | 2615693.6031 | 1258646.3289 | 2615696.1092 | 1258639.2974 | 2615699.3769 | 1258626.4307 | 2615708.9817 | 1258614.4703 | 2615722.1507 | 1258605.8215 | 2615734.3757 | 1258600.6726 | 2615744.8718 | 1258593.729 | 2615749.7598 | 1258591.0318
155 | 2616921.9379 | 1258200.7006 | 2616921.0599 | 1258207.8893
156 | 2616921.9379 | 1258200.7006 | 2616950.9718 | 1258205.4337
157 | 2616923.1953 | 1258174.7978 | 2616921.9379 | 1258200.7006
158 | 2616923.1953 | 1258174.7978 | 2616924.1243 | 1258157.1203
159 | 2616923.1953 | 1258174.7978 | 2616938.1376 | 1258177.2191
160 | 2616938.1376 | 1258177.2191 | 2616942.8812 | 1258177.9878
161 | 2616950.9718 | 1258205.4337 | 2616961.1095 | 1258207.0864
162 | 2616961.7573 | 1258181.0465 | 2616942.8812 | 1258177.9878
163 | 2616988.4746 | 1258211.5475 | 2616961.1095 | 1258207.0864
164 | 2616966.22 | 1258181.7697 | 2616961.7573 | 1258181.0465
165 | 2616997.6776 | 1258358.2341 | 2616996.4375 | 1258367.719
166 | 2617116.4546 | 1258361.8443 | 2617114.881 | 1258389.9254 | 2617078.494 | 1258387.3967 | 2617063.5389 | 1258384.5296 | 2617054.6578 | 1258379.6675 | 2617052.6665 | 1258369.5883 | 2617053.0892 | 1258361.5285 | 2616997.6776 | 1258358.2341
167 | 2616983.4548 | 1258321.0141 | 2616976.807 | 1258321.2308
168 | 2616950.637 | 1258319.3846 | 2616971.2634 | 1258321.4115 | 2616976.807 | 1258321.2308
169 | 2616975.2764 | 1258645.5568 | 2616979.8442 | 1258630.0505
170 | 2616979.8442 | 1258630.0505 | 2616980.2617 | 1258628.6331
171 | 2616980.4087 | 1258628.1342 | 2616980.2617 | 1258628.6331

## bus_geodata
| x | y | coords
0 | 2617001.3654 | 1258503.2475
1 | 2616999.5654 | 1258483.4462
2 | 2617002.4072 | 1258515.0423
3 | 2616995.8916 | 1258467.9192
4 | 2617000.6476 | 1258538.43
5 | 2617016.6394 | 1258520.142
6 | 2616994.2863 | 1258461.1345
7 | 2617052.6406 | 1258496.685
8 | 2617046.8481 | 1258514.5787
9 | 2617064.842 | 1258494.9967
10 | 2617052.7199 | 1258450.7209
11 | 2617055.0862 | 1258433.902
12 | 2617022.304 | 1258445.3189
13 | 2617053.4412 | 1258476.1461
14 | 2617042.0972 | 1258529.9995
15 | 2617037.9912 | 1258426.7958
16 | 2616994.1781 | 1258569.6854
17 | 2616990.2691 | 1258439.3343
18 | 2617045.7652 | 1258517.9241
19 | 2617089.8182 | 1258528.1242
20 | 2617060.8891 | 1258520.48
21 | 2617089.7996 | 1258534.5729
22 | 2617079.1345 | 1258269.5969
23 | 2617048.1493 | 1258265.2383
24 | 2617082.9082 | 1258250.9862
25 | 2617001.7937 | 1258421.3106
26 | 2616993.4666 | 1258573.1225
27 | 2616989.109 | 1258593.0705
28 | 2617003.2749 | 1258575.8756
29 | 2617057.8919 | 1258519.9735
30 | 2616852.7153 | 1258393.2545
31 | 2616880.6544 | 1258397.9271
32 | 2616841.2259 | 1258391.333
33 | 2616895.2169 | 1258353.3718
34 | 2616896.673 | 1258400.6078
35 | 2616840.213 | 1258402.6034
36 | 2616807.3472 | 1258386.745
37 | 2616902.8174 | 1258401.732
38 | 2616891.8483 | 1258428.0669
39 | 2616838.9151 | 1258417.0459
40 | 2616767.5759 | 1258381.3623
41 | 2616803.6268 | 1258415.6395
42 | 2616916.7015 | 1258404.2724
43 | 2616887.9256 | 1258450.3926
44 | 2616838.5196 | 1258421.4469
45 | 2616765.9907 | 1258392.0023
46 | 2616758.4475 | 1258363.2329
47 | 2616802.1869 | 1258426.8223
48 | 2616926.8233 | 1258406.1244
49 | 2616887.662 | 1258451.8933
50 | 2616836.8681 | 1258439.8233
51 | 2616762.5671 | 1258414.9823
52 | 2616762.1725 | 1258332.7699
53 | 2616800.5781 | 1258439.3166
54 | 2616759.6483 | 1258321.6886
55 | 2616795.4219 | 1258308.96
56 | 2616826.7868 | 1258293.8336
57 | 2616878.6605 | 1258065.2418
58 | 2616873.1841 | 1258114.1925
59 | 2616917.788 | 1258064.574
60 | 2616757.8482 | 1258446.6567
61 | 2616833.3339 | 1258290.9544
62 | 2616841.0138 | 1258202.9553
63 | 2616843.1008 | 1258203.4339
64 | 2616871.3951 | 1258135.0559
65 | 2616962.2335 | 1258063.8741
66 | 2616744.8576 | 1258521.4031
67 | 2616743.0004 | 1258540.2254
68 | 2616675.2704 | 1258545.1574
69 | 2615755.9009 | 1258587.6431
70 | 2616683.2253 | 1258549.7208
71 | 2616940.0146 | 1258713.2422
72 | 2617008.8754 | 1258809.7647
73 | 2616962.0423 | 1258680.7832
74 | 2616923.0829 | 1258663.6827
75 | 2616782.4512 | 1258595.8458
76 | 2617020.268 | 1258580.6453
77 | 2617014.7016 | 1258579.0829
78 | 2617101.3306 | 1258537.4213
79 | 2616983.7398 | 1258615.5015
80 | 2617046.0348 | 1258264.99
81 | 2617049.5272 | 1258246.5546
82 | 2617058.837 | 1258100.5358
83 | 2617057.7882 | 1258120.8291
84 | 2617056.5096 | 1258145.5691
85 | 2617055.4207 | 1258166.6372
86 | 2616993.5647 | 1258068.7382
87 | 2617018.9642 | 1258164.0763
88 | 2617055.2397 | 1258169.0914
89 | 2617005.2547 | 1258163.1132
90 | 2617053.8663 | 1258187.7155
91 | 2617053.5193 | 1258192.4208
92 | 2617051.8513 | 1258215.0394
93 | 2617051.7634 | 1258216.2307
94 | 2617004.009 | 1258182.7945
95 | 2617005.4826 | 1258153.3021
96 | 2617050.002 | 1258240.1161
97 | 2617002.8698 | 1258200.7929
98 | 2617003.1797 | 1258129.5958
99 | 2616799.5999 | 1258446.9137
100 | 2616799.0153 | 1258451.454
101 | 2617012.1725 | 1258421.7629
102 | 2616990.541 | 1258412.8172
103 | 2616989.8864 | 1258417.663
104 | 2616971.5961 | 1258414.3164
105 | 2616970.7238 | 1258414.1568
106 | 2616855.4325 | 1258300.2807
107 | 2616851.2976 | 1258326.0251
108 | 2616858.5994 | 1258280.5632
109 | 2616848.6606 | 1258342.4433
110 | 2616848.1559 | 1258284.8583
111 | 2616877.4556 | 1258276.892
112 | 2616898.5857 | 1258274.3795
113 | 2616930.5133 | 1258270.5832
114 | 2616928.8592 | 1258285.6207
115 | 2616928.7271 | 1258122.445
116 | 2616937.7042 | 1258119.4121
117 | 2616925.2473 | 1258135.7506
118 | 2616869.7156 | 1258155.0914
119 | 2616835.1319 | 1258459.1424
120 | 2616834.9054 | 1258461.6625
121 | 2617024.8617 | 1258262.5039
122 | 2616870.6198 | 1258188.1418
123 | 2616870.4549 | 1258190.9763
124 | 2616870.1336 | 1258196.4983
125 | 2616869.4728 | 1258207.8562
126 | 2616862.0386 | 1258206.4063
127 | 2616914.4315 | 1258223.8615
128 | 2616925.1035 | 1258138.4865
129 | 2616998.8483 | 1258262.6842
130 | 2617002.049 | 1258213.7604
131 | 2616983.0287 | 1258264.2704
132 | 2616994.9202 | 1258262.9175
133 | 2616927.7546 | 1258295.6625
134 | 2616997.5226 | 1258297.9163
135 | 2616925.7693 | 1258313.7099
136 | 2616998.8561 | 1258320.5121
137 | 2616943.2929 | 1258317.7087
138 | 2616701.7986 | 1258551.2114
139 | 2616707.2839 | 1258551.6516
140 | 2616741.6012 | 1258554.4057
141 | 2616741.701 | 1258568.0393
142 | 2615427.4678 | 1258584.146
143 | 2615432.7049 | 1258578.8582
144 | 2615354.6818 | 1258718.0695
145 | 2615469.1369 | 1258553.5706
146 | 2615689.0465 | 1258662.0052
147 | 2615749.7598 | 1258591.0318
148 | 2616767.5634 | 1258591.3117
149 | 2616940.377 | 1258408.6043
150 | 2616921.0599 | 1258207.8893
151 | 2616928.2082 | 1258228.4432
152 | 2616921.9379 | 1258200.7006
153 | 2616924.1243 | 1258157.1203
154 | 2616923.1953 | 1258174.7978
155 | 2616938.1376 | 1258177.2191
156 | 2616950.9718 | 1258205.4337
157 | 2616942.8812 | 1258177.9878
158 | 2616961.1095 | 1258207.0864
159 | 2616961.7573 | 1258181.0465
160 | 2616996.4375 | 1258367.719
161 | 2616997.6776 | 1258358.2341
162 | 2617116.4546 | 1258361.8443
163 | 2616983.4548 | 1258321.0141
164 | 2616976.807 | 1258321.2308
165 | 2616950.637 | 1258319.3846
166 | 2616975.2764 | 1258645.5568
167 | 2616979.8442 | 1258630.0505
168 | 2616980.2617 | 1258628.6331
169 | 2616980.4087 | 1258628.1342
170 | 2616988.4746 | 1258211.5475
171 | 2616884.9574 | 1258467.2861
172 | 2616966.22 | 1258181.7697
173 | 2616841.2259 | 1258391.333

## line_std_types
| c_nf_per_km | r_ohm_per_km | x_ohm_per_km | max_i_ka | type | q_mm2 | alpha | voltage_rating
NAYY 4x50 SE | 210 | 0.642 | 0.083 | 0.142 | cs | 50 | 0.00403 | LV
NAYY 4x120 SE | 264 | 0.225 | 0.08 | 0.242 | cs | 120 | 0.00403 | LV
NAYY 4x150 SE | 261 | 0.208 | 0.08 | 0.27 | cs | 150 | 0.00403 | LV
NA2XS2Y 1x95 RM/25 12/20 kV | 216 | 0.313 | 0.132 | 0.252 | cs | 95 | 0.00403 | MV
NA2XS2Y 1x185 RM/25 12/20 kV | 273 | 0.161 | 0.117 | 0.362 | cs | 185 | 0.00403 | MV
NA2XS2Y 1x240 RM/25 12/20 kV | 304 | 0.122 | 0.112 | 0.421 | cs | 240 | 0.00403 | MV
NA2XS2Y 1x95 RM/25 6/10 kV | 315 | 0.313 | 0.123 | 0.249 | cs | 95 | 0.00403 | MV
NA2XS2Y 1x185 RM/25 6/10 kV | 406 | 0.161 | 0.11 | 0.358 | cs | 185 | 0.00403 | MV
NA2XS2Y 1x240 RM/25 6/10 kV | 456 | 0.122 | 0.105 | 0.416 | cs | 240 | 0.00403 | MV
NA2XS2Y 1x150 RM/25 12/20 kV | 250 | 0.206 | 0.116 | 0.319 | cs | 150 | 0.00403 | MV
NA2XS2Y 1x120 RM/25 12/20 kV | 230 | 0.253 | 0.119 | 0.283 | cs | 120 | 0.00403 | MV
NA2XS2Y 1x70 RM/25 12/20 kV | 190 | 0.443 | 0.132 | 0.22 | cs | 70 | 0.00403 | MV
NA2XS2Y 1x150 RM/25 6/10 kV | 360 | 0.206 | 0.11 | 0.315 | cs | 150 | 0.00403 | MV
NA2XS2Y 1x120 RM/25 6/10 kV | 340 | 0.253 | 0.113 | 0.28 | cs | 120 | 0.00403 | MV
NA2XS2Y 1x70 RM/25 6/10 kV | 280 | 0.443 | 0.123 | 0.217 | cs | 70 | 0.00403 | MV
N2XS(FL)2Y 1x120 RM/35 64/110 kV | 112 | 0.153 | 0.166 | 0.366 | cs | 120 | 0.00393 | HV
N2XS(FL)2Y 1x185 RM/35 64/110 kV | 125 | 0.099 | 0.156 | 0.457 | cs | 185 | 0.00393 | HV
N2XS(FL)2Y 1x240 RM/35 64/110 kV | 135 | 0.075 | 0.149 | 0.526 | cs | 240 | 0.00393 | HV
N2XS(FL)2Y 1x300 RM/35 64/110 kV | 144 | 0.06 | 0.144 | 0.588 | cs | 300 | 0.00393 | HV
15-AL1/3-ST1A 0.4 | 11 | 1.8769 | 0.35 | 0.105 | ol | 16 | 0.00403 | LV
24-AL1/4-ST1A 0.4 | 11.25 | 1.2012 | 0.335 | 0.14 | ol | 24 | 0.00403 | LV
48-AL1/8-ST1A 0.4 | 12.2 | 0.5939 | 0.3 | 0.21 | ol | 48 | 0.00403 | LV
94-AL1/15-ST1A 0.4 | 13.2 | 0.306 | 0.29 | 0.35 | ol | 94 | 0.00403 | LV
34-AL1/6-ST1A 10.0 | 9.7 | 0.8342 | 0.36 | 0.17 | ol | 34 | 0.00403 | MV
48-AL1/8-ST1A 10.0 | 10.1 | 0.5939 | 0.35 | 0.21 | ol | 48 | 0.00403 | MV
70-AL1/11-ST1A 10.0 | 10.4 | 0.4132 | 0.339 | 0.29 | ol | 70 | 0.00403 | MV
94-AL1/15-ST1A 10.0 | 10.75 | 0.306 | 0.33 | 0.35 | ol | 94 | 0.00403 | MV
122-AL1/20-ST1A 10.0 | 11.1 | 0.2376 | 0.323 | 0.41 | ol | 122 | 0.00403 | MV
149-AL1/24-ST1A 10.0 | 11.25 | 0.194 | 0.315 | 0.47 | ol | 149 | 0.00403 | MV
34-AL1/6-ST1A 20.0 | 9.15 | 0.8342 | 0.382 | 0.17 | ol | 34 | 0.00403 | MV
48-AL1/8-ST1A 20.0 | 9.5 | 0.5939 | 0.372 | 0.21 | ol | 48 | 0.00403 | MV
70-AL1/11-ST1A 20.0 | 9.7 | 0.4132 | 0.36 | 0.29 | ol | 70 | 0.00403 | MV
94-AL1/15-ST1A 20.0 | 10 | 0.306 | 0.35 | 0.35 | ol | 94 | 0.00403 | MV
122-AL1/20-ST1A 20.0 | 10.3 | 0.2376 | 0.344 | 0.41 | ol | 122 | 0.00403 | MV
149-AL1/24-ST1A 20.0 | 10.5 | 0.194 | 0.337 | 0.47 | ol | 149 | 0.00403 | MV
184-AL1/30-ST1A 20.0 | 10.75 | 0.1571 | 0.33 | 0.535 | ol | 184 | 0.00403 | MV
243-AL1/39-ST1A 20.0 | 11 | 0.1188 | 0.32 | 0.645 | ol | 243 | 0.00403 | MV
48-AL1/8-ST1A 110.0 | 8 | 0.5939 | 0.46 | 0.21 | ol | 48 | 0.00403 | HV
70-AL1/11-ST1A 110.0 | 8.4 | 0.4132 | 0.45 | 0.29 | ol | 70 | 0.00403 | HV
94-AL1/15-ST1A 110.0 | 8.65 | 0.306 | 0.44 | 0.35 | ol | 94 | 0.00403 | HV
122-AL1/20-ST1A 110.0 | 8.5 | 0.2376 | 0.43 | 0.41 | ol | 122 | 0.00403 | HV
149-AL1/24-ST1A 110.0 | 8.75 | 0.194 | 0.41 | 0.47 | ol | 149 | 0.00403 | HV
184-AL1/30-ST1A 110.0 | 8.8 | 0.1571 | 0.4 | 0.535 | ol | 184 | 0.00403 | HV
243-AL1/39-ST1A 110.0 | 9 | 0.1188 | 0.39 | 0.645 | ol | 243 | 0.00403 | HV
305-AL1/39-ST1A 110.0 | 9.2 | 0.0949 | 0.38 | 0.74 | ol | 305 | 0.00403 | HV
490-AL1/64-ST1A 110.0 | 9.75 | 0.059 | 0.37 | 0.96 | ol | 490 | 0.00403 | HV
679-AL1/86-ST1A 110.0 | 9.95 | 0.042 | 0.36 | 1.15 | ol | 679 | 0.00403 | HV
490-AL1/64-ST1A 220.0 | 10 | 0.059 | 0.285 | 0.96 | ol | 490 | 0.00403 | HV
679-AL1/86-ST1A 220.0 | 11.7 | 0.042 | 0.275 | 1.15 | ol | 679 | 0.00403 | HV
490-AL1/64-ST1A 380.0 | 11 | 0.059 | 0.253 | 0.96 | ol | 490 | 0.00403 | HV
679-AL1/86-ST1A 380.0 | 14.6 | 0.042 | 0.25 | 1.15 | ol | 679 | 0.00403 | HV

## trafo_std_types
| i0_percent | pfe_kw | vkr_percent | sn_mva | vn_lv_kv | vn_hv_kv | vk_percent | shift_degree | vector_group | tap_side | tap_neutral | tap_min | tap_max | tap_step_degree | tap_step_percent | tap_phase_shifter
160 MVA 380/110 kV | 0.06 | 60 | 0.25 | 160 | 110 | 380 | 12.2 | 0 | Yy0 | hv | 0 | -9 | 9 | 0 | 1.5 | FALSE
100 MVA 220/110 kV | 0.06 | 55 | 0.26 | 100 | 110 | 220 | 12 | 0 | Yy0 | hv | 0 | -9 | 9 | 0 | 1.5 | FALSE
63 MVA 110/20 kV | 0.04 | 22 | 0.32 | 63 | 20 | 110 | 18 | 150 | YNd5 | hv | 0 | -9 | 9 | 0 | 1.5 | FALSE
40 MVA 110/20 kV | 0.05 | 18 | 0.34 | 40 | 20 | 110 | 16.2 | 150 | YNd5 | hv | 0 | -9 | 9 | 0 | 1.5 | FALSE
25 MVA 110/20 kV | 0.07 | 14 | 0.41 | 25 | 20 | 110 | 12 | 150 | YNd5 | hv | 0 | -9 | 9 | 0 | 1.5 | FALSE
63 MVA 110/10 kV | 0.04 | 22 | 0.32 | 63 | 10 | 110 | 18 | 150 | YNd5 | hv | 0 | -9 | 9 | 0 | 1.5 | FALSE
40 MVA 110/10 kV | 0.05 | 18 | 0.34 | 40 | 10 | 110 | 16.2 | 150 | YNd5 | hv | 0 | -9 | 9 | 0 | 1.5 | FALSE
25 MVA 110/10 kV | 0.07 | 14 | 0.41 | 25 | 10 | 110 | 12 | 150 | YNd5 | hv | 0 | -9 | 9 | 0 | 1.5 | FALSE
0.25 MVA 20/0.4 kV | 0.32 | 0.8 | 1.44 | 0.25 | 0.4 | 20 | 6 | 150 | Yzn5 | hv | 0 | -2 | 2 | 0 | 2.5 | FALSE
0.4 MVA 20/0.4 kV | 0.3375 | 1.35 | 1.425 | 0.4 | 0.4 | 20 | 6 | 150 | Dyn5 | hv | 0 | -2 | 2 | 0 | 2.5 | FALSE
0.63 MVA 20/0.4 kV | 0.2619 | 1.65 | 1.206 | 0.63 | 0.4 | 20 | 6 | 150 | Dyn5 | hv | 0 | -2 | 2 | 0 | 2.5 | FALSE
0.25 MVA 10/0.4 kV | 0.24 | 0.6 | 1.2 | 0.25 | 0.4 | 10 | 4 | 150 | Dyn5 | hv | 0 | -2 | 2 | 0 | 2.5 | FALSE
0.4 MVA 10/0.4 kV | 0.2375 | 0.95 | 1.325 | 0.4 | 0.4 | 10 | 4 | 150 | Dyn5 | hv | 0 | -2 | 2 | 0 | 2.5 | FALSE
0.63 MVA 10/0.4 kV | 0.1873 | 1.18 | 1.0794 | 0.63 | 0.4 | 10 | 4 | 150 | Dyn5 | hv | 0 | -2 | 2 | 0 | 2.5 | FALSE

## trafo3w_std_types
| sn_hv_mva | sn_mv_mva | sn_lv_mva | vn_hv_kv | vn_mv_kv | vn_lv_kv | vk_hv_percent | vk_mv_percent | vk_lv_percent | vkr_hv_percent | vkr_mv_percent | vkr_lv_percent | pfe_kw | i0_percent | shift_mv_degree | shift_lv_degree | vector_group | tap_side | tap_neutral | tap_min | tap_max | tap_step_percent
63/25/38 MVA 110/20/10 kV | 63 | 25 | 38 | 110 | 20 | 10 | 10.4 | 10.4 | 10.4 | 0.28 | 0.32 | 0.35 | 35 | 0.89 | 0 | 0 | YN0yn0yn0 | hv | 0 | -10 | 10 | 1.2
63/25/38 MVA 110/10/10 kV | 63 | 25 | 38 | 110 | 10 | 10 | 10.4 | 10.4 | 10.4 | 0.28 | 0.32 | 0.35 | 35 | 0.89 | 0 | 0 | YN0yn0yn0 | hv | 0 | -10 | 10 | 1.2

## fuse_std_types
| fuse_type | i_rated_a | t_avg | t_min | t_total | x_avg | x_min | x_total
HV 100A | HV 100A | 100 | 0 | [10.0, 3.64, 0.854, 0.281, 0.1, 0.0531, 0.022, 0.01] | [10.0, 4.267, 1.21, 0.403, 0.1, 0.058, 0.022, 0.01] | 0 | [300.0, 350.0, 450.0, 550.0, 700.0, 850.0, 1200.0, 1752.0] | [600.0, 700.0, 900.0, 1150.0, 1665.0, 2000.0, 3000.0, 4313.0]
HV 10A | HV 10A | 10 | 0 | [10.0, 1675.0, 0.344, 0.156, 0.1, 0.0417, 0.0171, 0.01] | [10.0, 1.3, 0.3, 0.155, 0.1, 0.0555, 0.023, 0.01] | 0 | [30.0, 32.0, 35.0, 37.0, 39.0, 50.0, 70.0, 88.0] | [60.0, 70.0, 80.0, 87.0, 94.0, 110.0, 150.0, 216.0]
HV 125A | HV 125A | 125 | 0 | [10.0, 1.82, 0.344, 0.1, 0.0467, 0.0269, 0.01] | [10.0, 2.478, 0.426, 0.1, 0.0427, 0.0211, 0.01] | 0 | [375.0, 500.0, 700.0, 925.0, 1200.0, 1500.0, 2341.0] | [750.0, 1000.0, 1500.0, 2200.0, 3000.0, 4000.0, 5765.0]
HV 160A | HV 160A | 160 | 0 | [10.0, 4.15, 1.03, 0.198, 0.1, 0.051, 0.0172, 0.01] | [10.0, 2.3, 0.734, 0.274, 0.1, 0.046, 0.0177, 0.01] | 0 | [480.0, 550.0, 700.0, 1000.0, 1260.0, 1600.0, 2500.0, 3227.0] | [960.0, 1300.0, 1700.0, 2200.0, 2996.0, 4000.0, 6000.0, 7946.0]
HV 16A | HV 16A | 16 | 0 | [10.0, 0.352, 0.164, 0.1, 0.0649, 0.0342, 0.01] | [10.0, 2.34, 0.722, 0.181, 0.1, 0.055, 0.0296, 0.01] | 0 | [48.0, 60.0, 65.0, 71.0, 80.0, 100.0, 162.0] | [96.0, 110.0, 125.0, 150.0, 168.0, 200.0, 250.0, 398.0]
HV 200A | HV 200A | 200 | 0 | [10.0, 4.267, 1.21, 0.403, 0.1, 0.058, 0.022, 0.01] | [10.0, 3.73, 1.654, 0.328, 0.1, 0.0531, 0.019, 0.01] | 0 | [600.0, 700.0, 900.0, 1150.0, 1665.0, 2000.0, 3000.0, 4313.0] | [1200.0, 1500.0, 1800.0, 2700.0, 3960.0, 5000.0, 7500.0, 10620.0]
HV 20A | HV 20A | 20 | 0 | [10.0, 1.3, 0.3, 0.155, 0.1, 0.0555, 0.023, 0.01] | [10.0, 1.3, 0.161, 0.1, 0.0611, 0.0399, 0.0141, 0.01] | 0 | [60.0, 70.0, 80.0, 87.0, 94.0, 110.0, 150.0, 216.0] | [120.0, 150.0, 200.0, 223.0, 260.0, 300.0, 450.0, 532.0]
HV 25A | HV 25A | 25 | 0 | [10.0, 2.512, 0.833, 0.299, 0.1, 0.0372, 0.0223, 0.01] | [10.0, 3.125, 0.597, 0.198, 0.1, 0.0378, 0.022, 0.01] | 0 | [75.0, 82.0, 90.0, 100.0, 124.0, 170.0, 200.0, 289.0] | [150.0, 170.0, 210.0, 250.0, 294.0, 400.0, 500.0, 711.0]
HV 31.5A | HV 31.5A | 31.5 | 0 | [10.0, 2.34, 0.722, 0.181, 0.1, 0.055, 0.0296, 0.01] | [10.0, 2.84, 0.368, 0.164, 0.1, 0.0621, 0.0378, 0.0195, 0.01] | 0 | [95.0, 110.0, 125.0, 150.0, 165.0, 200.0, 250.0, 390.0] | [189.0, 220.0, 300.0, 350.0, 393.0, 450.0, 530.0, 700.0, 960.0]
HV 40A | HV 40A | 40 | 0 | [10.0, 1.3, 0.161, 0.1, 0.0611, 0.0399, 0.0141, 0.01] | [10.0, 2.05, 0.369, 0.198, 0.1, 0.051, 0.0298, 0.01] | 0 | [120.0, 150.0, 200.0, 223.0, 260.0, 300.0, 450.0, 532.0] | [240.0, 300.0, 400.0, 450.0, 530.0, 650.0, 800.0, 1311.0]
HV 50A | HV 50A | 50 | 0 | [10.0, 3.215, 0.597, 0.198, 0.1, 0.0378, 0.022, 0.01] | [10.0, 3.64, 0.854, 0.281, 0.1, 0.0531, 0.022, 0.01] | 0 | [150.0, 170.0, 210.0, 250.0, 294.0, 400.0, 500.0, 711.0] | [300.0, 350.0, 450.0, 550.0, 700.0, 850.0, 1200.0, 1752.0]
HV 6.3A | HV 6.3A | 6.3 | 0 | [10.0, 1.39, 0.344, 0.168, 0.1, 0.056, 0.0263, 0.01] | [10.0, 1.711, 0.516, 0.198, 0.1, 0.0634, 0.0303, 0.01] | 0 | [19.0, 19.5, 20.4, 20.8, 22.0, 25.0, 32.0, 48.0] | [38.0, 40.0, 43.0, 48.0, 53.0, 60.0, 75.0, 118.0]
HV 63A | HV 63A | 63 | 0 | [10.0, 2.84, 0.368, 0.164, 0.1, 0.0621, 0.0378, 0.0195, 0.01] | [10.0, 1.82, 0.344, 0.1, 0.0467, 0.0269, 0.01] | 0 | [189.0, 220.0, 300.0, 350.0, 393.0, 450.0, 530.0, 700.0, 961.0] | [378.0, 500.0, 700.0, 934.0, 1200.0, 1500.0, 2366.0]
HV 80A | HV 80A | 80 | 0 | [10.0, 2.05, 0.369, 0.198, 0.1, 0.051, 0.0298, 0.01] | [10.0, 4.15, 1.03, 0.198, 0.1, 0.051, 0.0172, 0.01] | 0 | [240.0, 300.0, 400.0, 450.0, 530.0, 650.0, 800.0, 1311.0] | [480.0, 550.0, 700.0, 1000.0, 1260.0, 1600.0, 2500.0, 3227.0]
Siemens NH-1-100 | Siemens NH-1-100 | 100 | [5400.0, 2000.0, 400.0, 20.0, 1.0, 0.2, 0.012, 0.004] | 0 | 0 | [150.0, 190.0, 250.0, 430.0, 900.0, 1250.0, 2700.0, 3600.0] | 0 | 0
Siemens NH-1-125 | Siemens NH-1-125 | 125 | [4800.0, 120.0, 7.0, 0.1, 0.004] | 0 | 0 | [180.0, 400.0, 740.0, 2000.0, 4250.0] | 0 | 0
Siemens NH-1-16 | Siemens NH-1-16 | 16 | [4000.0, 400.0, 2.0, 0.1, 0.04, 0.01] | 0 | 0 | [26.0, 35.0, 75.0, 150.0, 200.0, 300.0] | 0 | 0
Siemens NH-1-160 | Siemens NH-1-160 | 160 | [4800.0, 120.0, 7.0, 0.1, 0.004] | 0 | 0 | [210.0, 500.0, 900.0, 2300.0, 5000.0] | 0 | 0
Siemens NH-1-25 | Siemens NH-1-25 | 25 | [4000.0, 1000.0, 10.0, 0.2, 0.02, 0.01] | 0 | 0 | [40.0, 50.0, 100.0, 210.0, 400.0, 500.0] | 0 | 0
Siemens NH-1-50 | Siemens NH-1-50 | 50 | [4000.0, 40.0, 4.0, 1.0, 0.02, 0.01] | 0 | 0 | [86.0, 200.0, 300.0, 400.0, 1000.0, 1280.0] | 0 | 0
Siemens NH-1-63 | Siemens NH-1-63 | 63 | [4000.0, 100.0, 10.0, 2.0, 0.04, 0.01] | 0 | 0 | [100.0, 200.0, 300.0, 400.0, 1000.0, 1500.0] | 0 | 0
Siemens NH-1-80 | Siemens NH-1-80 | 80 | [4800.0, 120.0, 7.0, 0.1, 0.01] | 0 | 0 | [150.58, 250.0, 450.0, 1150.0, 2470.0] | 0 | 0
Siemens NH-2-1000 | Siemens NH-2-1000 | 1000 | [4800.0, 120.0, 7.0, 0.1, 0.004] | 0 | 0 | [1900.0, 3500.0, 8400.0, 24000.0, 52000.0] | 0 | 0
Siemens NH-2-200 | Siemens NH-2-200 | 200 | [4800.0, 120.0, 7.0, 0.1, 0.004] | 0 | 0 | [280.0, 650.0, 1200.0, 3000.0, 7000.0] | 0 | 0
Siemens NH-2-224 | Siemens NH-2-224 | 224 | [4800.0, 120.0, 7.0, 0.2, 0.04, 0.004] | 0 | 0 | [400.0, 750.0, 1453.0, 3025.0, 4315.0, 7600.0] | 0 | 0
Siemens NH-2-250 | Siemens NH-2-250 | 250 | [4800.0, 120.0, 7.0, 0.1, 0.004] | 0 | 0 | [450.0, 800.0, 1650.0, 4000.0, 8500.0] | 0 | 0
Siemens NH-2-315 | Siemens NH-2-315 | 315 | [4800.0, 120.0, 7.0, 0.1, 0.004] | 0 | 0 | [550.0, 920.0, 1900.0, 5000.0, 11000.0] | 0 | 0
Siemens NH-2-355 | Siemens NH-2-355 | 355 | [4800.0, 120.0, 6.0, 0.1, 0.004] | 0 | 0 | [650.0, 1116.27, 2350.0, 5840.0, 12790.0] | 0 | 0
Siemens NH-2-400 | Siemens NH-2-400 | 400 | [4800.0, 120.0, 7.0, 0.1, 0.004] | 0 | 0 | [720.0, 1350.0, 2800.0, 6500.0, 15000.0] | 0 | 0
Siemens NH-2-425 | Siemens NH-2-425 | 425 | [4800.0, 120.0, 7.0, 0.1, 0.004] | 0 | 0 | [850.0, 1500.0, 3050.0, 7500.0, 16500.0] | 0 | 0
Siemens NH-2-630 | Siemens NH-2-630 | 630 | [4800.0, 120.0, 7.0, 0.1, 0.004] | 0 | 0 | [1200.0, 2000.0, 4800.0, 12000.0, 26000.0] | 0 | 0

## res_bus
| vm_pu | va_degree | p_mw | q_mvar
0 | 0.9863 | -0.2633 | 0.00063648 | 0.00015952
1 | 0.98661 | -0.25717 | 0 | 0
2 | 0.98611 | -0.26693 | 0 | 0
3 | 0.98687 | -0.25226 | 0.02439 | 0.0061127
4 | 0.98579 | -0.27319 | 0.00073496 | 0.0001842
5 | 0.98595 | -0.27011 | 0 | 0
6 | 0.98701 | -0.2495 | 0.034507 | 0.0086482
7 | 0.98537 | -0.2814 | 0 | 0
8 | 0.98549 | -0.27902 | 0.0026761 | 0.0006707
9 | 0.98529 | -0.28296 | 0 | 0
10 | 0.98501 | -0.2884 | 0 | 0
11 | 0.98496 | -0.28935 | 0.0031438 | 0.00078792
12 | 0.98496 | -0.28942 | 0 | 0
13 | 0.98514 | -0.28595 | 0.0020739 | 0.00051976
14 | 0.98565 | -0.27586 | 0.00052379 | 0.00013127
15 | 0.98492 | -0.29023 | 0.0018406 | 0.0004613
16 | 0.98536 | -0.28155 | 0.0010359 | 0.00025963
17 | 0.9876 | -0.23801 | 0 | 0
18 | 0.98552 | -0.2784 | 0 | 0
19 | 0.9855 | -0.27897 | 0 | 0
20 | 0.98551 | -0.27878 | 0.00059341 | 0.00014872
21 | 0.98549 | -0.27901 | 0 | 0
22 | 0.98432 | -0.30036 | 0 | 0
23 | 0.98436 | -0.29957 | 0 | 0
24 | 0.9843 | -0.30084 | 0.0013921 | 0.00034889
25 | 0.98817 | -0.22694 | 0 | 0
26 | 0.98532 | -0.28245 | 0 | 0
27 | 0.98506 | -0.28745 | 0.0013685 | 0.00034299
28 | 0.98528 | -0.28314 | 0.00076796 | 0.00019247
29 | 0.98551 | -0.27873 | 0.00055785 | 0.00013981
30 | 0.99637 | -0.069026 | 0.0018416 | 0.00046154
31 | 0.99419 | -0.11081 | 0 | 0
32 | 0.99727 | -0.051821 | 0 | 0
33 | 0.99404 | -0.1137 | 0.0033453 | 0.00083842
34 | 0.99295 | -0.13459 | 0 | 0
35 | 0.99847 | -0.029091 | 0.00082908 | 0.00020779
36 | 0.99631 | -0.070092 | 0 | 0
37 | 0.99263 | -0.14079 | 0.0039017 | 0.00097785
38 | 0.98949 | -0.20146 | 0.0025456 | 0.00063799
39 | 1 | 0 | -0.59028 | -0.15028
40 | 0.99528 | -0.089814 | 0 | 0
41 | 0.99598 | -0.076523 | 0.0046085 | 0.001155
42 | 0.99191 | -0.15461 | 0.009814 | 0.0024596
43 | 0.98672 | -0.25514 | 0.074314 | 0.018625
44 | 0.99997 | -0.00053347 | 0.0022687 | 0.0005686
45 | 0.99521 | -0.091097 | 0.00066545 | 0.00016678
46 | 0.99467 | -0.10144 | 0.0013015 | 0.00032618
47 | 0.9959 | -0.078099 | 0.0017571 | 0.00044037
48 | 0.99141 | -0.16435 | 0.0026708 | 0.00066937
49 | 0.98664 | -0.25673 | 0.05596 | 0.014025
50 | 0.99989 | -0.0020314 | 0.0012372 | 0.00031007
51 | 0.99508 | -0.093596 | 0.0025348 | 0.00063527
52 | 0.99392 | -0.11573 | 0.0019034 | 0.00047704
53 | 0.99583 | -0.079472 | 0.0018633 | 0.00046698
54 | 0.99365 | -0.12096 | 0 | 0
55 | 0.99273 | -0.13844 | 0.00061869 | 0.00015506
56 | 0.9919 | -0.15442 | 0.0023842 | 0.00059753
57 | 0.97157 | -0.55001 | 0 | 0
58 | 0.9717 | -0.54743 | 0 | 0
59 | 0.97147 | -0.55206 | 0.0012648 | 0.000317
60 | 0.99498 | -0.095611 | 0.0035737 | 0.00089566
61 | 0.99173 | -0.15764 | 0.0018479 | 0.00046313
62 | 0.97221 | -0.53737 | 0.0023706 | 0.00059414
63 | 0.97222 | -0.53727 | 0 | 0
64 | 0.97176 | -0.54634 | 0.0019597 | 0.00049114
65 | 0.97141 | -0.55335 | 0.00057963 | 0.00014527
66 | 0.98084 | -0.36982 | 0.002193 | 0.00054961
67 | 0.98088 | -0.36906 | 0.0026349 | 0.00066037
68 | 0.98041 | -0.37833 | 0.0022575 | 0.00056578
69 | 0.97464 | -0.49209 | 0 | 0
70 | 0.98047 | -0.37712 | 0.0028489 | 0.00071399
71 | 0.98389 | -0.3103 | 0 | 0
72 | 0.98368 | -0.31443 | 0.0019026 | 0.00047684
73 | 0.98396 | -0.30895 | 0 | 0
74 | 0.98346 | -0.31855 | 0 | 0
75 | 0.98162 | -0.35453 | 0.0042826 | 0.0010733
76 | 0.98524 | -0.28387 | 0.00085014 | 0.00021307
77 | 0.98525 | -0.28378 | 0.0021568 | 0.00054054
78 | 0.98549 | -0.27908 | 0.00033482 | 8.3913e-05
79 | 0.98477 | -0.29298 | 0.00039003 | 9.7752e-05
80 | 0.98449 | -0.29709 | 0.0011862 | 0.00029729
81 | 0.98326 | -0.32102 | 0.0025806 | 0.00064676
82 | 0.97877 | -0.40852 | 0.0022133 | 0.00055471
83 | 0.97881 | -0.4077 | 0.0031844 | 0.00079808
84 | 0.97893 | -0.40527 | 0.0020788 | 0.000521
85 | 0.97908 | -0.4024 | 0 | 0
86 | 0.97138 | -0.55393 | 0.00098757 | 0.00024751
87 | 0.97769 | -0.42954 | 0.0022139 | 0.00055486
88 | 0.97919 | -0.40024 | 0.0027273 | 0.00068352
89 | 0.9772 | -0.43921 | 0 | 0
90 | 0.98008 | -0.38295 | 0.0030582 | 0.00076645
91 | 0.98031 | -0.37832 | 0.0023946 | 0.00060015
92 | 0.9815 | -0.35513 | 0.0017065 | 0.0004277
93 | 0.98157 | -0.35388 | 0.0013785 | 0.0003455
94 | 0.97658 | -0.45133 | 0.0027986 | 0.00070139
95 | 0.97715 | -0.44008 | 0.00089692 | 0.00022479
96 | 0.98289 | -0.32812 | 0.0014588 | 0.0003656
97 | 0.97606 | -0.46151 | 0.0010074 | 0.00025249
98 | 0.97706 | -0.44185 | 0.0040019 | 0.001003
99 | 0.9958 | -0.080056 | 0.0015475 | 0.00038784
100 | 0.99578 | -0.08028 | 0.002789 | 0.00069899
101 | 0.98814 | -0.22752 | 0.0031248 | 0.00078314
102 | 0.98858 | -0.21893 | 0 | 0
103 | 0.98872 | -0.21635 | 0 | 0
104 | 0.98923 | -0.20653 | 0.031944 | 0.0080059
105 | 0.98925 | -0.20597 | 0.081476 | 0.02042
106 | 0.99099 | -0.17187 | 0.0041848 | 0.0010488
107 | 0.99094 | -0.17283 | 0.00074043 | 0.00018557
108 | 0.9911 | -0.16966 | 0 | 0
109 | 0.99092 | -0.17322 | 0.001319 | 0.00033056
110 | 0.99136 | -0.16476 | 0.003148 | 0.00078896
111 | 0.99069 | -0.17757 | 0.0055958 | 0.0014024
112 | 0.99026 | -0.18591 | 0.0031353 | 0.00078577
113 | 0.98962 | -0.19817 | 0 | 0
114 | 0.98932 | -0.20394 | 0.00075561 | 0.00018937
115 | 0.97333 | -0.51537 | 0 | 0
116 | 0.97332 | -0.51545 | 0.00042388 | 0.00010623
117 | 0.97333 | -0.51527 | 0.00080644 | 0.00020211
118 | 0.97185 | -0.54456 | 0.0020362 | 0.00051031
119 | 0.99983 | -0.0031878 | 0.0021844 | 0.00054747
120 | 0.99983 | -0.0032423 | 0.0012347 | 0.00030946
121 | 0.9858 | -0.27176 | 0.001182 | 0.00029623
122 | 0.97206 | -0.54035 | 0.0017934 | 0.00044947
123 | 0.97209 | -0.5399 | 0.0033297 | 0.0008345
124 | 0.97215 | -0.53868 | 0.0017941 | 0.00044964
125 | 0.97229 | -0.53579 | 0 | 0
126 | 0.97226 | -0.53643 | 0.0021854 | 0.00054771
127 | 0.97312 | -0.51945 | 0 | 0
128 | 0.97334 | -0.5152 | 0.0012018 | 0.0003012
129 | 0.98662 | -0.25603 | 0 | 0
130 | 0.9757 | -0.46861 | 0 | 0
131 | 0.98665 | -0.25545 | 0.001718 | 0.00043058
132 | 0.98667 | -0.25509 | 0 | 0
133 | 0.98912 | -0.20778 | 0.0019354 | 0.00048506
134 | 0.98712 | -0.24641 | 0.0020545 | 0.00051491
135 | 0.98877 | -0.21454 | 0 | 0
136 | 0.98742 | -0.24066 | 0 | 0
137 | 0.98842 | -0.22124 | 0.0027692 | 0.00069402
138 | 0.98061 | -0.37448 | 0.0043646 | 0.0010939
139 | 0.98065 | -0.37362 | 0.003053 | 0.00076515
140 | 0.98095 | -0.36782 | 0 | 0
141 | 0.98108 | -0.36528 | 0.0026291 | 0.00065891
142 | 0.97086 | -0.56706 | 0.0065758 | 0.0016481
143 | 0.9708 | -0.56828 | 0.0029978 | 0.00075131
144 | 0.97206 | -0.54336 | 0 | 0
145 | 0.97055 | -0.57317 | 0.005874 | 0.0014722
146 | 0.97431 | -0.49867 | 0 | 0
147 | 0.9746 | -0.49296 | 0.018209 | 0.0045635
148 | 0.98146 | -0.35777 | 0.0035912 | 0.00090005
149 | 0.99074 | -0.17727 | 0.0026741 | 0.0006702
150 | 0.97344 | -0.51306 | 0.0016121 | 0.00040402
151 | 0.97311 | -0.51971 | 0.00092351 | 0.00023145
152 | 0.97358 | -0.51029 | 0 | 0
153 | 0.97338 | -0.51437 | 0.0010785 | 0.00027029
154 | 0.97344 | -0.51323 | 0 | 0
155 | 0.9734 | -0.51396 | 0.00070527 | 0.00017676
156 | 0.97432 | -0.49568 | 0.00028598 | 7.1673e-05
157 | 0.97339 | -0.51413 | 0.00054155 | 0.00013573
158 | 0.97459 | -0.49054 | 0.0010367 | 0.00025981
159 | 0.97336 | -0.51463 | 0.00093379 | 0.00023403
160 | 0.98662 | -0.25606 | 0.0056252 | 0.0014098
161 | 0.98667 | -0.2551 | 0 | 0
162 | 0.9843 | -0.30131 | 0.01575 | 0.0039474
163 | 0.98768 | -0.23556 | 0.0038903 | 0.00097501
164 | 0.9878 | -0.23327 | 0.0027152 | 0.0006805
165 | 0.98828 | -0.22397 | 0.0026189 | 0.00065637
166 | 0.9844 | -0.30031 | 0.00063113 | 0.00015818
167 | 0.98459 | -0.29657 | 0.00084817 | 0.00021257
168 | 0.98461 | -0.29622 | 0.00047827 | 0.00011987
169 | 0.98461 | -0.2961 | 0.000608 | 0.00015238
170 | 0.97532 | -0.47613 | 0.0015203 | 0.00038103
171 | 0.98661 | -0.2574 | 0.002389 | 0.00059875
172 | 0.97336 | -0.51467 | 0.00046837 | 0.00011738
173 | 0.99998 | 149.9956 | 0 | 0

## res_line
| p_from_mw | q_from_mvar | p_to_mw | q_to_mvar | pl_mw | ql_mvar | i_from_ka | i_to_ka | i_ka | vm_from_pu | va_from_degree | vm_to_pu | va_to_degree | loading_percent
0 | -0.086258 | -0.021693 | 0.086284 | 0.021707 | 2.5265e-05 | 1.49e-05 | 0.13016 | 0.13016 | 0.13016 | 0.9863 | -0.2633 | 0.98661 | -0.25717 | 7.1518
1 | 0.085622 | 0.021533 | -0.085607 | -0.021524 | 1.4825e-05 | 8.7324e-06 | 0.1292 | 0.1292 | 0.1292 | 0.9863 | -0.2633 | 0.98611 | -0.26693 | 7.0991
2 | -0.086284 | -0.021707 | 0.086304 | 0.021719 | 2.0274e-05 | 1.1957e-05 | 0.13016 | 0.13016 | 0.13016 | 0.98661 | -0.25717 | 0.98687 | -0.25226 | 7.1518
3 | 0.073853 | 0.018578 | -0.073831 | -0.018565 | 2.2088e-05 | 1.2625e-05 | 0.11147 | 0.11147 | 0.11147 | 0.98611 | -0.26693 | 0.98579 | -0.27319 | 6.1246
4 | 0.011754 | 0.0029462 | -0.011752 | -0.0029452 | 1.7788e-06 | 9.4611e-07 | 0.017737 | 0.017737 | 0.017737 | 0.98611 | -0.26693 | 0.98595 | -0.27011 | 4.8728
5 | -0.11069 | -0.027832 | 0.11071 | 0.027841 | 1.4572e-05 | 8.8809e-06 | 0.16694 | 0.16694 | 0.16694 | 0.98687 | -0.25226 | 0.98701 | -0.2495 | 9.1724
6 | 0.073096 | 0.018381 | -0.073067 | -0.018365 | 2.9154e-05 | 1.6625e-05 | 0.11036 | 0.11036 | 0.11036 | 0.98579 | -0.27319 | 0.98536 | -0.28155 | 6.0636
7 | 0.011752 | 0.0029452 | -0.011749 | -0.0029435 | 3.2207e-06 | 1.7132e-06 | 0.017737 | 0.017737 | 0.017737 | 0.98595 | -0.27011 | 0.98565 | -0.27586 | 4.8728
8 | -0.14522 | -0.036489 | 0.14529 | 0.036539 | 7.9714e-05 | 4.9599e-05 | 0.21896 | 0.21896 | 0.21896 | 0.98701 | -0.2495 | 0.9876 | -0.23801 | 12.0308
9 | -0.0070607 | -0.0017688 | 0.0070615 | 0.0017691 | 8.0179e-07 | 2.7354e-07 | 0.010662 | 0.010662 | 0.010662 | 0.98537 | -0.2814 | 0.98549 | -0.27902 | 2.9292
10 | 0.0070607 | 0.0017688 | -0.0070602 | -0.0017686 | 5.2359e-07 | 1.7866e-07 | 0.010662 | 0.010662 | 0.010662 | 0.98537 | -0.2814 | 0.98529 | -0.28296 | 2.9292
11 | -0.0097377 | -0.0024398 | 0.0097379 | 0.0024399 | 2.8505e-07 | 1.3763e-07 | 0.014703 | 0.014703 | 0.014703 | 0.98549 | -0.27902 | 0.98552 | -0.2784 | 4.0392
12 | 0.0070602 | 0.0017686 | -0.0070592 | -0.0017683 | 1.0062e-06 | 3.4343e-07 | 0.010662 | 0.010662 | 0.010662 | 0.98529 | -0.28296 | 0.98514 | -0.28595 | 2.9292
13 | 0.003144 | 0.0007878 | -0.0031438 | -0.00078792 | 1.4367e-07 | -1.2424e-07 | 0.0047494 | 0.0047495 | 0.0047495 | 0.98501 | -0.2884 | 0.98496 | -0.28935 | 1.3048
14 | 0.0018408 | 0.0004607 | -0.0018407 | -0.00046104 | 8.9577e-08 | -3.359e-07 | 0.0027806 | 0.0027807 | 0.0027807 | 0.98501 | -0.2884 | 0.98496 | -0.28942 | 0.76393
15 | -0.0049848 | -0.0012485 | 0.0049853 | 0.0012485 | 5.8003e-07 | 2.3933e-08 | 0.00753 | 0.0075299 | 0.00753 | 0.98501 | -0.2884 | 0.98514 | -0.28595 | 2.0687
16 | 0.0018407 | 0.00046104 | -0.0018406 | -0.0004613 | 7.1008e-08 | -2.6621e-07 | 0.0027807 | 0.0027808 | 0.0027808 | 0.98496 | -0.28942 | 0.98492 | -0.29023 | 0.76396
17 | 0.011225 | 0.0028123 | -0.011224 | -0.0028116 | 1.3591e-06 | 7.0899e-07 | 0.016946 | 0.016946 | 0.016946 | 0.98565 | -0.27586 | 0.98552 | -0.2784 | 4.6556
18 | 0.072031 | 0.018105 | -0.072028 | -0.018103 | 3.1158e-06 | 1.7706e-06 | 0.10879 | 0.10879 | 0.10879 | 0.98536 | -0.28155 | 0.98532 | -0.28245 | 5.9777
19 | -0.14529 | -0.036539 | 0.14537 | 0.036587 | 7.6863e-05 | 4.7824e-05 | 0.21896 | 0.21896 | 0.21896 | 0.9876 | -0.23801 | 0.98817 | -0.22694 | 12.0307
20 | 0.0014861 | 0.00037164 | -0.0014861 | -0.00037178 | 2.3215e-08 | -1.4185e-07 | 0.0022435 | 0.0022436 | 0.0022436 | 0.98552 | -0.2784 | 0.98551 | -0.27873 | 0.61637
21 | -0.00033482 | -8.368e-05 | 0.00033482 | 8.329e-05 | 2.947e-09 | -3.9014e-07 | 0.00050546 | 0.00050532 | 0.00050546 | 0.9855 | -0.27897 | 0.98551 | -0.27878 | 0.13886
22 | 0.00033482 | 8.368e-05 | -0.00033482 | -8.3762e-05 | 6.179e-10 | -8.1774e-08 | 0.00050546 | 0.00050549 | 0.00050549 | 0.9855 | -0.27897 | 0.98549 | -0.27901 | 0.13887
23 | -0.00092823 | -0.00023201 | 0.00092823 | 0.00023198 | 2.2383e-09 | -3.7299e-08 | 0.0014013 | 0.0014013 | 0.0014013 | 0.98551 | -0.27878 | 0.98551 | -0.27873 | 0.38498
24 | 0.00033482 | 8.3762e-05 | -0.00033482 | -8.3913e-05 | 1.1382e-09 | -1.5061e-07 | 0.00050549 | 0.00050555 | 0.00050555 | 0.98549 | -0.27901 | 0.98549 | -0.27908 | 0.13889
25 | -0.0013921 | -0.00034867 | 0.0013922 | 0.00034831 | 5.1809e-08 | -3.6344e-07 | 0.0021044 | 0.0021043 | 0.0021044 | 0.98432 | -0.30036 | 0.98436 | -0.29957 | 0.57814
26 | 0.0013921 | 0.00034867 | -0.0013921 | -0.00034889 | 3.1917e-08 | -2.2385e-07 | 0.0021044 | 0.0021045 | 0.0021045 | 0.98432 | -0.30036 | 0.9843 | -0.30084 | 0.57816
27 | -0.065422 | -0.016575 | 0.065429 | 0.01658 | 7.8187e-06 | 4.9769e-06 | 0.098959 | 0.098959 | 0.098959 | 0.98436 | -0.29957 | 0.98449 | -0.29709 | 27.1865
28 | 0.064029 | 0.016227 | -0.063964 | -0.016185 | 6.5904e-05 | 4.1941e-05 | 0.096855 | 0.096855 | 0.096855 | 0.98436 | -0.29957 | 0.98326 | -0.32102 | 26.6085
29 | 0.0031248 | 0.00078306 | -0.0031248 | -0.00078314 | 8.6003e-08 | -7.7648e-08 | 0.0047054 | 0.0047055 | 0.0047055 | 0.98817 | -0.22694 | 0.98814 | -0.22752 | 1.2927
30 | -0.1485 | -0.03737 | 0.14855 | 0.037405 | 5.6831e-05 | 3.5401e-05 | 0.22366 | 0.22366 | 0.22366 | 0.98817 | -0.22694 | 0.98858 | -0.21893 | 12.2893
31 | 0.068253 | 0.017157 | -0.068236 | -0.017148 | 1.6279e-05 | 9.1186e-06 | 0.10309 | 0.10309 | 0.10309 | 0.98532 | -0.28245 | 0.98506 | -0.28745 | 5.6645
32 | 0.0037751 | 0.00094586 | -0.003775 | -0.00094591 | 1.2417e-07 | -5.0283e-08 | 0.0057011 | 0.0057011 | 0.0057011 | 0.98532 | -0.28245 | 0.98528 | -0.28314 | 1.5662
33 | 0.066868 | 0.016805 | -0.06685 | -0.016795 | 1.7655e-05 | 9.8318e-06 | 0.10103 | 0.10103 | 0.10103 | 0.98506 | -0.28745 | 0.98477 | -0.29298 | 5.5509
34 | 0.003007 | 0.00075344 | -0.0030069 | -0.00075354 | 9.1787e-08 | -9.2404e-08 | 0.0045413 | 0.0045413 | 0.0045413 | 0.98528 | -0.28314 | 0.98525 | -0.28378 | 1.2476
35 | 0.4227 | 0.10732 | -0.42185 | -0.10677 | 0.00084797 | 0.00054086 | 0.63177 | 0.63177 | 0.63177 | 0.99637 | -0.069026 | 0.99419 | -0.11081 | 34.7125
36 | -0.42454 | -0.10778 | 0.4249 | 0.108 | 0.00035175 | 0.00022436 | 0.63452 | 0.63452 | 0.63452 | 0.99637 | -0.069026 | 0.99727 | -0.051821 | 34.8636
37 | 0.0033458 | 0.00083808 | -0.0033453 | -0.00083842 | 4.602e-07 | -3.3997e-07 | 0.0050075 | 0.0050078 | 0.0050078 | 0.99419 | -0.11081 | 0.99404 | -0.1137 | 1.3758
38 | 0.41851 | 0.10594 | -0.41803 | -0.10563 | 0.00047711 | 0.0003043 | 0.62676 | 0.62676 | 0.62676 | 0.99419 | -0.11081 | 0.99295 | -0.13459 | 34.4374
39 | -0.57942 | -0.14741 | 0.58006 | 0.14782 | 0.00063549 | 0.00040597 | 0.86533 | 0.86533 | 0.86533 | 0.99727 | -0.051821 | 0.99847 | -0.029091 | 47.5455
40 | 0.15453 | 0.039409 | -0.15439 | -0.039324 | 0.0001362 | 8.4946e-05 | 0.23081 | 0.23081 | 0.23081 | 0.99727 | -0.051821 | 0.99631 | -0.070092 | 12.682
41 | 0.28204 | 0.071248 | -0.28196 | -0.071194 | 8.3771e-05 | 5.321e-05 | 0.42286 | 0.42286 | 0.42286 | 0.99295 | -0.13459 | 0.99263 | -0.14079 | 23.2343
42 | 0.13599 | 0.034384 | -0.13555 | -0.034106 | 0.00043465 | 0.00027781 | 0.2039 | 0.2039 | 0.2039 | 0.99295 | -0.13459 | 0.98949 | -0.20146 | 56.0153
43 | -0.58089 | -0.14802 | 0.58171 | 0.14855 | 0.00081668 | 0.00052173 | 0.86656 | 0.86656 | 0.86656 | 0.99847 | -0.029091 | 1 | 0 | 47.6133
44 | 0.14182 | 0.036173 | -0.14169 | -0.036089 | 0.00013493 | 8.3755e-05 | 0.21204 | 0.21204 | 0.21204 | 0.99631 | -0.070092 | 0.99528 | -0.089814 | 11.6505
45 | 0.01257 | 0.0031515 | -0.012566 | -0.0031494 | 3.8509e-06 | 2.0853e-06 | 0.018775 | 0.018775 | 0.018775 | 0.99631 | -0.070092 | 0.99598 | -0.076523 | 5.1579
46 | 0.27806 | 0.070216 | -0.27787 | -0.0701 | 0.00018409 | 0.00011691 | 0.41702 | 0.41702 | 0.41702 | 0.99263 | -0.14079 | 0.99191 | -0.15461 | 22.913
47 | 0.13301 | 0.033469 | -0.13267 | -0.033251 | 0.00034025 | 0.00021747 | 0.20007 | 0.20007 | 0.20007 | 0.98949 | -0.20146 | 0.98672 | -0.25514 | 54.9637
48 | 0.0069258 | 0.0017355 | -0.0069256 | -0.0017354 | 1.7599e-07 | 5.4662e-08 | 0.010306 | 0.010306 | 0.010306 | 1 | 0 | 0.99997 | -0.00053347 | 2.8312
49 | 0.0067754 | 0.0016978 | -0.006775 | -0.0016977 | 4.1394e-07 | 1.2513e-07 | 0.01013 | 0.01013 | 0.01013 | 0.99528 | -0.089814 | 0.99521 | -0.091097 | 2.7829
50 | 0.13491 | 0.034391 | -0.13484 | -0.034345 | 7.5649e-05 | 4.6809e-05 | 0.20191 | 0.20191 | 0.20191 | 0.99528 | -0.089814 | 0.99467 | -0.10144 | 11.0939
51 | 0.007958 | 0.0019945 | -0.0079574 | -0.0019942 | 5.977e-07 | 2.358e-07 | 0.011889 | 0.01189 | 0.01189 | 0.99598 | -0.076523 | 0.9959 | -0.078099 | 3.2664
52 | 0.26806 | 0.06764 | -0.26794 | -0.067561 | 0.0001249 | 7.9271e-05 | 0.40229 | 0.40229 | 0.40229 | 0.99191 | -0.15461 | 0.99141 | -0.16435 | 22.104
53 | 0.058353 | 0.014626 | -0.058349 | -0.014623 | 4.4247e-06 | 2.8124e-06 | 0.087999 | 0.087999 | 0.087999 | 0.98672 | -0.25514 | 0.98664 | -0.25673 | 24.1757
54 | 0.0046569 | 0.0011668 | -0.0046566 | -0.0011668 | 3.3225e-07 | -2.9386e-08 | 0.0069296 | 0.0069297 | 0.0069297 | 0.99997 | -0.00053347 | 0.99989 | -0.0020314 | 1.9038
55 | 0.0061096 | 0.0015309 | -0.0061088 | -0.0015307 | 7.2703e-07 | 1.6344e-07 | 0.0091348 | 0.0091349 | 0.0091349 | 0.99521 | -0.091097 | 0.99508 | -0.093596 | 2.5096
56 | 0.13353 | 0.034018 | -0.13344 | -0.033961 | 9.2035e-05 | 5.6912e-05 | 0.19996 | 0.19996 | 0.19996 | 0.99467 | -0.10144 | 0.99392 | -0.11573 | 10.987
57 | 0.0062003 | 0.0015538 | -0.0061999 | -0.0015537 | 4.0544e-07 | 9.5579e-08 | 0.0092642 | 0.0092642 | 0.0092642 | 0.9959 | -0.078099 | 0.99583 | -0.079472 | 2.5451
58 | 0.26526 | 0.066891 | -0.2651 | -0.066787 | 0.00016393 | 0.00010403 | 0.39828 | 0.39829 | 0.39829 | 0.99141 | -0.16435 | 0.99074 | -0.17727 | 21.8838
59 | 0.0023891 | 0.0005986 | -0.002389 | -0.00059875 | 7.6088e-08 | -1.5089e-07 | 0.0036031 | 0.0036032 | 0.0036032 | 0.98664 | -0.25673 | 0.98661 | -0.2574 | 0.98989
60 | 0.0034194 | 0.00085676 | -0.0034192 | -0.0008569 | 1.8835e-07 | -1.3386e-07 | 0.0050885 | 0.0050886 | 0.0050886 | 0.99989 | -0.0020314 | 0.99983 | -0.0031878 | 1.398
61 | 0.0035741 | 0.00089547 | -0.0035737 | -0.00089566 | 3.4303e-07 | -1.9643e-07 | 0.0053445 | 0.0053446 | 0.0053446 | 0.99508 | -0.093596 | 0.99498 | -0.095611 | 1.4683
62 | 0.13154 | 0.033484 | -0.13151 | -0.033464 | 3.3118e-05 | 2.0459e-05 | 0.19711 | 0.19711 | 0.19711 | 0.99392 | -0.11573 | 0.99365 | -0.12096 | 10.8304
63 | 0.0043366 | 0.0010868 | -0.0043365 | -0.0010868 | 1.2062e-07 | -2.2457e-08 | 0.00648 | 0.00648 | 0.00648 | 0.99583 | -0.079472 | 0.9958 | -0.080056 | 1.7802
64 | 0.13151 | 0.033464 | -0.13139 | -0.033396 | 0.00011074 | 6.8413e-05 | 0.19711 | 0.19711 | 0.19711 | 0.99365 | -0.12096 | 0.99273 | -0.13844 | 10.8305
65 | 0.13078 | 0.03324 | -0.13068 | -0.033178 | 0.00010052 | 6.2084e-05 | 0.19619 | 0.19619 | 0.19619 | 0.99273 | -0.13844 | 0.9919 | -0.15442 | 10.7796
66 | 0.12829 | 0.032581 | -0.12827 | -0.032569 | 1.9909e-05 | 1.228e-05 | 0.19261 | 0.19261 | 0.19261 | 0.9919 | -0.15442 | 0.99173 | -0.15764 | 10.5831
67 | -0.0028324 | -0.0007086 | 0.0028328 | 0.00070821 | 3.4752e-07 | -3.8769e-07 | 0.0043376 | 0.0043373 | 0.0043376 | 0.97157 | -0.55001 | 0.9717 | -0.54743 | 1.1916
68 | 0.0028324 | 0.0007086 | -0.0028322 | -0.00070891 | 2.7611e-07 | -3.0786e-07 | 0.0043376 | 0.0043377 | 0.0043377 | 0.97157 | -0.55001 | 0.97147 | -0.55206 | 1.1917
69 | -0.0028328 | -0.00070821 | 0.0028329 | 0.00070805 | 1.4772e-07 | -1.6486e-07 | 0.0043373 | 0.0043372 | 0.0043373 | 0.9717 | -0.54743 | 0.97176 | -0.54634 | 1.1916
70 | 0.0015673 | 0.00039191 | -0.0015672 | -0.0003924 | 9.6055e-08 | -4.8888e-07 | 0.0024004 | 0.0024006 | 0.0024006 | 0.97147 | -0.55206 | 0.97141 | -0.55335 | 0.6595
71 | 0.12642 | 0.032105 | -0.12638 | -0.032079 | 4.3319e-05 | 2.669e-05 | 0.18984 | 0.18984 | 0.18984 | 0.99173 | -0.15764 | 0.99136 | -0.16476 | 10.4307
72 | -0.0023706 | -0.00059414 | 0.0023706 | 0.00059412 | 1.0571e-08 | -1.9787e-08 | 0.0036284 | 0.0036284 | 0.0036284 | 0.97221 | -0.53737 | 0.97222 | -0.53727 | 0.9968
73 | -0.0023706 | -0.00059412 | 0.0023707 | 0.00059394 | 9.5012e-08 | -1.7786e-07 | 0.0036284 | 0.0036283 | 0.0036284 | 0.97222 | -0.53727 | 0.97226 | -0.53643 | 0.9968
74 | -0.0047926 | -0.0011992 | 0.004793 | 0.0011992 | 4.0599e-07 | 1.0718e-08 | 0.007338 | 0.0073379 | 0.007338 | 0.97176 | -0.54634 | 0.97185 | -0.54456 | 2.0159
75 | 0.0009876 | 0.00024713 | -0.00098757 | -0.00024751 | 2.7244e-08 | -3.7558e-07 | 0.0015127 | 0.0015128 | 0.0015128 | 0.97141 | -0.55335 | 0.97138 | -0.55393 | 0.41561
76 | -0.002193 | -0.00054961 | 0.0021931 | 0.00054942 | 7.8502e-08 | -1.8849e-07 | 0.0033269 | 0.0033268 | 0.0033269 | 0.98084 | -0.36982 | 0.98088 | -0.36906 | 0.91399
77 | -0.0048279 | -0.0012098 | 0.0048282 | 0.0012098 | 2.8663e-07 | 3.5682e-09 | 0.007324 | 0.0073239 | 0.007324 | 0.98088 | -0.36906 | 0.98095 | -0.36782 | 2.0121
78 | 0.033897 | 0.0084713 | -0.033714 | -0.008412 | 0.00018271 | 5.9244e-05 | 0.051438 | 0.051459 | 0.051459 | 0.98041 | -0.37833 | 0.97464 | -0.49209 | 2.8274
79 | -0.036154 | -0.0090371 | 0.036156 | 0.0090378 | 2.0749e-06 | 7.484e-07 | 0.054864 | 0.054864 | 0.054864 | 0.98041 | -0.37833 | 0.98047 | -0.37712 | 3.0145
80 | 0.033714 | 0.008412 | -0.033713 | -0.0084116 | 1.393e-06 | 4.5447e-07 | 0.051459 | 0.051459 | 0.051459 | 0.97464 | -0.49209 | 0.9746 | -0.49296 | 2.8274
81 | -0.039005 | -0.0097518 | 0.03901 | 0.0097538 | 4.8956e-06 | 1.958e-06 | 0.059188 | 0.059187 | 0.059188 | 0.98047 | -0.37712 | 0.98061 | -0.37448 | 3.2521
82 | 0.001903 | 0.00047555 | -0.0019026 | -0.00047684 | 3.7417e-07 | -1.2903e-06 | 0.0028775 | 0.0028781 | 0.0028781 | 0.98389 | -0.3103 | 0.98368 | -0.31443 | 0.79068
83 | -0.001903 | -0.00047555 | 0.0019031 | 0.00047513 | 1.2169e-07 | -4.199e-07 | 0.0028775 | 0.0028774 | 0.0028775 | 0.98389 | -0.3103 | 0.98396 | -0.30895 | 0.79053
84 | 0.061942 | 0.015552 | -0.061914 | -0.015537 | 2.8347e-05 | 1.5409e-05 | 0.093684 | 0.093685 | 0.093685 | 0.98396 | -0.30895 | 0.98346 | -0.31855 | 5.1475
85 | -0.063845 | -0.016028 | 0.063872 | 0.016042 | 2.6321e-05 | 1.4454e-05 | 0.096561 | 0.096561 | 0.096561 | 0.98396 | -0.30895 | 0.9844 | -0.30031 | 5.3056
86 | 0.061914 | 0.015537 | -0.061808 | -0.015479 | 0.00010607 | 5.7681e-05 | 0.093685 | 0.093689 | 0.093689 | 0.98346 | -0.31855 | 0.98162 | -0.35453 | 5.1477
87 | 0.057525 | 0.014406 | -0.057516 | -0.014401 | 8.8747e-06 | 4.6963e-06 | 0.087197 | 0.087197 | 0.087197 | 0.98162 | -0.35453 | 0.98146 | -0.35777 | 4.7911
88 | -0.00085014 | -0.00021307 | 0.00085014 | 0.00021299 | 3.5741e-09 | -7.134e-08 | 0.001284 | 0.0012839 | 0.001284 | 0.98524 | -0.28387 | 0.98525 | -0.28378 | 0.35274
89 | 0.06646 | 0.016698 | -0.06645 | -0.016692 | 9.8875e-06 | 5.4968e-06 | 0.10044 | 0.10044 | 0.10044 | 0.98477 | -0.29298 | 0.98461 | -0.2961 | 5.5186
90 | -0.066616 | -0.016878 | 0.066697 | 0.016929 | 8.1151e-05 | 5.1665e-05 | 0.10075 | 0.10075 | 0.10075 | 0.98449 | -0.29709 | 0.9858 | -0.27176 | 27.6791
91 | 0.061383 | 0.015538 | -0.061362 | -0.015525 | 2.0916e-05 | 1.3305e-05 | 0.092949 | 0.092949 | 0.092949 | 0.98326 | -0.32102 | 0.98289 | -0.32812 | 25.5356
92 | -0.0022133 | -0.00055471 | 0.0022134 | 0.00055451 | 8.6278e-08 | -2.0018e-07 | 0.0033649 | 0.0033648 | 0.0033649 | 0.97877 | -0.40852 | 0.97881 | -0.4077 | 0.92443
93 | -0.0053978 | -0.0013526 | 0.0053984 | 0.0013527 | 6.2553e-07 | 8.8926e-08 | 0.0082058 | 0.0082057 | 0.0082058 | 0.97881 | -0.4077 | 0.97893 | -0.40527 | 2.2544
94 | -0.0074773 | -0.0018737 | 0.0074783 | 0.0018741 | 1.0219e-06 | 3.8877e-07 | 0.011366 | 0.011366 | 0.011366 | 0.97893 | -0.40527 | 0.97908 | -0.4024 | 3.1224
95 | 0.04096 | 0.010335 | -0.040907 | -0.010302 | 5.3153e-05 | 3.3559e-05 | 0.062276 | 0.062277 | 0.062277 | 0.97908 | -0.4024 | 0.97769 | -0.42954 | 17.109
96 | -0.048438 | -0.012209 | 0.048443 | 0.012212 | 5.0046e-06 | 3.172e-06 | 0.073642 | 0.073642 | 0.073642 | 0.97908 | -0.4024 | 0.97919 | -0.40024 | 20.2313
97 | 0.038693 | 0.0097468 | -0.038675 | -0.0097355 | 1.7884e-05 | 1.1273e-05 | 0.058907 | 0.058907 | 0.058907 | 0.97769 | -0.42954 | 0.9772 | -0.43921 | 16.1833
98 | -0.051171 | -0.012896 | 0.051213 | 0.012923 | 4.2373e-05 | 2.6884e-05 | 0.077786 | 0.077786 | 0.077786 | 0.97919 | -0.40024 | 0.98008 | -0.38295 | 21.3699
99 | 0.033776 | 0.0085078 | -0.033756 | -0.0084956 | 1.9574e-05 | 1.228e-05 | 0.051447 | 0.051447 | 0.051447 | 0.9772 | -0.43921 | 0.97658 | -0.45133 | 14.1338
100 | 0.0048993 | 0.0012277 | -0.0048991 | -0.0012277 | 2.0483e-07 | 8.1484e-09 | 0.0074603 | 0.0074604 | 0.0074604 | 0.9772 | -0.43921 | 0.97715 | -0.44008 | 2.0495
101 | -0.054271 | -0.013689 | 0.054283 | 0.013697 | 1.2022e-05 | 7.6343e-06 | 0.082429 | 0.082429 | 0.082429 | 0.98008 | -0.38295 | 0.98031 | -0.37832 | 22.6455
102 | -0.056678 | -0.014297 | 0.056741 | 0.014337 | 6.2997e-05 | 4.0032e-05 | 0.086064 | 0.086064 | 0.086064 | 0.98031 | -0.37832 | 0.9815 | -0.35513 | 23.644
103 | -0.058447 | -0.014765 | 0.058451 | 0.014767 | 3.5206e-06 | 2.2381e-06 | 0.088651 | 0.088651 | 0.088651 | 0.9815 | -0.35513 | 0.98157 | -0.35388 | 24.3548
104 | -0.059829 | -0.015113 | 0.059903 | 0.01516 | 7.3952e-05 | 4.7026e-05 | 0.090741 | 0.090741 | 0.090741 | 0.98157 | -0.35388 | 0.98289 | -0.32812 | 24.9289
105 | 0.030958 | 0.0077942 | -0.030942 | -0.0077848 | 1.5056e-05 | 9.4101e-06 | 0.047183 | 0.047183 | 0.047183 | 0.97658 | -0.45133 | 0.97606 | -0.46151 | 12.9623
106 | 0.0040022 | 0.0010029 | -0.0040019 | -0.001003 | 3.3738e-07 | -8.7463e-08 | 0.0060945 | 0.0060946 | 0.0060946 | 0.97715 | -0.44008 | 0.97706 | -0.44185 | 1.6743
107 | 0.029935 | 0.0075323 | -0.029925 | -0.0075259 | 1.0153e-05 | 6.3354e-06 | 0.045647 | 0.045647 | 0.045647 | 0.97606 | -0.46151 | 0.9757 | -0.46861 | 12.5404
108 | 0.002789 | 0.00069895 | -0.002789 | -0.00069899 | 2.9817e-08 | -4.047e-08 | 0.0041676 | 0.0041677 | 0.0041677 | 0.9958 | -0.080056 | 0.99578 | -0.08028 | 1.145
109 | -0.14855 | -0.037405 | 0.14857 | 0.037416 | 1.8347e-05 | 1.1428e-05 | 0.22366 | 0.22366 | 0.22366 | 0.98858 | -0.21893 | 0.98872 | -0.21635 | 12.2892
110 | -0.14857 | -0.037416 | 0.14864 | 0.03746 | 6.9763e-05 | 4.3455e-05 | 0.22366 | 0.22366 | 0.22366 | 0.98872 | -0.21635 | 0.98923 | -0.20653 | 12.2892
111 | -0.18059 | -0.045466 | 0.18059 | 0.045469 | 4.9106e-06 | 3.0859e-06 | 0.27171 | 0.27171 | 0.27171 | 0.98923 | -0.20653 | 0.98925 | -0.20597 | 14.9294
112 | -0.26207 | -0.065889 | 0.26243 | 0.066117 | 0.00035967 | 0.00022821 | 0.39427 | 0.39427 | 0.39427 | 0.98925 | -0.20597 | 0.99074 | -0.17727 | 21.6632
113 | 0.0020595 | 0.00051566 | -0.0020594 | -0.00051593 | 9.35e-08 | -2.7608e-07 | 0.0030923 | 0.0030924 | 0.0030924 | 0.99099 | -0.17187 | 0.99094 | -0.17283 | 0.84955
114 | -0.0062443 | -0.0015645 | 0.0062449 | 0.0015646 | 6.5831e-07 | 1.6399e-07 | 0.0093758 | 0.0093758 | 0.0093758 | 0.99099 | -0.17187 | 0.9911 | -0.16966 | 2.5758
115 | 0.001319 | 0.00033036 | -0.001319 | -0.00033056 | 2.446e-08 | -1.9856e-07 | 0.0019805 | 0.0019806 | 0.0019806 | 0.99094 | -0.17283 | 0.99092 | -0.17322 | 0.54412
116 | -0.1232 | -0.031272 | 0.12323 | 0.03129 | 2.9022e-05 | 1.7846e-05 | 0.18511 | 0.18511 | 0.18511 | 0.9911 | -0.16966 | 0.99136 | -0.16476 | 10.1711
117 | 0.11696 | 0.029707 | -0.11691 | -0.02968 | 4.4497e-05 | 2.7241e-05 | 0.17574 | 0.17574 | 0.17574 | 0.9911 | -0.16966 | 0.99069 | -0.17757 | 9.656
118 | 0.11132 | 0.028278 | -0.11127 | -0.02825 | 4.4687e-05 | 2.723e-05 | 0.16733 | 0.16734 | 0.16734 | 0.99069 | -0.17757 | 0.99026 | -0.18591 | 9.1942
119 | 0.10814 | 0.027465 | -0.10807 | -0.027426 | 6.3774e-05 | 3.8749e-05 | 0.16262 | 0.16262 | 0.16262 | 0.99026 | -0.18591 | 0.98962 | -0.19817 | 8.9354
120 | 0.10807 | 0.027426 | -0.10804 | -0.027408 | 3.0007e-05 | 1.8233e-05 | 0.16262 | 0.16262 | 0.16262 | 0.98962 | -0.19817 | 0.98932 | -0.20394 | 8.9354
121 | 0.10729 | 0.027218 | -0.10727 | -0.027206 | 1.9759e-05 | 1.1997e-05 | 0.16149 | 0.16149 | 0.16149 | 0.98932 | -0.20394 | 0.98912 | -0.20778 | 8.873
122 | 0.00042388 | 0.00010612 | -0.00042388 | -0.00010623 | 1.5068e-09 | -1.1797e-07 | 0.00064798 | 0.00064802 | 0.00064802 | 0.97333 | -0.51537 | 0.97332 | -0.51545 | 0.17803
123 | -0.00042388 | -0.00010612 | 0.00042388 | 0.00010594 | 2.1925e-09 | -1.7168e-07 | 0.00064798 | 0.00064792 | 0.00064798 | 0.97333 | -0.51537 | 0.97333 | -0.51527 | 0.17802
124 | -0.0012303 | -0.00030806 | 0.0012303 | 0.00030802 | 3.6342e-09 | -3.1725e-08 | 0.0018808 | 0.0018808 | 0.0018808 | 0.97333 | -0.51527 | 0.97334 | -0.5152 | 0.5167
125 | -0.0068292 | -0.0017095 | 0.0068305 | 0.00171 | 1.367e-06 | 4.6159e-07 | 0.010456 | 0.010455 | 0.010456 | 0.97185 | -0.54456 | 0.97206 | -0.54035 | 2.8724
126 | 0.0012347 | 0.00030942 | -0.0012347 | -0.00030946 | 3.2041e-09 | -3.1134e-08 | 0.0018376 | 0.0018376 | 0.0018376 | 0.99983 | -0.0031878 | 0.99983 | -0.0032423 | 0.50484
127 | -0.067879 | -0.017226 | 0.06793 | 0.017258 | 5.1398e-05 | 3.2229e-05 | 0.10254 | 0.10254 | 0.10254 | 0.9858 | -0.27176 | 0.98662 | -0.25603 | 14.0846
128 | -0.008624 | -0.0021594 | 0.0086241 | 0.0021595 | 1.8554e-07 | 8.3547e-08 | 0.013201 | 0.013201 | 0.013201 | 0.97206 | -0.54035 | 0.97209 | -0.5399 | 3.6266
129 | -0.011954 | -0.002994 | 0.011955 | 0.0029944 | 6.9446e-07 | 3.7588e-07 | 0.018298 | 0.018298 | 0.018298 | 0.97209 | -0.5399 | 0.97215 | -0.53868 | 5.0268
130 | -0.013749 | -0.003444 | 0.013751 | 0.0034451 | 1.8893e-06 | 1.0681e-06 | 0.021044 | 0.021044 | 0.021044 | 0.97215 | -0.53868 | 0.97229 | -0.53579 | 5.7812
131 | 0.0045563 | 0.0011416 | -0.0045561 | -0.0011416 | 1.381e-07 | -5.5502e-09 | 0.0069729 | 0.0069729 | 0.0069729 | 0.97229 | -0.53579 | 0.97226 | -0.53643 | 1.9156
132 | -0.018307 | -0.0045868 | 0.018321 | 0.0045953 | 1.4259e-05 | 8.5244e-06 | 0.028017 | 0.028016 | 0.028017 | 0.97229 | -0.53579 | 0.97312 | -0.51945 | 7.6969
133 | -0.019245 | -0.0048266 | 0.01925 | 0.0048301 | 5.8652e-06 | 3.5293e-06 | 0.029428 | 0.029428 | 0.029428 | 0.97312 | -0.51945 | 0.97344 | -0.51306 | 8.0847
134 | 0.00092352 | 0.00023128 | -0.00092351 | -0.00023145 | 1.1033e-08 | -1.7623e-07 | 0.0014121 | 0.0014122 | 0.0014122 | 0.97312 | -0.51945 | 0.97311 | -0.51971 | 0.38796
135 | -0.0024321 | -0.00060922 | 0.0024322 | 0.00060905 | 9.6728e-08 | -1.7002e-07 | 0.0037181 | 0.003718 | 0.0037181 | 0.97334 | -0.5152 | 0.97338 | -0.51437 | 1.0214
136 | -0.06793 | -0.017258 | 0.067933 | 0.01726 | 3.0933e-06 | 1.7292e-06 | 0.10254 | 0.10254 | 0.10254 | 0.98662 | -0.25603 | 0.98667 | -0.25509 | 5.6338
137 | 0.029925 | 0.0075259 | -0.029914 | -0.0075192 | 1.0747e-05 | 6.7062e-06 | 0.045647 | 0.045647 | 0.045647 | 0.9757 | -0.46861 | 0.97532 | -0.47613 | 12.5404
138 | -0.001718 | -0.00043058 | 0.0017181 | 0.00043045 | 3.013e-08 | -1.3357e-07 | 0.0025911 | 0.002591 | 0.0025911 | 0.98665 | -0.25545 | 0.98667 | -0.25509 | 0.71183
139 | -0.069651 | -0.01769 | 0.06968 | 0.017706 | 2.9089e-05 | 1.6375e-05 | 0.10513 | 0.10513 | 0.10513 | 0.98667 | -0.25509 | 0.98712 | -0.24641 | 5.7762
140 | 0.10533 | 0.026721 | -0.1053 | -0.026701 | 3.4243e-05 | 2.0751e-05 | 0.15858 | 0.15858 | 0.15858 | 0.98912 | -0.20778 | 0.98877 | -0.21454 | 8.713
141 | -0.071735 | -0.018221 | 0.071755 | 0.018233 | 1.9884e-05 | 1.1279e-05 | 0.10822 | 0.10822 | 0.10822 | 0.98712 | -0.24641 | 0.98742 | -0.24066 | 5.9463
142 | 0.1053 | 0.026701 | -0.10527 | -0.02668 | 3.3899e-05 | 2.0543e-05 | 0.15858 | 0.15858 | 0.15858 | 0.98877 | -0.21454 | 0.98842 | -0.22124 | 8.7131
143 | -0.09318 | -0.023619 | 0.093203 | 0.023633 | 2.2819e-05 | 1.3618e-05 | 0.14052 | 0.14052 | 0.14052 | 0.98742 | -0.24066 | 0.98768 | -0.23556 | 7.7207
144 | 0.021425 | 0.0053864 | -0.021411 | -0.0053775 | 1.4767e-05 | 8.9682e-06 | 0.032294 | 0.032294 | 0.032294 | 0.98742 | -0.24066 | 0.98667 | -0.2551 | 8.8719
145 | 0.1025 | 0.025986 | -0.10248 | -0.025978 | 1.347e-05 | 8.1382e-06 | 0.15441 | 0.15441 | 0.15441 | 0.98842 | -0.22124 | 0.98828 | -0.22397 | 8.484
146 | -0.043375 | -0.010848 | 0.043377 | 0.010848 | 1.7875e-06 | 7.9688e-07 | 0.06581 | 0.06581 | 0.06581 | 0.98061 | -0.37448 | 0.98065 | -0.37362 | 3.616
147 | -0.046429 | -0.011614 | 0.046442 | 0.01162 | 1.2813e-05 | 6.0276e-06 | 0.070443 | 0.070442 | 0.070443 | 0.98065 | -0.37362 | 0.98095 | -0.36782 | 3.8705
148 | -0.051271 | -0.012829 | 0.051277 | 0.012832 | 6.1839e-06 | 3.097e-06 | 0.077766 | 0.077766 | 0.077766 | 0.98095 | -0.36782 | 0.98108 | -0.36528 | 4.2729
149 | -0.053906 | -0.013491 | 0.053925 | 0.013501 | 1.9268e-05 | 9.9037e-06 | 0.081753 | 0.081752 | 0.081753 | 0.98108 | -0.36528 | 0.98146 | -0.35777 | 4.4919
150 | 0.0088736 | 0.002224 | -0.0088731 | -0.0022238 | 5.1623e-07 | 2.3836e-07 | 0.0136 | 0.0136 | 0.0136 | 0.97086 | -0.56706 | 0.9708 | -0.56828 | 3.7364
151 | -0.015449 | -0.0038721 | 0.015467 | 0.0038791 | 1.7458e-05 | 7.0607e-06 | 0.023679 | 0.023678 | 0.023679 | 0.97086 | -0.56706 | 0.97206 | -0.54336 | 3.2526
152 | 0.0058753 | 0.0014725 | -0.005874 | -0.0014722 | 1.3669e-06 | 3.1925e-07 | 0.0090056 | 0.0090058 | 0.0090058 | 0.9708 | -0.56828 | 0.97055 | -0.57317 | 2.4741
153 | -0.015467 | -0.0038791 | 0.0155 | 0.0038516 | 3.2871e-05 | -2.7566e-05 | 0.023678 | 0.02366 | 0.023678 | 0.97206 | -0.54336 | 0.97431 | -0.49867 | 1.301
154 | -0.0155 | -0.0038516 | 0.015504 | 0.0038481 | 4.181e-06 | -3.5276e-06 | 0.02366 | 0.023658 | 0.02366 | 0.97431 | -0.49867 | 0.9746 | -0.49296 | 1.3
155 | -0.020862 | -0.0052341 | 0.020865 | 0.0052358 | 2.7623e-06 | 1.6779e-06 | 0.031893 | 0.031893 | 0.031893 | 0.97344 | -0.51306 | 0.97358 | -0.51029 | 8.7617
156 | -0.027026 | -0.0067787 | 0.027045 | 0.0067904 | 1.8824e-05 | 1.1681e-05 | 0.041308 | 0.041308 | 0.041308 | 0.97358 | -0.51029 | 0.97432 | -0.49568 | 11.3485
157 | 0.0061609 | 0.0015429 | -0.00616 | -0.0015427 | 8.6226e-07 | 2.2938e-07 | 0.0094158 | 0.0094159 | 0.0094159 | 0.97358 | -0.51029 | 0.97344 | -0.51323 | 2.5868
158 | -0.0035107 | -0.00087935 | 0.0035109 | 0.00087925 | 1.9119e-07 | -9.7691e-08 | 0.0053667 | 0.0053666 | 0.0053667 | 0.97338 | -0.51437 | 0.97344 | -0.51323 | 1.4744
159 | 0.0026491 | 0.00066345 | -0.002649 | -0.00066357 | 9.3079e-08 | -1.286e-07 | 0.0040493 | 0.0040494 | 0.0040494 | 0.97344 | -0.51323 | 0.9734 | -0.51396 | 1.1125
160 | 0.0019438 | 0.00048682 | -0.0019437 | -0.00048687 | 1.5909e-08 | -4.9552e-08 | 0.0029713 | 0.0029713 | 0.0029713 | 0.9734 | -0.51396 | 0.97339 | -0.51413 | 0.81629
161 | -0.027331 | -0.0068621 | 0.027338 | 0.0068662 | 6.7123e-06 | 4.1679e-06 | 0.041745 | 0.041745 | 0.041745 | 0.97432 | -0.49568 | 0.97459 | -0.49054 | 11.4684
162 | 0.0014022 | 0.00035114 | -0.0014022 | -0.00035136 | 3.2946e-08 | -2.1661e-07 | 0.0021434 | 0.0021435 | 0.0021435 | 0.97339 | -0.51413 | 0.97336 | -0.51463 | 0.58887
163 | -0.028374 | -0.007126 | 0.028394 | 0.0071382 | 1.9519e-05 | 1.2146e-05 | 0.043328 | 0.043328 | 0.043328 | 0.97459 | -0.49054 | 0.97532 | -0.47613 | 11.9032
164 | 0.00046837 | 0.00011733 | -0.00046837 | -0.00011738 | 8.6913e-10 | -5.5637e-08 | 0.00071599 | 0.00071601 | 0.00071601 | 0.97336 | -0.51463 | 0.97336 | -0.51467 | 0.19671
165 | -0.0056252 | -0.0014098 | 0.0056255 | 0.0014099 | 2.5819e-07 | 4.3075e-08 | 0.0084839 | 0.0084839 | 0.0084839 | 0.98662 | -0.25606 | 0.98667 | -0.2551 | 2.3307
166 | 0.015785 | 0.0039676 | -0.01575 | -0.0039474 | 3.4753e-05 | 2.0159e-05 | 0.02381 | 0.023811 | 0.023811 | 0.98667 | -0.2551 | 0.9843 | -0.30131 | 6.5414
167 | -0.097093 | -0.024608 | 0.097104 | 0.024614 | 1.0688e-05 | 6.415e-06 | 0.14638 | 0.14638 | 0.14638 | 0.98768 | -0.23556 | 0.9878 | -0.23327 | 8.0427
168 | -0.099819 | -0.025295 | 0.099864 | 0.025321 | 4.4611e-05 | 2.6868e-05 | 0.15047 | 0.15047 | 0.15047 | 0.9878 | -0.23327 | 0.98828 | -0.22397 | 8.2674
169 | -0.064503 | -0.0162 | 0.064514 | 0.016207 | 1.1529e-05 | 6.3505e-06 | 0.097515 | 0.097514 | 0.097515 | 0.9844 | -0.30031 | 0.98459 | -0.29657 | 5.3579
170 | -0.065362 | -0.016419 | 0.065364 | 0.01642 | 1.0817e-06 | 5.983e-07 | 0.098796 | 0.098796 | 0.098796 | 0.98459 | -0.29657 | 0.98461 | -0.29622 | 5.4284
171 | -0.065842 | -0.01654 | 0.065842 | 0.01654 | 3.8638e-07 | 2.142e-07 | 0.099519 | 0.099519 | 0.099519 | 0.98461 | -0.29622 | 0.98461 | -0.2961 | 5.4681

## res_trafo
| p_hv_mw | q_hv_mvar | p_lv_mw | q_lv_mvar | pl_mw | ql_mvar | i_hv_ka | i_lv_ka | vm_hv_pu | va_hv_degree | vm_lv_pu | va_lv_degree | loading_percent
0 | -1.2729e-15 | -1.3162e-15 | 0.00165 | 1.2699e-07 | 0.00165 | 1.2699e-07 | 5.2857e-17 | 0.0023815 | 0.99998 | 149.9956 | 1 | 0 | 0.2619

## res_ext_grid
| p_mw | q_mvar
0 | 0.59153 | 0.15059

## res_load
| p_mw | q_mvar
0 | 0.00063648 | 0.00015952
1 | 0.02439 | 0.0061127
2 | 0.00073496 | 0.0001842
3 | 0.034507 | 0.0086482
4 | 0.0026761 | 0.0006707
5 | 0.0031438 | 0.00078792
6 | 0.0020739 | 0.00051976
7 | 0.00052379 | 0.00013127
8 | 0.0018406 | 0.0004613
9 | 0.0010359 | 0.00025963
10 | 0.00059341 | 0.00014872
11 | 0.0013921 | 0.00034889
12 | 0.0013685 | 0.00034299
13 | 0.00076796 | 0.00019247
14 | 0.00055785 | 0.00013981
15 | 0.0018416 | 0.00046154
16 | 0.0033453 | 0.00083842
17 | 0.00082908 | 0.00020779
18 | 0.0039017 | 0.00097785
19 | 0.0025456 | 0.00063799
20 | 0.0012446 | 0.00031194
21 | 0.0046085 | 0.001155
22 | 0.009814 | 0.0024596
23 | 0.074314 | 0.018625
24 | 0.0022687 | 0.0005686
25 | 0.00066545 | 0.00016678
26 | 0.0013015 | 0.00032618
27 | 0.0017571 | 0.00044037
28 | 0.0026708 | 0.00066937
29 | 0.05596 | 0.014025
30 | 0.0012372 | 0.00031007
31 | 0.0025348 | 0.00063527
32 | 0.0019034 | 0.00047704
33 | 0.0018633 | 0.00046698
34 | 0.00061869 | 0.00015506
35 | 0.0023842 | 0.00059753
36 | 0.0012648 | 0.000317
37 | 0.0035737 | 0.00089566
38 | 0.0018479 | 0.00046313
39 | 0.0023706 | 0.00059414
40 | 0.0019597 | 0.00049114
41 | 0.00057963 | 0.00014527
42 | 0.002193 | 0.00054961
43 | 0.0026349 | 0.00066037
44 | 0.0022575 | 0.00056578
45 | 0.0028489 | 0.00071399
46 | 0.0019026 | 0.00047684
47 | 0.0042826 | 0.0010733
48 | 0.00085014 | 0.00021307
49 | 0.0021568 | 0.00054054
50 | 0.00033482 | 8.3913e-05
51 | 0.00039003 | 9.7752e-05
52 | 0.0011862 | 0.00029729
53 | 0.0025806 | 0.00064676
54 | 0.0022133 | 0.00055471
55 | 0.0031844 | 0.00079808
56 | 0.0020788 | 0.000521
57 | 0.00098757 | 0.00024751
58 | 0.0022139 | 0.00055486
59 | 0.0027273 | 0.00068352
60 | 0.0030582 | 0.00076645
61 | 0.0023946 | 0.00060015
62 | 0.0017065 | 0.0004277
63 | 0.0013785 | 0.0003455
64 | 0.0027986 | 0.00070139
65 | 0.00089692 | 0.00022479
66 | 0.0014588 | 0.0003656
67 | 0.0010074 | 0.00025249
68 | 0.0040019 | 0.001003
69 | 0.0015475 | 0.00038784
70 | 0.002789 | 0.00069899
71 | 0.0031248 | 0.00078314
72 | 0.031944 | 0.0080059
73 | 0.081476 | 0.02042
74 | 0.0041848 | 0.0010488
75 | 0.00074043 | 0.00018557
76 | 0.001319 | 0.00033056
77 | 0.003148 | 0.00078896
78 | 0.0055958 | 0.0014024
79 | 0.0031353 | 0.00078577
80 | 0.00075561 | 0.00018937
81 | 0.00042388 | 0.00010623
82 | 0.00080644 | 0.00020211
83 | 0.0020362 | 0.00051031
84 | 0.0021844 | 0.00054747
85 | 0.0012347 | 0.00030946
86 | 0.001182 | 0.00029623
87 | 0.0017934 | 0.00044947
88 | 0.0033297 | 0.0008345
89 | 0.0017941 | 0.00044964
90 | 0.0021854 | 0.00054771
91 | 0.0012018 | 0.0003012
92 | 0.001718 | 0.00043058
93 | 0.0019354 | 0.00048506
94 | 0.0020545 | 0.00051491
95 | 0.0027692 | 0.00069402
96 | 0.0043646 | 0.0010939
97 | 0.003053 | 0.00076515
98 | 0.0026291 | 0.00065891
99 | 0.0065758 | 0.0016481
100 | 0.0029978 | 0.00075131
101 | 0.005874 | 0.0014722
102 | 0.018209 | 0.0045635
103 | 0.0035912 | 0.00090005
104 | 0.0026741 | 0.0006702
105 | 0.0016121 | 0.00040402
106 | 0.00092351 | 0.00023145
107 | 0.0010785 | 0.00027029
108 | 0.00070527 | 0.00017676
109 | 0.00028598 | 7.1673e-05
110 | 0.00054155 | 0.00013573
111 | 0.0010367 | 0.00025981
112 | 0.00093379 | 0.00023403
113 | 0.0056252 | 0.0014098
114 | 0.01575 | 0.0039474
115 | 0.0038903 | 0.00097501
116 | 0.0027152 | 0.0006805
117 | 0.0026189 | 0.00065637
118 | 0.00063113 | 0.00015818
119 | 0.00084817 | 0.00021257
120 | 0.00047827 | 0.00011987
121 | 0.000608 | 0.00015238
122 | 0.0015203 | 0.00038103
123 | 0.002389 | 0.00059875
124 | 0.00046837 | 0.00011738

## dtypes
| element | column | dtype
0 | bus | name | object
1 | bus | vn_kv | float64
2 | bus | type | object
3 | bus | zone | object
4 | bus | in_service | bool
5 | load | name | object
6 | load | bus | uint32
7 | load | p_mw | float64
8 | load | q_mvar | float64
9 | load | const_z_percent | float64
10 | load | const_i_percent | float64
11 | load | sn_mva | float64
12 | load | scaling | float64
13 | load | in_service | bool
14 | load | type | object
15 | ext_grid | name | object
16 | ext_grid | bus | uint32
17 | ext_grid | vm_pu | float64
18 | ext_grid | va_degree | float64
19 | ext_grid | slack_weight | float64
20 | ext_grid | in_service | bool
21 | line | name | object
22 | line | std_type | object
23 | line | from_bus | uint32
24 | line | to_bus | uint32
25 | line | length_km | float64
26 | line | r_ohm_per_km | float64
27 | line | x_ohm_per_km | float64
28 | line | c_nf_per_km | float64
29 | line | g_us_per_km | float64
30 | line | max_i_ka | float64
31 | line | df | float64
32 | line | parallel | uint32
33 | line | type | object
34 | line | in_service | bool
35 | trafo | name | object
36 | trafo | std_type | object
37 | trafo | hv_bus | uint32
38 | trafo | lv_bus | uint32
39 | trafo | sn_mva | float64
40 | trafo | vn_hv_kv | float64
41 | trafo | vn_lv_kv | float64
42 | trafo | vk_percent | float64
43 | trafo | vkr_percent | float64
44 | trafo | pfe_kw | float64
45 | trafo | i0_percent | float64
46 | trafo | shift_degree | float64
47 | trafo | tap_side | object
48 | trafo | tap_neutral | int32
49 | trafo | tap_min | int32
50 | trafo | tap_max | int32
51 | trafo | tap_step_percent | float64
52 | trafo | tap_step_degree | float64
53 | trafo | tap_pos | int32
54 | trafo | tap_phase_shifter | bool
55 | trafo | parallel | uint32
56 | trafo | df | float64
57 | trafo | in_service | bool
58 | line_geodata | coords | object
59 | bus_geodata | x | float64
60 | bus_geodata | y | float64
61 | bus_geodata | coords | object
62 | res_bus | vm_pu | float64
63 | res_bus | va_degree | float64
64 | res_bus | p_mw | float64
65 | res_bus | q_mvar | float64
66 | res_line | p_from_mw | float64
67 | res_line | q_from_mvar | float64
68 | res_line | p_to_mw | float64
69 | res_line | q_to_mvar | float64
70 | res_line | pl_mw | float64
71 | res_line | ql_mvar | float64
72 | res_line | i_from_ka | float64
73 | res_line | i_to_ka | float64
74 | res_line | i_ka | float64
75 | res_line | vm_from_pu | float64
76 | res_line | va_from_degree | float64
77 | res_line | vm_to_pu | float64
78 | res_line | va_to_degree | float64
79 | res_line | loading_percent | float64
80 | res_trafo | p_hv_mw | float64
81 | res_trafo | q_hv_mvar | float64
82 | res_trafo | p_lv_mw | float64
83 | res_trafo | q_lv_mvar | float64
84 | res_trafo | pl_mw | float64
85 | res_trafo | ql_mvar | float64
86 | res_trafo | i_hv_ka | float64
87 | res_trafo | i_lv_ka | float64
88 | res_trafo | vm_hv_pu | float64
89 | res_trafo | va_hv_degree | float64
90 | res_trafo | vm_lv_pu | float64
91 | res_trafo | va_lv_degree | float64
92 | res_trafo | loading_percent | float64
93 | res_ext_grid | p_mw | float64
94 | res_ext_grid | q_mvar | float64
95 | res_load | p_mw | float64
96 | res_load | q_mvar | float64

## parameters
| version | format_version | converged | OPF_converged | name | f_hz | sn_mva
0 | 2.14.6 | 2.14.0 | TRUE | FALSE |  | 50 | 1