## bus
| name | vn_kv | type | zone | in_service
0 | bus_LV_2476-2_0_6_node_0 | 0.4 | n |  | TRUE
1 | bus_LV_2476-2_0_6_node_1 | 0.4 | n |  | TRUE
2 | bus_LV_2476-2_0_6_node_2 | 0.4 | n |  | TRUE
3 | bus_LV_2476-2_0_6_node_3 | 0.4 | n |  | TRUE
4 | bus_LV_2476-2_0_6_node_4 | 0.4 | n |  | TRUE
5 | bus_LV_2476-2_0_6_node_5 | 0.4 | n |  | TRUE
6 | bus_LV_2476-2_0_6_node_157 | 0.4 | n |  | TRUE
7 | bus_LV_2476-2_0_6_node_127 | 0.4 | n |  | TRUE
8 | bus_LV_2476-2_0_6_node_126 | 0.4 | n |  | TRUE
9 | bus_LV_2476-2_0_6_node_175 | 0.4 | n |  | TRUE
10 | bus_LV_2476-2_0_6_node_171 | 0.4 | n |  | TRUE
11 | bus_LV_2476-2_0_6_node_68 | 0.4 | n |  | TRUE
12 | bus_LV_2476-2_0_6_node_188 | 0.4 | n |  | TRUE
13 | bus_LV_2476-2_0_6_node_255 | 0.4 | n |  | TRUE
14 | bus_LV_2476-2_0_6_node_187 | 0.4 | n |  | TRUE
15 | bus_LV_2476-2_0_6_node_10 | 0.4 | n |  | TRUE
16 | bus_LV_2476-2_0_6_node_11 | 0.4 | n |  | TRUE
17 | bus_LV_2476-2_0_6_node_12 | 0.4 | n |  | TRUE
18 | bus_LV_2476-2_0_6_node_13 | 0.4 | n |  | TRUE
19 | bus_LV_2476-2_0_6_node_14 | 0.4 | n |  | TRUE
20 | bus_LV_2476-2_0_6_node_15 | 0.4 | n |  | TRUE
21 | bus_LV_2476-2_0_6_node_223 | 0.4 | n |  | TRUE
22 | bus_LV_2476-2_0_6_node_87 | 0.4 | n |  | TRUE
23 | bus_LV_2476-2_0_6_node_100 | 0.4 | n |  | TRUE
24 | bus_LV_2476-2_0_6_node_88 | 0.4 | n |  | TRUE
25 | bus_LV_2476-2_0_6_node_16 | 0.4 | n |  | TRUE
26 | bus_LV_2476-2_0_6_node_17 | 0.4 | n |  | TRUE
27 | bus_LV_2476-2_0_6_node_18 | 0.4 | n |  | TRUE
28 | bus_LV_2476-2_0_6_node_19 | 0.4 | n |  | TRUE
29 | bus_LV_2476-2_0_6_node_146 | 0.4 | n |  | TRUE
30 | bus_LV_2476-2_0_6_node_214 | 0.4 | n |  | TRUE
31 | bus_LV_2476-2_0_6_node_145 | 0.4 | n |  | TRUE
32 | bus_LV_2476-2_0_6_node_124 | 0.4 | n |  | TRUE
33 | bus_LV_2476-2_0_6_node_125 | 0.4 | n |  | TRUE
34 | bus_LV_2476-2_0_6_node_122 | 0.4 | n |  | TRUE
35 | bus_LV_2476-2_0_6_node_200 | 0.4 | n |  | TRUE
36 | bus_LV_2476-2_0_6_node_199 | 0.4 | n |  | TRUE
37 | bus_LV_2476-2_0_6_node_21 | 0.4 | n |  | TRUE
38 | bus_LV_2476-2_0_6_node_22 | 0.4 | n |  | TRUE
39 | bus_LV_2476-2_0_6_node_23 | 0.4 | n |  | TRUE
40 | bus_LV_2476-2_0_6_node_24 | 0.4 | n |  | TRUE
41 | bus_LV_2476-2_0_6_node_25 | 0.4 | n |  | TRUE
42 | bus_LV_2476-2_0_6_node_26 | 0.4 | n |  | TRUE
43 | bus_LV_2476-2_0_6_node_162 | 0.4 | n |  | TRUE
44 | bus_LV_2476-2_0_6_node_93 | 0.4 | n |  | TRUE
45 | bus_LV_2476-2_0_6_node_210 | 0.4 | n |  | TRUE
46 | bus_LV_2476-2_0_6_node_194 | 0.4 | n |  | TRUE
47 | bus_LV_2476-2_0_6_node_211 | 0.4 | n |  | TRUE
48 | bus_LV_2476-2_0_6_node_39 | 0.4 | n |  | TRUE
49 | bus_LV_2476-2_0_6_node_40 | 0.4 | n |  | TRUE
50 | bus_LV_2476-2_0_6_node_41 | 0.4 | n |  | TRUE
51 | bus_LV_2476-2_0_6_node_42 | 0.4 | n |  | TRUE
52 | bus_LV_2476-2_0_6_node_43 | 0.4 | n |  | TRUE
53 | bus_LV_2476-2_0_6_node_44 | 0.4 | n |  | TRUE
54 | bus_LV_2476-2_0_6_node_91 | 0.4 | n |  | TRUE
55 | bus_LV_2476-2_0_6_node_55 | 0.4 | n |  | TRUE
56 | bus_LV_2476-2_0_6_node_173 | 0.4 | n |  | TRUE
57 | bus_LV_2476-2_0_6_node_90 | 0.4 | n |  | TRUE
58 | bus_LV_2476-2_0_6_node_56 | 0.4 | n |  | TRUE
59 | bus_LV_2476-2_0_6_node_57 | 0.4 | n |  | TRUE
60 | bus_LV_2476-2_0_6_node_115 | 0.4 | n |  | TRUE
61 | bus_LV_2476-2_0_6_node_174 | 0.4 | n |  | TRUE
62 | bus_LV_2476-2_0_6_node_121 | 0.4 | n |  | TRUE
63 | bus_LV_2476-2_0_6_node_141 | 0.4 | n |  | TRUE
64 | bus_LV_2476-2_0_6_node_142 | 0.4 | n |  | TRUE
65 | bus_LV_2476-2_0_6_node_64 | 0.4 | n |  | TRUE
66 | bus_LV_2476-2_0_6_node_65 | 0.4 | n |  | TRUE
67 | bus_LV_2476-2_0_6_node_66 | 0.4 | n |  | TRUE
68 | bus_LV_2476-2_0_6_node_67 | 0.4 | n |  | TRUE
69 | bus_LV_2476-2_0_6_node_69 | 0.4 | n |  | TRUE
70 | bus_LV_2476-2_0_6_node_147 | 0.4 | n |  | TRUE
71 | bus_LV_2476-2_0_6_node_144 | 0.4 | n |  | TRUE
72 | bus_LV_2476-2_0_6_node_207 | 0.4 | n |  | TRUE
73 | bus_LV_2476-2_0_6_node_206 | 0.4 | n |  | TRUE
74 | bus_LV_2476-2_0_6_node_208 | 0.4 | n |  | TRUE
75 | bus_LV_2476-2_0_6_node_70 | 0.4 | n |  | TRUE
76 | bus_LV_2476-2_0_6_node_71 | 0.4 | n |  | TRUE
77 | bus_LV_2476-2_0_6_node_72 | 0.4 | n |  | TRUE
78 | bus_LV_2476-2_0_6_node_73 | 0.4 | n |  | TRUE
79 | bus_LV_2476-2_0_6_node_74 | 0.4 | n |  | TRUE
80 | bus_LV_2476-2_0_6_node_129 | 0.4 | n |  | TRUE
81 | bus_LV_2476-2_0_6_node_231 | 0.4 | n |  | TRUE
82 | bus_LV_2476-2_0_6_node_128 | 0.4 | n |  | TRUE
83 | bus_LV_2476-2_0_6_node_77 | 0.4 | n |  | TRUE
84 | bus_LV_2476-2_0_6_node_78 | 0.4 | n |  | TRUE
85 | bus_LV_2476-2_0_6_node_79 | 0.4 | n |  | TRUE
86 | bus_LV_2476-2_0_6_node_80 | 0.4 | n |  | TRUE
87 | bus_LV_2476-2_0_6_node_81 | 0.4 | n |  | TRUE
88 | bus_LV_2476-2_0_6_node_123 | 0.4 | n |  | TRUE
89 | bus_LV_2476-2_0_6_node_190 | 0.4 | n |  | TRUE
90 | bus_LV_2476-2_0_6_node_189 | 0.4 | n |  | TRUE
91 | bus_LV_2476-2_0_6_node_89 | 0.4 | n |  | TRUE
92 | bus_LV_2476-2_0_6_node_149 | 0.4 | n |  | TRUE
93 | bus_LV_2476-2_0_6_node_148 | 0.4 | n |  | TRUE
94 | bus_LV_2476-2_0_6_node_92 | 0.4 | n |  | TRUE
95 | bus_LV_2476-2_0_6_node_94 | 0.4 | n |  | TRUE
96 | bus_LV_2476-2_0_6_node_95 | 0.4 | n |  | TRUE
97 | bus_LV_2476-2_0_6_node_245 | 0.4 | n |  | TRUE
98 | bus_LV_2476-2_0_6_node_246 | 0.4 | n |  | TRUE
99 | bus_LV_2476-2_0_6_node_96 | 0.4 | n |  | TRUE
100 | bus_LV_2476-2_0_6_node_97 | 0.4 | n |  | TRUE
101 | bus_LV_2476-2_0_6_node_98 | 0.4 | n |  | TRUE
102 | bus_LV_2476-2_0_6_node_99 | 0.4 | n |  | TRUE
103 | bus_LV_2476-2_0_6_node_192 | 0.4 | n |  | TRUE
104 | bus_LV_2476-2_0_6_node_212 | 0.4 | n |  | TRUE
105 | bus_LV_2476-2_0_6_node_106 | 0.4 | n |  | TRUE
106 | bus_LV_2476-2_0_6_node_107 | 0.4 | n |  | TRUE
107 | bus_LV_2476-2_0_6_node_108 | 0.4 | n |  | TRUE
108 | bus_LV_2476-2_0_6_node_109 | 0.4 | n |  | TRUE
109 | bus_LV_2476-2_0_6_node_110 | 0.4 | n |  | TRUE
110 | bus_LV_2476-2_0_6_node_114 | 0.4 | n |  | TRUE
111 | bus_LV_2476-2_0_6_node_111 | 0.4 | n |  | TRUE
112 | bus_LV_2476-2_0_6_node_112 | 0.4 | n |  | TRUE
113 | bus_LV_2476-2_0_6_node_113 | 0.4 | n |  | TRUE
114 | bus_LV_2476-2_0_6_node_116 | 0.4 | n |  | TRUE
115 | bus_LV_2476-2_0_6_node_193 | 0.4 | n |  | TRUE
116 | bus_LV_2476-2_0_6_node_191 | 0.4 | n |  | TRUE
117 | bus_LV_2476-2_0_6_node_117 | 0.4 | n |  | TRUE
118 | bus_LV_2476-2_0_6_node_118 | 0.4 | n |  | TRUE
119 | bus_LV_2476-2_0_6_node_119 | 0.4 | n |  | TRUE
120 | bus_LV_2476-2_0_6_node_120 | 0.4 | n |  | TRUE
121 | bus_LV_2476-2_0_6_node_143 | 0.4 | n |  | TRUE
122 | bus_LV_2476-2_0_6_node_232 | 0.4 | n |  | TRUE
123 | bus_LV_2476-2_0_6_node_180 | 0.4 | n |  | TRUE
124 | bus_LV_2476-2_0_6_node_169 | 0.4 | n |  | TRUE
125 | bus_LV_2476-2_0_6_node_130 | 0.4 | n |  | TRUE
126 | bus_LV_2476-2_0_6_node_131 | 0.4 | n |  | TRUE
127 | bus_LV_2476-2_0_6_node_248 | 0.4 | n |  | TRUE
128 | bus_LV_2476-2_0_6_node_167 | 0.4 | n |  | TRUE
129 | bus_LV_2476-2_0_6_node_136 | 0.4 | n |  | TRUE
130 | bus_LV_2476-2_0_6_node_137 | 0.4 | n |  | TRUE
131 | bus_LV_2476-2_0_6_node_138 | 0.4 | n |  | TRUE
132 | bus_LV_2476-2_0_6_node_139 | 0.4 | n |  | TRUE
133 | bus_LV_2476-2_0_6_node_140 | 0.4 | n |  | TRUE
134 | bus_LV_2476-2_0_6_node_172 | 0.4 | n |  | TRUE
135 | bus_LV_2476-2_0_6_node_229 | 0.4 | n |  | TRUE
136 | bus_LV_2476-2_0_6_node_170 | 0.4 | n |  | TRUE
137 | bus_LV_2476-2_0_6_node_227 | 0.4 | n |  | TRUE
138 | bus_LV_2476-2_0_6_node_150 | 0.4 | n |  | TRUE
139 | bus_LV_2476-2_0_6_node_151 | 0.4 | n |  | TRUE
140 | bus_LV_2476-2_0_6_node_152 | 0.4 | n |  | TRUE
141 | bus_LV_2476-2_0_6_node_215 | 0.4 | n |  | TRUE
142 | bus_LV_2476-2_0_6_node_239 | 0.4 | n |  | TRUE
143 | bus_LV_2476-2_0_6_node_240 | 0.4 | n |  | TRUE
144 | bus_LV_2476-2_0_6_node_158 | 0.4 | n |  | TRUE
145 | bus_LV_2476-2_0_6_node_159 | 0.4 | n |  | TRUE
146 | bus_LV_2476-2_0_6_node_160 | 0.4 | n |  | TRUE
147 | bus_LV_2476-2_0_6_node_161 | 0.4 | n |  | TRUE
148 | bus_LV_2476-2_0_6_node_166 | 0.4 | n |  | TRUE
149 | bus_LV_2476-2_0_6_node_164 | 0.4 | n |  | TRUE
150 | bus_LV_2476-2_0_6_node_163 | 0.4 | n |  | TRUE
151 | bus_LV_2476-2_0_6_node_165 | 0.4 | n |  | TRUE
152 | bus_LV_2476-2_0_6_node_168 | 0.4 | n |  | TRUE
153 | bus_LV_2476-2_0_6_node_250 | 0.4 | n |  | TRUE
154 | bus_LV_2476-2_0_6_node_234 | 0.4 | n |  | TRUE
155 | bus_LV_2476-2_0_6_node_177 | 0.4 | n |  | TRUE
156 | bus_LV_2476-2_0_6_node_178 | 0.4 | n |  | TRUE
157 | bus_LV_2476-2_0_6_node_179 | 0.4 | n |  | TRUE
158 | bus_LV_2476-2_0_6_node_181 | 0.4 | n |  | TRUE
159 | bus_LV_2476-2_0_6_node_235 | 0.4 | n |  | TRUE
160 | bus_LV_2476-2_0_6_node_233 | 0.4 | n |  | TRUE
161 | bus_LV_2476-2_0_6_node_247 | 0.4 | n |  | TRUE
162 | bus_LV_2476-2_0_6_node_261 | 0.4 | n |  | TRUE
163 | bus_LV_2476-2_0_6_node_228 | 0.4 | n |  | TRUE
164 | bus_LV_2476-2_0_6_node_230 | 0.4 | n |  | TRUE
165 | bus_LV_2476-2_0_6_node_237 | 0.4 | n |  | TRUE
166 | bus_LV_2476-2_0_6_node_236 | 0.4 | n |  | TRUE
167 | bus_MV_288_0_node_5 | 20 | n |  | TRUE

## load
| name | bus | p_mw | q_mvar | const_z_percent | const_i_percent | sn_mva | scaling | in_service | type
0 | LV_2476-2_0_6_load_0 | 0 | 0.0041555 | 0.0010415 | 0 | 0 |  | 1 | TRUE | wye
1 | LV_2476-2_0_6_load_1 | 1 | 0.004486 | 0.0011243 | 0 | 0 |  | 1 | TRUE | wye
2 | LV_2476-2_0_6_load_3 | 3 | 0.0016217 | 0.00040642 | 0 | 0 |  | 1 | TRUE | wye
3 | LV_2476-2_0_6_load_5 | 5 | 0.0010733 | 0.000269 | 0 | 0 |  | 1 | TRUE | wye
4 | LV_2476-2_0_6_load_157 | 6 | 0.0018141 | 0.00045466 | 0 | 0 |  | 1 | TRUE | wye
5 | LV_2476-2_0_6_load_127 | 7 | 0.0035586 | 0.00089187 | 0 | 0 |  | 1 | TRUE | wye
6 | LV_2476-2_0_6_load_126 | 8 | 0.001458 | 0.00036541 | 0 | 0 |  | 1 | TRUE | wye
7 | LV_2476-2_0_6_load_175 | 9 | 0.0013053 | 0.00032715 | 0 | 0 |  | 1 | TRUE | wye
8 | LV_2476-2_0_6_load_171 | 10 | 0.002627 | 0.0006584 | 0 | 0 |  | 1 | TRUE | wye
9 | LV_2476-2_0_6_load_68 | 11 | 0.0029113 | 0.00072965 | 0 | 0 |  | 1 | TRUE | wye
10 | LV_2476-2_0_6_load_187 | 14 | 0.0021477 | 0.00053827 | 0 | 0 |  | 1 | TRUE | wye
11 | LV_2476-2_0_6_load_10 | 15 | 0.0015412 | 0.00038626 | 0 | 0 |  | 1 | TRUE | wye
12 | LV_2476-2_0_6_load_13 | 18 | 0.00078042 | 0.00019559 | 0 | 0 |  | 1 | TRUE | wye
13 | LV_2476-2_0_6_load_14 | 19 | 0.0017006 | 0.00042622 | 0 | 0 |  | 1 | TRUE | wye
14 | LV_2476-2_0_6_load_15 | 20 | 0.0011158 | 0.00027964 | 0 | 0 |  | 1 | TRUE | wye
15 | LV_2476-2_0_6_load_223 | 21 | 0.0015449 | 0.00038719 | 0 | 0 |  | 1 | TRUE | wye
16 | LV_2476-2_0_6_load_87 | 22 | 0.0021848 | 0.00054757 | 0 | 0 |  | 1 | TRUE | wye
17 | LV_2476-2_0_6_load_100 | 23 | 0.0023451 | 0.00058773 | 0 | 0 |  | 1 | TRUE | wye
18 | LV_2476-2_0_6_load_88 | 24 | 0.0015015 | 0.00037631 | 0 | 0 |  | 1 | TRUE | wye
19 | LV_2476-2_0_6_load_16 | 25 | 0.0025171 | 0.00063085 | 0 | 0 |  | 1 | TRUE | wye
20 | LV_2476-2_0_6_load_17 | 26 | 0.0012491 | 0.00031306 | 0 | 0 |  | 1 | TRUE | wye
21 | LV_2476-2_0_6_load_18 | 27 | 0.0026833 | 0.0006725 | 0 | 0 |  | 1 | TRUE | wye
22 | LV_2476-2_0_6_load_214 | 30 | 0.0076576 | 0.0019192 | 0 | 0 |  | 1 | TRUE | wye
23 | LV_2476-2_0_6_load_145 | 31 | 0.0020019 | 0.00050173 | 0 | 0 |  | 1 | TRUE | wye
24 | LV_2476-2_0_6_load_122 | 34 | 0.0039808 | 0.00099768 | 0 | 0 |  | 1 | TRUE | wye
25 | LV_2476-2_0_6_load_200 | 35 | 0.002209 | 0.00055362 | 0 | 0 |  | 1 | TRUE | wye
26 | LV_2476-2_0_6_load_199 | 36 | 0.004672 | 0.0011709 | 0 | 0 |  | 1 | TRUE | wye
27 | LV_2476-2_0_6_load_21 | 37 | 0.0017345 | 0.0004347 | 0 | 0 |  | 1 | TRUE | wye
28 | LV_2476-2_0_6_load_22 | 38 | 0.0018665 | 0.0004678 | 0 | 0 |  | 1 | TRUE | wye
29 | LV_2476-2_0_6_load_24 | 40 | 0.0027023 | 0.00067727 | 0 | 0 |  | 1 | TRUE | wye
30 | LV_2476-2_0_6_load_25 | 41 | 0.001308 | 0.00032781 | 0 | 0 |  | 1 | TRUE | wye
31 | LV_2476-2_0_6_load_26 | 42 | 0.0020645 | 0.00051741 | 0 | 0 |  | 1 | TRUE | wye
32 | LV_2476-2_0_6_load_162 | 43 | 0.0027444 | 0.00068782 | 0 | 0 |  | 1 | TRUE | wye
33 | LV_2476-2_0_6_load_93 | 44 | 0.003612 | 0.00090525 | 0 | 0 |  | 1 | TRUE | wye
34 | LV_2476-2_0_6_load_210 | 45 | 0.003131 | 0.00078469 | 0 | 0 |  | 1 | TRUE | wye
35 | LV_2476-2_0_6_load_194 | 46 | 0.0019052 | 0.00047749 | 0 | 0 |  | 1 | TRUE | wye
36 | LV_2476-2_0_6_load_211 | 47 | 0.001481 | 0.00037116 | 0 | 0 |  | 1 | TRUE | wye
37 | LV_2476-2_0_6_load_39 | 48 | 0.0040138 | 0.001006 | 0 | 0 |  | 1 | TRUE | wye
38 | LV_2476-2_0_6_load_40 | 49 | 0.0023032 | 0.00057723 | 0 | 0 |  | 1 | TRUE | wye
39 | LV_2476-2_0_6_load_42 | 51 | 0.0021515 | 0.00053922 | 0 | 0 |  | 1 | TRUE | wye
40 | LV_2476-2_0_6_load_43 | 52 | 0.002096 | 0.00052531 | 0 | 0 |  | 1 | TRUE | wye
41 | LV_2476-2_0_6_load_173 | 56 | 0.0023135 | 0.00057983 | 0 | 0 |  | 1 | TRUE | wye
42 | LV_2476-2_0_6_load_90 | 57 | 0.0036037 | 0.00090317 | 0 | 0 |  | 1 | TRUE | wye
43 | LV_2476-2_0_6_load_56 | 58 | 0.0016545 | 0.00041465 | 0 | 0 |  | 1 | TRUE | wye
44 | LV_2476-2_0_6_load_57 | 59 | 0.0024121 | 0.00060452 | 0 | 0 |  | 1 | TRUE | wye
45 | LV_2476-2_0_6_load_115 | 60 | 0.0038434 | 0.00096324 | 0 | 0 |  | 1 | TRUE | wye
46 | LV_2476-2_0_6_load_174 | 61 | 0.0023678 | 0.00059343 | 0 | 0 |  | 1 | TRUE | wye
47 | LV_2476-2_0_6_load_141 | 63 | 0.0020591 | 0.00051606 | 0 | 0 |  | 1 | TRUE | wye
48 | LV_2476-2_0_6_load_142 | 64 | 0.0024994 | 0.00062641 | 0 | 0 |  | 1 | TRUE | wye
49 | LV_2476-2_0_6_load_64 | 65 | 0.0023273 | 0.00058328 | 0 | 0 |  | 1 | TRUE | wye
50 | LV_2476-2_0_6_load_65 | 66 | 0.008209 | 0.0020574 | 0 | 0 |  | 1 | TRUE | wye
51 | LV_2476-2_0_6_load_147 | 70 | 0.002477 | 0.0006208 | 0 | 0 |  | 1 | TRUE | wye
52 | LV_2476-2_0_6_load_144 | 71 | 0.0020087 | 0.00050343 | 0 | 0 |  | 1 | TRUE | wye
53 | LV_2476-2_0_6_load_207 | 72 | 0.00208 | 0.00052131 | 0 | 0 |  | 1 | TRUE | wye
54 | LV_2476-2_0_6_load_208 | 74 | 0.0023627 | 0.00059215 | 0 | 0 |  | 1 | TRUE | wye
55 | LV_2476-2_0_6_load_70 | 75 | 0.0023294 | 0.00058381 | 0 | 0 |  | 1 | TRUE | wye
56 | LV_2476-2_0_6_load_71 | 76 | 0.0013233 | 0.00033165 | 0 | 0 |  | 1 | TRUE | wye
57 | LV_2476-2_0_6_load_73 | 78 | 0.0018168 | 0.00045534 | 0 | 0 |  | 1 | TRUE | wye
58 | LV_2476-2_0_6_load_129 | 80 | 0.0022924 | 0.00057452 | 0 | 0 |  | 1 | TRUE | wye
59 | LV_2476-2_0_6_load_231 | 81 | 0.0012205 | 0.00030589 | 0 | 0 |  | 1 | TRUE | wye
60 | LV_2476-2_0_6_load_128 | 82 | 0.0016182 | 0.00040556 | 0 | 0 |  | 1 | TRUE | wye
61 | LV_2476-2_0_6_load_77 | 83 | 0.0038945 | 0.00097607 | 0 | 0 |  | 1 | TRUE | wye
62 | LV_2476-2_0_6_load_78 | 84 | 0.001699 | 0.0004258 | 0 | 0 |  | 1 | TRUE | wye
63 | LV_2476-2_0_6_load_79 | 85 | 0.0017099 | 0.00042853 | 0 | 0 |  | 1 | TRUE | wye
64 | LV_2476-2_0_6_load_80 | 86 | 0.0017035 | 0.00042693 | 0 | 0 |  | 1 | TRUE | wye
65 | LV_2476-2_0_6_load_81 | 87 | 0.0017185 | 0.0004307 | 0 | 0 |  | 1 | TRUE | wye
66 | LV_2476-2_0_6_load_123 | 88 | 0.0016862 | 0.00042261 | 0 | 0 |  | 1 | TRUE | wye
67 | LV_2476-2_0_6_load_190 | 89 | 0.0027045 | 0.00067781 | 0 | 0 |  | 1 | TRUE | wye
68 | LV_2476-2_0_6_load_189 | 90 | 0.0017182 | 0.00043062 | 0 | 0 |  | 1 | TRUE | wye
69 | LV_2476-2_0_6_load_89 | 91 | 0.0023949 | 0.00060023 | 0 | 0 |  | 1 | TRUE | wye
70 | LV_2476-2_0_6_load_149 | 92 | 0.0020516 | 0.00051417 | 0 | 0 |  | 1 | TRUE | wye
71 | LV_2476-2_0_6_load_148 | 93 | 0.0019195 | 0.00048106 | 0 | 0 |  | 1 | TRUE | wye
72 | LV_2476-2_0_6_load_94 | 95 | 0.0020973 | 0.00052562 | 0 | 0 |  | 1 | TRUE | wye
73 | LV_2476-2_0_6_load_95 | 96 | 0.0028434 | 0.00071263 | 0 | 0 |  | 1 | TRUE | wye
74 | LV_2476-2_0_6_load_245 | 97 | 0.0013934 | 0.00034922 | 0 | 0 |  | 1 | TRUE | wye
75 | LV_2476-2_0_6_load_246 | 98 | 0.0035569 | 0.00089143 | 0 | 0 |  | 1 | TRUE | wye
76 | LV_2476-2_0_6_load_96 | 99 | 0.0035217 | 0.00088261 | 0 | 0 |  | 1 | TRUE | wye
77 | LV_2476-2_0_6_load_97 | 100 | 0.0031301 | 0.00078447 | 0 | 0 |  | 1 | TRUE | wye
78 | LV_2476-2_0_6_load_98 | 101 | 0.0017091 | 0.00042835 | 0 | 0 |  | 1 | TRUE | wye
79 | LV_2476-2_0_6_load_99 | 102 | 0.0035505 | 0.00088983 | 0 | 0 |  | 1 | TRUE | wye
80 | LV_2476-2_0_6_load_212 | 104 | 0.0029686 | 0.00074401 | 0 | 0 |  | 1 | TRUE | wye
81 | LV_2476-2_0_6_load_106 | 105 | 0.0031483 | 0.00078903 | 0 | 0 |  | 1 | TRUE | wye
82 | LV_2476-2_0_6_load_107 | 106 | 0.0030057 | 0.00075329 | 0 | 0 |  | 1 | TRUE | wye
83 | LV_2476-2_0_6_load_108 | 107 | 0.0027493 | 0.00068904 | 0 | 0 |  | 1 | TRUE | wye
84 | LV_2476-2_0_6_load_109 | 108 | 0.0024871 | 0.00062333 | 0 | 0 |  | 1 | TRUE | wye
85 | LV_2476-2_0_6_load_110 | 109 | 0.0028649 | 0.00071802 | 0 | 0 |  | 1 | TRUE | wye
86 | LV_2476-2_0_6_load_114 | 110 | 0.0022552 | 0.00056521 | 0 | 0 |  | 1 | TRUE | wye
87 | LV_2476-2_0_6_load_111 | 111 | 0.0028509 | 0.0007145 | 0 | 0 |  | 1 | TRUE | wye
88 | LV_2476-2_0_6_load_112 | 112 | 0.00282 | 0.00070675 | 0 | 0 |  | 1 | TRUE | wye
89 | LV_2476-2_0_6_load_116 | 114 | 0.0021658 | 0.0005428 | 0 | 0 |  | 1 | TRUE | wye
90 | LV_2476-2_0_6_load_193 | 115 | 0.0024401 | 0.00061154 | 0 | 0 |  | 1 | TRUE | wye
91 | LV_2476-2_0_6_load_117 | 117 | 0.0019474 | 0.00048807 | 0 | 0 |  | 1 | TRUE | wye
92 | LV_2476-2_0_6_load_118 | 118 | 0.0021449 | 0.00053756 | 0 | 0 |  | 1 | TRUE | wye
93 | LV_2476-2_0_6_load_119 | 119 | 0.0012094 | 0.0003031 | 0 | 0 |  | 1 | TRUE | wye
94 | LV_2476-2_0_6_load_120 | 120 | 0.0011897 | 0.00029817 | 0 | 0 |  | 1 | TRUE | wye
95 | LV_2476-2_0_6_load_143 | 121 | 0.00154 | 0.00038595 | 0 | 0 |  | 1 | TRUE | wye
96 | LV_2476-2_0_6_load_232 | 122 | 0.002096 | 0.0005253 | 0 | 0 |  | 1 | TRUE | wye
97 | LV_2476-2_0_6_load_180 | 123 | 0.0022918 | 0.00057437 | 0 | 0 |  | 1 | TRUE | wye
98 | LV_2476-2_0_6_load_169 | 124 | 0.0013983 | 0.00035045 | 0 | 0 |  | 1 | TRUE | wye
99 | LV_2476-2_0_6_load_130 | 125 | 0.0026264 | 0.00065824 | 0 | 0 |  | 1 | TRUE | wye
100 | LV_2476-2_0_6_load_131 | 126 | 0.0028648 | 0.00071799 | 0 | 0 |  | 1 | TRUE | wye
101 | LV_2476-2_0_6_load_248 | 127 | 0.0016951 | 0.00042484 | 0 | 0 |  | 1 | TRUE | wye
102 | LV_2476-2_0_6_load_136 | 129 | 0.0040663 | 0.0010191 | 0 | 0 |  | 1 | TRUE | wye
103 | LV_2476-2_0_6_load_137 | 130 | 0.0020901 | 0.00052382 | 0 | 0 |  | 1 | TRUE | wye
104 | LV_2476-2_0_6_load_138 | 131 | 0.0041964 | 0.0010517 | 0 | 0 |  | 1 | TRUE | wye
105 | LV_2476-2_0_6_load_139 | 132 | 0.0029242 | 0.00073287 | 0 | 0 |  | 1 | TRUE | wye
106 | LV_2476-2_0_6_load_140 | 133 | 0.0030925 | 0.00077505 | 0 | 0 |  | 1 | TRUE | wye
107 | LV_2476-2_0_6_load_172 | 134 | 0.0026238 | 0.00065758 | 0 | 0 |  | 1 | TRUE | wye
108 | LV_2476-2_0_6_load_229 | 135 | 0.0019499 | 0.0004887 | 0 | 0 |  | 1 | TRUE | wye
109 | LV_2476-2_0_6_load_170 | 136 | 0.0016448 | 0.00041223 | 0 | 0 |  | 1 | TRUE | wye
110 | LV_2476-2_0_6_load_227 | 137 | 0.0008551 | 0.00021431 | 0 | 0 |  | 1 | TRUE | wye
111 | LV_2476-2_0_6_load_151 | 139 | 0.0022672 | 0.00056821 | 0 | 0 |  | 1 | TRUE | wye
112 | LV_2476-2_0_6_load_152 | 140 | 0.00066282 | 0.00016612 | 0 | 0 |  | 1 | TRUE | wye
113 | LV_2476-2_0_6_load_215 | 141 | 0.0014219 | 0.00035636 | 0 | 0 |  | 1 | TRUE | wye
114 | LV_2476-2_0_6_load_239 | 142 | 0.0019928 | 0.00049944 | 0 | 0 |  | 1 | TRUE | wye
115 | LV_2476-2_0_6_load_240 | 143 | 0.001704 | 0.00042707 | 0 | 0 |  | 1 | TRUE | wye
116 | LV_2476-2_0_6_load_158 | 144 | 0.0020872 | 0.00052309 | 0 | 0 |  | 1 | TRUE | wye
117 | LV_2476-2_0_6_load_159 | 145 | 0.0019553 | 0.00049004 | 0 | 0 |  | 1 | TRUE | wye
118 | LV_2476-2_0_6_load_160 | 146 | 0.0023843 | 0.00059756 | 0 | 0 |  | 1 | TRUE | wye
119 | LV_2476-2_0_6_load_161 | 147 | 0.0011289 | 0.00028292 | 0 | 0 |  | 1 | TRUE | wye
120 | LV_2476-2_0_6_load_166 | 148 | 0.0022952 | 0.00057523 | 0 | 0 |  | 1 | TRUE | wye
121 | LV_2476-2_0_6_load_164 | 149 | 0.0018105 | 0.00045374 | 0 | 0 |  | 1 | TRUE | wye
122 | LV_2476-2_0_6_load_163 | 150 | 0.0017815 | 0.00044649 | 0 | 0 |  | 1 | TRUE | wye
123 | LV_2476-2_0_6_load_168 | 152 | 0.0017568 | 0.00044029 | 0 | 0 |  | 1 | TRUE | wye
124 | LV_2476-2_0_6_load_250 | 153 | 0.0022822 | 0.00057198 | 0 | 0 |  | 1 | TRUE | wye
125 | LV_2476-2_0_6_load_234 | 154 | 0.0021656 | 0.00054276 | 0 | 0 |  | 1 | TRUE | wye
126 | LV_2476-2_0_6_load_177 | 155 | 0.0023097 | 0.00057885 | 0 | 0 |  | 1 | TRUE | wye
127 | LV_2476-2_0_6_load_178 | 156 | 0.0040913 | 0.0010254 | 0 | 0 |  | 1 | TRUE | wye
128 | LV_2476-2_0_6_load_179 | 157 | 0.0024861 | 0.00062307 | 0 | 0 |  | 1 | TRUE | wye
129 | LV_2476-2_0_6_load_181 | 158 | 0.0044097 | 0.0011052 | 0 | 0 |  | 1 | TRUE | wye
130 | LV_2476-2_0_6_load_235 | 159 | 0.003372 | 0.00084511 | 0 | 0 |  | 1 | TRUE | wye
131 | LV_2476-2_0_6_load_247 | 161 | 0.0026721 | 0.00066969 | 0 | 0 |  | 1 | TRUE | wye
132 | LV_2476-2_0_6_load_261 | 162 | 0.0037282 | 0.00093437 | 0 | 0 |  | 1 | TRUE | wye
133 | LV_2476-2_0_6_load_228 | 163 | 0.00084418 | 0.00021157 | 0 | 0 |  | 1 | TRUE | wye
134 | LV_2476-2_0_6_load_230 | 164 | 0.0012027 | 0.00030143 | 0 | 0 |  | 1 | TRUE | wye
135 | LV_2476-2_0_6_load_236 | 166 | 0.0016596 | 0.00041593 | 0 | 0 |  | 1 | TRUE | wye

## ext_grid
| name | bus | vm_pu | va_degree | slack_weight | in_service
0 |  | 115 | 1 | 0 | 1 | TRUE

## line
| name | std_type | from_bus | to_bus | length_km | r_ohm_per_km | x_ohm_per_km | c_nf_per_km | g_us_per_km | max_i_ka | df | parallel | type | in_service
0 | LV_2476-2_0_6_line_0 |  | 0 | 1 | 0.02024 | 0.125 | 0.08 | 261 | 0 | 0.364 | 1 | 1 | cs | TRUE
1 | LV_2476-2_0_6_line_1 |  | 0 | 2 | 0.010826 | 0.125 | 0.08 | 261 | 0 | 0.364 | 1 | 1 | cs | TRUE
2 | LV_2476-2_0_6_line_2 |  | 1 | 3 | 0.007885 | 0.125 | 0.08 | 261 | 0 | 0.364 | 1 | 1 | cs | TRUE
3 | LV_2476-2_0_6_line_3 |  | 2 | 4 | 0.014105 | 0.125 | 0.08 | 261 | 0 | 0.364 | 1 | 1 | cs | TRUE
4 | LV_2476-2_0_6_line_4 |  | 2 | 5 | 0.018241 | 0.125 | 0.08 | 261 | 0 | 0.364 | 1 | 1 | cs | TRUE
5 | LV_2476-2_0_6_line_5 |  | 3 | 6 | 0.014531 | 0.125 | 0.08 | 261 | 0 | 0.364 | 1 | 1 | cs | TRUE
6 | LV_2476-2_0_6_line_6 |  | 4 | 7 | 0.011861 | 0.125 | 0.08 | 261 | 0 | 0.364 | 1 | 1 | cs | TRUE
7 | LV_2476-2_0_6_line_7 |  | 4 | 8 | 0.012701 | 0.125 | 0.08 | 261 | 0 | 0.364 | 1 | 1 | cs | TRUE
8 | LV_2476-2_0_6_line_8 |  | 6 | 9 | 0.0014993 | 0.125 | 0.08 | 261 | 0 | 0.364 | 1 | 1 | cs | TRUE
9 | LV_2476-2_0_6_line_9 |  | 7 | 10 | 0.016974 | 0.125 | 0.08 | 261 | 0 | 0.364 | 1 | 1 | cs | TRUE
10 | LV_2476-2_0_6_line_10 |  | 8 | 11 | 0.010282 | 0.125 | 0.08 | 261 | 0 | 0.364 | 1 | 1 | cs | TRUE
11 | LV_2476-2_0_6_line_11 |  | 10 | 124 | 0.006484 | 0.125 | 0.08 | 261 | 0 | 0.364 | 1 | 1 | cs | TRUE
12 | LV_2476-2_0_6_line_12 |  | 11 | 67 | 0.013812 | 0.125 | 0.08 | 261 | 0 | 0.364 | 1 | 1 | cs | TRUE
13 | LV_2476-2_0_6_line_13 |  | 12 | 13 | 0.047546 | 0.125 | 0.08 | 261 | 0 | 0.364 | 1 | 1 | cs | TRUE
14 | LV_2476-2_0_6_line_14 |  | 12 | 14 | 0.094552 | 0.125 | 0.08 | 261 | 0 | 0.364 | 1 | 1 | cs | TRUE
15 | LV_2476-2_0_6_line_15 |  | 13 | 162 | 0.0054649 | 0.125 | 0.08 | 261 | 0 | 0.364 | 1 | 1 | cs | TRUE
16 | LV_2476-2_0_6_line_16 |  | 14 | 18 | 0.018168 | 0.125 | 0.08 | 261 | 0 | 0.364 | 1 | 1 | cs | TRUE
17 | LV_2476-2_0_6_line_17 |  | 15 | 16 | 0.03005 | 0.125 | 0.08 | 261 | 0 | 0.364 | 1 | 1 | cs | TRUE
18 | LV_2476-2_0_6_line_18 |  | 15 | 17 | 0.039518 | 0.125 | 0.08 | 261 | 0 | 0.364 | 1 | 1 | cs | TRUE
19 | LV_2476-2_0_6_line_19 |  | 16 | 18 | 0.040733 | 0.125 | 0.08 | 261 | 0 | 0.364 | 1 | 1 | cs | TRUE
20 | LV_2476-2_0_6_line_20 |  | 16 | 19 | 0.023692 | 0.125 | 0.08 | 261 | 0 | 0.364 | 1 | 1 | cs | TRUE
21 | LV_2476-2_0_6_line_21 |  | 17 | 20 | 0.016337 | 0.125 | 0.08 | 261 | 0 | 0.364 | 1 | 1 | cs | TRUE
22 | LV_2476-2_0_6_line_22 |  | 19 | 21 | 0.011011 | 0.125 | 0.08 | 261 | 0 | 0.364 | 1 | 1 | cs | TRUE
23 | LV_2476-2_0_6_line_23 |  | 20 | 22 | 0.0074003 | 0.125 | 0.08 | 261 | 0 | 0.364 | 1 | 1 | cs | TRUE
24 | LV_2476-2_0_6_line_24 |  | 21 | 23 | 0.026631 | 0.125 | 0.08 | 261 | 0 | 0.364 | 1 | 1 | cs | TRUE
25 | LV_2476-2_0_6_line_25 |  | 22 | 24 | 0.011995 | 0.125 | 0.08 | 261 | 0 | 0.364 | 1 | 1 | cs | TRUE
26 | LV_2476-2_0_6_line_26 |  | 23 | 101 | 0.026862 | 0.125 | 0.08 | 261 | 0 | 0.364 | 1 | 1 | cs | TRUE
27 | LV_2476-2_0_6_line_27 |  | 24 | 91 | 0.007529 | 0.125 | 0.08 | 261 | 0 | 0.364 | 1 | 1 | cs | TRUE
28 | LV_2476-2_0_6_line_28 |  | 25 | 26 | 0.022275 | 0.125 | 0.08 | 261 | 0 | 0.364 | 1 | 1 | cs | TRUE
29 | LV_2476-2_0_6_line_29 |  | 25 | 27 | 0.0018727 | 0.125 | 0.08 | 261 | 0 | 0.364 | 1 | 1 | cs | TRUE
30 | LV_2476-2_0_6_line_30 |  | 26 | 28 | 0.021428 | 0.125 | 0.08 | 261 | 0 | 0.364 | 1 | 1 | cs | TRUE
31 | LV_2476-2_0_6_line_31 |  | 28 | 29 | 0.016869 | 0.125 | 0.08 | 261 | 0 | 0.364 | 1 | 1 | cs | TRUE
32 | LV_2476-2_0_6_line_32 |  | 29 | 30 | 0.036084 | 0.125 | 0.08 | 261 | 0 | 0.364 | 1 | 1 | cs | TRUE
33 | LV_2476-2_0_6_line_33 |  | 29 | 31 | 0.019334 | 0.125 | 0.08 | 261 | 0 | 0.364 | 1 | 1 | cs | TRUE
34 | LV_2476-2_0_6_line_34 |  | 31 | 71 | 0.017439 | 0.125 | 0.08 | 261 | 0 | 0.364 | 1 | 1 | cs | TRUE
35 | LV_2476-2_0_6_line_35 |  | 32 | 33 | 0.0757 | 0.125 | 0.08 | 261 | 0 | 0.364 | 1 | 3 | cs | TRUE
36 | LV_2476-2_0_6_line_36 |  | 32 | 34 | 0.047379 | 0.125 | 0.08 | 261 | 0 | 0.364 | 1 | 3 | cs | TRUE
37 | LV_2476-2_0_6_line_37 |  | 33 | 122 | 0.066012 | 0.125 | 0.08 | 261 | 0 | 0.364 | 1 | 3 | cs | TRUE
38 | LV_2476-2_0_6_line_38 |  | 34 | 88 | 0.0097021 | 0.125 | 0.08 | 261 | 0 | 0.364 | 1 | 3 | cs | TRUE
39 | LV_2476-2_0_6_line_39 |  | 35 | 36 | 0.0010411 | 0.125 | 0.08 | 261 | 0 | 0.364 | 1 | 1 | cs | TRUE
40 | LV_2476-2_0_6_line_40 |  | 36 | 108 | 0.016272 | 0.125 | 0.08 | 261 | 0 | 0.364 | 1 | 1 | cs | TRUE
41 | LV_2476-2_0_6_line_41 |  | 37 | 38 | 0.0416 | 0.125 | 0.08 | 261 | 0 | 0.364 | 1 | 1 | cs | TRUE
42 | LV_2476-2_0_6_line_42 |  | 37 | 39 | 0.0037836 | 0.125 | 0.08 | 261 | 0 | 0.364 | 1 | 1 | cs | TRUE
43 | LV_2476-2_0_6_line_43 |  | 38 | 40 | 0.0099441 | 0.125 | 0.08 | 261 | 0 | 0.364 | 1 | 1 | cs | TRUE
44 | LV_2476-2_0_6_line_44 |  | 39 | 41 | 0.011123 | 0.125 | 0.08 | 261 | 0 | 0.364 | 1 | 1 | cs | TRUE
45 | LV_2476-2_0_6_line_45 |  | 39 | 42 | 0.019909 | 0.125 | 0.08 | 261 | 0 | 0.364 | 1 | 1 | cs | TRUE
46 | LV_2476-2_0_6_line_46 |  | 40 | 43 | 0.017104 | 0.125 | 0.08 | 261 | 0 | 0.364 | 1 | 1 | cs | TRUE
47 | LV_2476-2_0_6_line_47 |  | 41 | 44 | 0.020312 | 0.125 | 0.08 | 261 | 0 | 0.364 | 1 | 1 | cs | TRUE
48 | LV_2476-2_0_6_line_48 |  | 42 | 45 | 0.00047014 | 0.125 | 0.08 | 261 | 0 | 0.364 | 1 | 1 | cs | TRUE
49 | LV_2476-2_0_6_line_49 |  | 43 | 46 | 0.010267 | 0.125 | 0.08 | 261 | 0 | 0.364 | 1 | 1 | cs | TRUE
50 | LV_2476-2_0_6_line_50 |  | 45 | 47 | 0.017693 | 0.125 | 0.08 | 261 | 0 | 0.364 | 1 | 1 | cs | TRUE
51 | LV_2476-2_0_6_line_51 |  | 46 | 116 | 0.01523 | 0.125 | 0.08 | 261 | 0 | 0.364 | 1 | 1 | cs | TRUE
52 | LV_2476-2_0_6_line_52 |  | 48 | 49 | 0.025019 | 0.125 | 0.08 | 261 | 0 | 0.364 | 1 | 1 | cs | TRUE
53 | LV_2476-2_0_6_line_53 |  | 48 | 50 | 0.0066036 | 0.125 | 0.08 | 261 | 0 | 0.364 | 1 | 1 | cs | TRUE
54 | LV_2476-2_0_6_line_54 |  | 49 | 51 | 0.024136 | 0.125 | 0.08 | 261 | 0 | 0.364 | 1 | 1 | cs | TRUE
55 | LV_2476-2_0_6_line_55 |  | 50 | 52 | 0.033717 | 0.125 | 0.08 | 261 | 0 | 0.364 | 1 | 1 | cs | TRUE
56 | LV_2476-2_0_6_line_56 |  | 50 | 53 | 0.009711 | 0.125 | 0.08 | 261 | 0 | 0.364 | 1 | 1 | cs | TRUE
57 | LV_2476-2_0_6_line_57 |  | 51 | 54 | 0.020477 | 0.125 | 0.08 | 261 | 0 | 0.364 | 1 | 1 | cs | TRUE
58 | LV_2476-2_0_6_line_58 |  | 52 | 55 | 0.019069 | 0.125 | 0.08 | 261 | 0 | 0.364 | 1 | 1 | cs | TRUE
59 | LV_2476-2_0_6_line_59 |  | 53 | 56 | 0.037988 | 0.125 | 0.08 | 261 | 0 | 0.364 | 1 | 1 | cs | TRUE
60 | LV_2476-2_0_6_line_60 |  | 54 | 57 | 0.010481 | 0.125 | 0.08 | 261 | 0 | 0.364 | 1 | 1 | cs | TRUE
61 | LV_2476-2_0_6_line_61 |  | 55 | 58 | 0.0058281 | 0.125 | 0.08 | 261 | 0 | 0.364 | 1 | 1 | cs | TRUE
62 | LV_2476-2_0_6_line_62 |  | 55 | 59 | 0.010013 | 0.125 | 0.08 | 261 | 0 | 0.364 | 1 | 1 | cs | TRUE
63 | LV_2476-2_0_6_line_63 |  | 56 | 60 | 0.030835 | 0.125 | 0.08 | 261 | 0 | 0.364 | 1 | 1 | cs | TRUE
64 | LV_2476-2_0_6_line_64 |  | 57 | 94 | 0.021402 | 0.125 | 0.08 | 261 | 0 | 0.364 | 1 | 1 | cs | TRUE
65 | LV_2476-2_0_6_line_65 |  | 58 | 63 | 0.0083621 | 0.125 | 0.08 | 261 | 0 | 0.364 | 1 | 1 | cs | TRUE
66 | LV_2476-2_0_6_line_66 |  | 60 | 113 | 0.024266 | 0.125 | 0.08 | 261 | 0 | 0.364 | 1 | 1 | cs | TRUE
67 | LV_2476-2_0_6_line_67 |  | 61 | 62 | 0.02519 | 0.125 | 0.08 | 261 | 0 | 0.364 | 1 | 1 | cs | TRUE
68 | LV_2476-2_0_6_line_68 |  | 62 | 119 | 0.0055684 | 0.125 | 0.08 | 261 | 0 | 0.364 | 1 | 1 | cs | TRUE
69 | LV_2476-2_0_6_line_69 |  | 63 | 64 | 0.021599 | 0.125 | 0.08 | 261 | 0 | 0.364 | 1 | 1 | cs | TRUE
70 | LV_2476-2_0_6_line_70 |  | 64 | 121 | 0.014555 | 0.125 | 0.08 | 261 | 0 | 0.364 | 1 | 1 | cs | TRUE
71 | LV_2476-2_0_6_line_71 |  | 65 | 66 | 0.021913 | 0.125 | 0.08 | 261 | 0 | 0.364 | 1 | 1 | cs | TRUE
72 | LV_2476-2_0_6_line_72 |  | 65 | 67 | 0.038914 | 0.125 | 0.08 | 261 | 0 | 0.364 | 1 | 1 | cs | TRUE
73 | LV_2476-2_0_6_line_73 |  | 66 | 68 | 0.021349 | 0.125 | 0.08 | 261 | 0 | 0.364 | 1 | 1 | cs | TRUE
74 | LV_2476-2_0_6_line_74 |  | 67 | 69 | 0.006312 | 0.125 | 0.08 | 261 | 0 | 0.364 | 1 | 1 | cs | TRUE
75 | LV_2476-2_0_6_line_75 |  | 68 | 70 | 0.033919 | 0.125 | 0.08 | 261 | 0 | 0.364 | 1 | 1 | cs | TRUE
76 | LV_2476-2_0_6_line_76 |  | 68 | 71 | 0.034169 | 0.125 | 0.08 | 261 | 0 | 0.364 | 1 | 1 | cs | TRUE
77 | LV_2476-2_0_6_line_77 |  | 69 | 72 | 0.0085658 | 0.125 | 0.08 | 261 | 0 | 0.364 | 1 | 1 | cs | TRUE
78 | LV_2476-2_0_6_line_78 |  | 70 | 73 | 0.035184 | 0.125 | 0.08 | 261 | 0 | 0.364 | 1 | 1 | cs | TRUE
79 | LV_2476-2_0_6_line_79 |  | 72 | 74 | 0.014461 | 0.125 | 0.08 | 261 | 0 | 0.364 | 1 | 1 | cs | TRUE
80 | LV_2476-2_0_6_line_80 |  | 73 | 110 | 0.011459 | 0.125 | 0.08 | 261 | 0 | 0.364 | 1 | 1 | cs | TRUE
81 | LV_2476-2_0_6_line_81 |  | 73 | 109 | 0.0044612 | 0.125 | 0.08 | 261 | 0 | 0.364 | 1 | 1 | cs | TRUE
82 | LV_2476-2_0_6_line_82 |  | 75 | 76 | 0.013664 | 0.125 | 0.08 | 261 | 0 | 0.364 | 1 | 1 | cs | TRUE
83 | LV_2476-2_0_6_line_83 |  | 75 | 77 | 0.079651 | 0.125 | 0.08 | 261 | 0 | 0.364 | 1 | 1 | cs | TRUE
84 | LV_2476-2_0_6_line_84 |  | 76 | 78 | 0.011019 | 0.125 | 0.08 | 261 | 0 | 0.364 | 1 | 1 | cs | TRUE
85 | LV_2476-2_0_6_line_85 |  | 77 | 79 | 0.064324 | 0.125 | 0.08 | 261 | 0 | 0.364 | 1 | 1 | cs | TRUE
86 | LV_2476-2_0_6_line_86 |  | 78 | 80 | 0.013314 | 0.125 | 0.08 | 261 | 0 | 0.364 | 1 | 1 | cs | TRUE
87 | LV_2476-2_0_6_line_87 |  | 79 | 81 | 0.015256 | 0.125 | 0.08 | 261 | 0 | 0.364 | 1 | 1 | cs | TRUE
88 | LV_2476-2_0_6_line_88 |  | 80 | 82 | 0.0076667 | 0.125 | 0.08 | 261 | 0 | 0.364 | 1 | 1 | cs | TRUE
89 | LV_2476-2_0_6_line_89 |  | 82 | 125 | 0.020412 | 0.125 | 0.08 | 261 | 0 | 0.364 | 1 | 1 | cs | TRUE
90 | LV_2476-2_0_6_line_90 |  | 83 | 84 | 0.0035715 | 0.125 | 0.08 | 261 | 0 | 0.364 | 1 | 3 | cs | TRUE
91 | LV_2476-2_0_6_line_91 |  | 83 | 85 | 0.0026869 | 0.125 | 0.08 | 261 | 0 | 0.364 | 1 | 3 | cs | TRUE
92 | LV_2476-2_0_6_line_92 |  | 84 | 86 | 0.014406 | 0.125 | 0.08 | 261 | 0 | 0.364 | 1 | 3 | cs | TRUE
93 | LV_2476-2_0_6_line_93 |  | 85 | 87 | 0.015331 | 0.125 | 0.08 | 261 | 0 | 0.364 | 1 | 3 | cs | TRUE
94 | LV_2476-2_0_6_line_94 |  | 86 | 88 | 0.0062453 | 0.125 | 0.08 | 261 | 0 | 0.364 | 1 | 3 | cs | TRUE
95 | LV_2476-2_0_6_line_95 |  | 87 | 89 | 0.0032891 | 0.125 | 0.08 | 261 | 0 | 0.364 | 1 | 3 | cs | TRUE
96 | LV_2476-2_0_6_line_96 |  | 89 | 90 | 0.0029681 | 0.125 | 0.08 | 261 | 0 | 0.364 | 1 | 3 | cs | TRUE
97 | LV_2476-2_0_6_line_97 |  | 90 | 116 | 0.076986 | 0.125 | 0.08 | 261 | 0 | 0.364 | 1 | 3 | cs | TRUE
98 | LV_2476-2_0_6_line_98 |  | 91 | 92 | 0.0047676 | 0.125 | 0.08 | 261 | 0 | 0.364 | 1 | 1 | cs | TRUE
99 | LV_2476-2_0_6_line_99 |  | 92 | 93 | 0.022971 | 0.125 | 0.08 | 261 | 0 | 0.364 | 1 | 1 | cs | TRUE
100 | LV_2476-2_0_6_line_100 |  | 93 | 138 | 0.011364 | 0.125 | 0.08 | 261 | 0 | 0.364 | 1 | 1 | cs | TRUE
101 | LV_2476-2_0_6_line_101 |  | 94 | 95 | 0.049218 | 0.125 | 0.08 | 261 | 0 | 0.364 | 1 | 1 | cs | TRUE
102 | LV_2476-2_0_6_line_102 |  | 94 | 96 | 0.0066728 | 0.125 | 0.08 | 261 | 0 | 0.364 | 1 | 1 | cs | TRUE
103 | LV_2476-2_0_6_line_103 |  | 96 | 97 | 0.016826 | 0.125 | 0.08 | 261 | 0 | 0.364 | 1 | 1 | cs | TRUE
104 | LV_2476-2_0_6_line_104 |  | 97 | 98 | 0.0030983 | 0.125 | 0.08 | 261 | 0 | 0.364 | 1 | 1 | cs | TRUE
105 | LV_2476-2_0_6_line_105 |  | 98 | 161 | 0.023469 | 0.125 | 0.08 | 261 | 0 | 0.364 | 1 | 1 | cs | TRUE
106 | LV_2476-2_0_6_line_106 |  | 99 | 100 | 0.0053244 | 0.125 | 0.08 | 261 | 0 | 0.364 | 1 | 1 | cs | TRUE
107 | LV_2476-2_0_6_line_107 |  | 99 | 101 | 0.011972 | 0.125 | 0.08 | 261 | 0 | 0.364 | 1 | 1 | cs | TRUE
108 | LV_2476-2_0_6_line_108 |  | 100 | 102 | 0.021771 | 0.125 | 0.08 | 261 | 0 | 0.364 | 1 | 1 | cs | TRUE
109 | LV_2476-2_0_6_line_109 |  | 102 | 103 | 0.021477 | 0.125 | 0.08 | 261 | 0 | 0.364 | 1 | 1 | cs | TRUE
110 | LV_2476-2_0_6_line_110 |  | 103 | 104 | 0.0016273 | 0.125 | 0.08 | 261 | 0 | 0.364 | 1 | 1 | cs | TRUE
111 | LV_2476-2_0_6_line_111 |  | 105 | 106 | 0.00014098 | 0.125 | 0.08 | 261 | 0 | 0.364 | 1 | 1 | cs | TRUE
112 | LV_2476-2_0_6_line_112 |  | 105 | 107 | 0.019048 | 0.125 | 0.08 | 261 | 0 | 0.364 | 1 | 1 | cs | TRUE
113 | LV_2476-2_0_6_line_113 |  | 106 | 108 | 0.016162 | 0.125 | 0.08 | 261 | 0 | 0.364 | 1 | 1 | cs | TRUE
114 | LV_2476-2_0_6_line_114 |  | 107 | 109 | 0.0093761 | 0.125 | 0.08 | 261 | 0 | 0.364 | 1 | 1 | cs | TRUE
115 | LV_2476-2_0_6_line_115 |  | 110 | 112 | 0.021155 | 0.125 | 0.08 | 261 | 0 | 0.364 | 1 | 1 | cs | TRUE
116 | LV_2476-2_0_6_line_116 |  | 111 | 112 | 0.024038 | 0.125 | 0.08 | 261 | 0 | 0.364 | 1 | 1 | cs | TRUE
117 | LV_2476-2_0_6_line_117 |  | 111 | 113 | 0.03106 | 0.125 | 0.08 | 261 | 0 | 0.364 | 1 | 1 | cs | TRUE
118 | LV_2476-2_0_6_line_118 |  | 113 | 114 | 0.020181 | 0.125 | 0.08 | 261 | 0 | 0.364 | 1 | 2 | cs | TRUE
119 | LV_2476-2_0_6_line_119 |  | 114 | 115 | 0.0072008 | 0.125 | 0.08 | 261 | 0 | 0.364 | 1 | 3 | cs | TRUE
120 | LV_2476-2_0_6_line_120 |  | 115 | 116 | 0.042447 | 0.125 | 0.08 | 261 | 0 | 0.364 | 1 | 3 | cs | TRUE
121 | LV_2476-2_0_6_line_121 |  | 117 | 118 | 0.014608 | 0.125 | 0.08 | 261 | 0 | 0.364 | 1 | 1 | cs | TRUE
122 | LV_2476-2_0_6_line_122 |  | 117 | 119 | 0.014801 | 0.125 | 0.08 | 261 | 0 | 0.364 | 1 | 1 | cs | TRUE
123 | LV_2476-2_0_6_line_123 |  | 118 | 120 | 0.017771 | 0.125 | 0.08 | 261 | 0 | 0.364 | 1 | 1 | cs | TRUE
124 | LV_2476-2_0_6_line_124 |  | 120 | 121 | 0.011124 | 0.125 | 0.08 | 261 | 0 | 0.364 | 1 | 1 | cs | TRUE
125 | LV_2476-2_0_6_line_125 |  | 122 | 123 | 0.012741 | 0.125 | 0.08 | 261 | 0 | 0.364 | 1 | 3 | cs | TRUE
126 | LV_2476-2_0_6_line_126 |  | 123 | 156 | 0.015161 | 0.125 | 0.08 | 261 | 0 | 0.364 | 1 | 3 | cs | TRUE
127 | LV_2476-2_0_6_line_127 |  | 124 | 136 | 0.01108 | 0.125 | 0.08 | 261 | 0 | 0.364 | 1 | 1 | cs | TRUE
128 | LV_2476-2_0_6_line_128 |  | 125 | 126 | 0.0065869 | 0.125 | 0.08 | 261 | 0 | 0.364 | 1 | 1 | cs | TRUE
129 | LV_2476-2_0_6_line_129 |  | 126 | 127 | 0.033943 | 0.125 | 0.08 | 261 | 0 | 0.364 | 1 | 1 | cs | TRUE
130 | LV_2476-2_0_6_line_130 |  | 127 | 128 | 0.021813 | 0.125 | 0.08 | 261 | 0 | 0.364 | 1 | 1 | cs | TRUE
131 | LV_2476-2_0_6_line_131 |  | 128 | 143 | 0.017094 | 0.125 | 0.08 | 261 | 0 | 0.364 | 1 | 1 | cs | TRUE
132 | LV_2476-2_0_6_line_132 |  | 128 | 151 | 0.016668 | 0.125 | 0.08 | 261 | 0 | 0.364 | 1 | 1 | cs | TRUE
133 | LV_2476-2_0_6_line_133 |  | 129 | 130 | 0.014864 | 0.125 | 0.08 | 261 | 0 | 0.364 | 1 | 1 | cs | TRUE
134 | LV_2476-2_0_6_line_134 |  | 129 | 131 | 0.0052543 | 0.125 | 0.08 | 261 | 0 | 0.364 | 1 | 1 | cs | TRUE
135 | LV_2476-2_0_6_line_135 |  | 130 | 132 | 0.0060428 | 0.125 | 0.08 | 261 | 0 | 0.364 | 1 | 1 | cs | TRUE
136 | LV_2476-2_0_6_line_136 |  | 131 | 133 | 0.025193 | 0.125 | 0.08 | 261 | 0 | 0.364 | 1 | 1 | cs | TRUE
137 | LV_2476-2_0_6_line_137 |  | 132 | 134 | 0.0020444 | 0.125 | 0.08 | 261 | 0 | 0.364 | 1 | 1 | cs | TRUE
138 | LV_2476-2_0_6_line_138 |  | 133 | 135 | 0.011906 | 0.125 | 0.08 | 261 | 0 | 0.364 | 1 | 1 | cs | TRUE
139 | LV_2476-2_0_6_line_139 |  | 134 | 136 | 0.01366 | 0.125 | 0.08 | 261 | 0 | 0.364 | 1 | 1 | cs | TRUE
140 | LV_2476-2_0_6_line_140 |  | 135 | 137 | 0.0090082 | 0.125 | 0.08 | 261 | 0 | 0.364 | 1 | 1 | cs | TRUE
141 | LV_2476-2_0_6_line_141 |  | 137 | 163 | 0.006935 | 0.125 | 0.08 | 261 | 0 | 0.364 | 1 | 1 | cs | TRUE
142 | LV_2476-2_0_6_line_142 |  | 138 | 139 | 0.030758 | 0.125 | 0.08 | 261 | 0 | 0.364 | 1 | 1 | cs | TRUE
143 | LV_2476-2_0_6_line_143 |  | 138 | 140 | 0.0029845 | 0.125 | 0.08 | 261 | 0 | 0.364 | 1 | 1 | cs | TRUE
144 | LV_2476-2_0_6_line_144 |  | 139 | 141 | 0.0026116 | 0.125 | 0.08 | 261 | 0 | 0.364 | 1 | 1 | cs | TRUE
145 | LV_2476-2_0_6_line_145 |  | 140 | 142 | 0.018485 | 0.125 | 0.08 | 261 | 0 | 0.364 | 1 | 1 | cs | TRUE
146 | LV_2476-2_0_6_line_146 |  | 142 | 143 | 0.024308 | 0.125 | 0.08 | 261 | 0 | 0.364 | 1 | 1 | cs | TRUE
147 | LV_2476-2_0_6_line_147 |  | 144 | 145 | 0.0055932 | 0.125 | 0.08 | 261 | 0 | 0.364 | 1 | 1 | cs | TRUE
148 | LV_2476-2_0_6_line_148 |  | 144 | 146 | 0.025279 | 0.125 | 0.08 | 261 | 0 | 0.364 | 1 | 1 | cs | TRUE
149 | LV_2476-2_0_6_line_149 |  | 145 | 147 | 0.020641 | 0.125 | 0.08 | 261 | 0 | 0.364 | 1 | 1 | cs | TRUE
150 | LV_2476-2_0_6_line_150 |  | 147 | 148 | 0.0029494 | 0.125 | 0.08 | 261 | 0 | 0.364 | 1 | 1 | cs | TRUE
151 | LV_2476-2_0_6_line_151 |  | 148 | 149 | 0.019898 | 0.125 | 0.08 | 261 | 0 | 0.364 | 1 | 1 | cs | TRUE
152 | LV_2476-2_0_6_line_152 |  | 149 | 150 | 0.004599 | 0.125 | 0.08 | 261 | 0 | 0.364 | 1 | 1 | cs | TRUE
153 | LV_2476-2_0_6_line_153 |  | 150 | 151 | 0.013647 | 0.125 | 0.08 | 261 | 0 | 0.364 | 1 | 1 | cs | TRUE
154 | LV_2476-2_0_6_line_154 |  | 151 | 152 | 0.012937 | 0.125 | 0.08 | 261 | 0 | 0.364 | 1 | 1 | cs | TRUE
155 | LV_2476-2_0_6_line_155 |  | 152 | 153 | 0.035737 | 0.125 | 0.08 | 261 | 0 | 0.364 | 1 | 3 | cs | TRUE
156 | LV_2476-2_0_6_line_156 |  | 153 | 154 | 0.0043403 | 0.125 | 0.08 | 261 | 0 | 0.364 | 1 | 3 | cs | TRUE
157 | LV_2476-2_0_6_line_157 |  | 154 | 160 | 0.025812 | 0.125 | 0.08 | 261 | 0 | 0.364 | 1 | 3 | cs | TRUE
158 | LV_2476-2_0_6_line_158 |  | 155 | 156 | 0.0076985 | 0.125 | 0.08 | 261 | 0 | 0.364 | 1 | 3 | cs | TRUE
159 | LV_2476-2_0_6_line_159 |  | 155 | 157 | 0.022606 | 0.125 | 0.08 | 261 | 0 | 0.364 | 1 | 3 | cs | TRUE
160 | LV_2476-2_0_6_line_160 |  | 157 | 158 | 0.0016364 | 0.125 | 0.08 | 261 | 0 | 0.364 | 1 | 3 | cs | TRUE
161 | LV_2476-2_0_6_line_161 |  | 158 | 159 | 0.028445 | 0.125 | 0.08 | 261 | 0 | 0.364 | 1 | 3 | cs | TRUE
162 | LV_2476-2_0_6_line_162 |  | 159 | 160 | 0.0041635 | 0.125 | 0.08 | 261 | 0 | 0.364 | 1 | 3 | cs | TRUE
163 | LV_2476-2_0_6_line_163 |  | 163 | 164 | 0.0066444 | 0.125 | 0.08 | 261 | 0 | 0.364 | 1 | 1 | cs | TRUE
164 | LV_2476-2_0_6_line_164 |  | 164 | 165 | 0.011215 | 0.125 | 0.08 | 261 | 0 | 0.364 | 1 | 1 | cs | TRUE
165 | LV_2476-2_0_6_line_165 |  | 165 | 166 | 0.0036044 | 0.125 | 0.08 | 261 | 0 | 0.364 | 1 | 1 | cs | TRUE

## trafo
| name | std_type | hv_bus | lv_bus | sn_mva | vn_hv_kv | vn_lv_kv | vk_percent | vkr_percent | pfe_kw | i0_percent | shift_degree | tap_side | tap_neutral | tap_min | tap_max | tap_step_percent | tap_step_degree | tap_pos | tap_phase_shifter | parallel | df | in_service
0 | LV_2476-2_0_6_trafo_193 | 0.63 MVA 20/0.4 kV | 167 | 115 | 0.63 | 20 | 0.4 | 6 | 1.206 | 1.65 | 0.2619 | 150 | hv | 0 | -2 | 2 | 2.5 | 0 | 0 | FALSE | 1 | 1 | TRUE

## line_geodata
| x0 | y0 | x1 | y1 | x2 | y2 | x3 | y3 | x4 | y4 | x5 | y5 | x6 | y6 | x7 | y7 | x8 | y8
0 | 2605502.808 | 1258490.4864 | 2605502.808 | 1258490.4864 | 2605497.9531 | 1258507.4155 | 2605496.7706 | 1258509.763
1 | 2605498.7761 | 1258481.232 | 2605502.316 | 1258484.493 | 2605502.808 | 1258490.4864
2 | 2605493.2235 | 1258516.8051 | 2605496.7706 | 1258509.763
3 | 2605498.7761 | 1258481.232 | 2605508.8108 | 1258471.2901
4 | 2605498.7761 | 1258481.232 | 2605491.4187 | 1258489.7754 | 2605486.5541 | 1258494.7616
5 | 2605493.2235 | 1258516.8051 | 2605492.8254 | 1258517.5954 | 2605485.3826 | 1258529.0333
6 | 2605508.8108 | 1258471.2901 | 2605497.7827 | 1258466.9246
7 | 2605508.8108 | 1258471.2901 | 2605514.6465 | 1258469.939 | 2605521.2745 | 1258468.8866
8 | 2605484.5648 | 1258530.29 | 2605485.3826 | 1258529.0333
9 | 2605497.7827 | 1258466.9246 | 2605497.6059 | 1258466.8546 | 2605481.1268 | 1258463.6698
10 | 2605531.4275 | 1258467.2636 | 2605530.6596 | 1258467.3965 | 2605521.2745 | 1258468.8866
11 | 2605474.7269 | 1258462.6474 | 2605478.1838 | 1258463.101 | 2605481.1268 | 1258463.6698
12 | 2605545.037 | 1258464.9081 | 2605531.4275 | 1258467.2636
13 | 2605223.8377 | 1258866.8895 | 2605224.1957 | 1258871.2372 | 2605234.1931 | 1258894.1613 | 2605235.8218 | 1258893.4178 | 2605237.7748 | 1258892.53 | 2605250.7369 | 1258886.6374
14 | 2605223.8377 | 1258866.8895 | 2605245.7871 | 1258858.125 | 2605310.9212 | 1258830.0746 | 2605310.9212 | 1258830.0746
15 | 2605250.7369 | 1258886.6374 | 2605255.713 | 1258884.3784
16 | 2605310.9212 | 1258830.0746 | 2605328.0361 | 1258823.9785
17 | 2605366.4078 | 1258810.3108 | 2605382.1046 | 1258835.9356
18 | 2605404.4884 | 1258868.106 | 2605399.1858 | 1258863.8206 | 2605382.1046 | 1258835.9356
19 | 2605366.4078 | 1258810.3108 | 2605328.0361 | 1258823.9785
20 | 2605366.4078 | 1258810.3108 | 2605388.6901 | 1258802.2601
21 | 2605404.4884 | 1258868.106 | 2605416.0287 | 1258867.6717 | 2605420.7604 | 1258866.9364
22 | 2605388.6901 | 1258802.2601 | 2605399.0464 | 1258798.5184
23 | 2605428.0729 | 1258865.8001 | 2605420.7604 | 1258866.9364
24 | 2605424.0928 | 1258789.4691 | 2605399.0464 | 1258798.5184
25 | 2605428.0729 | 1258865.8001 | 2605436.7297 | 1258864.4549 | 2605439.7599 | 1258863.324
26 | 2605424.0928 | 1258789.4691 | 2605449.3562 | 1258780.3414
27 | 2605446.8136 | 1258860.6915 | 2605439.7599 | 1258863.324
28 | 2605664.0185 | 1258518.2236 | 2605658.3147 | 1258496.691
29 | 2605664.498 | 1258520.0339 | 2605664.0185 | 1258518.2236
30 | 2605652.7676 | 1258475.994 | 2605653.6542 | 1258479.0969 | 2605658.3147 | 1258496.691
31 | 2605636.6615 | 1258481.1601 | 2605652.7676 | 1258475.994
32 | 2605636.6615 | 1258481.1601 | 2605623.6347 | 1258447.5095
33 | 2605636.6615 | 1258481.1601 | 2605619.5264 | 1258490.1153
34 | 2605604.0712 | 1258498.1925 | 2605619.5264 | 1258490.1153
35 | 2605688.2118 | 1258634.1782 | 2605702.787 | 1258708.4641
36 | 2605688.2118 | 1258634.1782 | 2605642.1556 | 1258645.2967
37 | 2605702.787 | 1258708.4641 | 2605700.8346 | 1258708.6179 | 2605638.1203 | 1258721.6463
38 | 2605632.7244 | 1258647.5735 | 2605642.1556 | 1258645.2967
39 | 2605639.7316 | 1258568.4321 | 2605640.7375 | 1258568.1635
40 | 2605624.0099 | 1258572.6296 | 2605639.7316 | 1258568.4321
41 | 2605417.2248 | 1258685.9932 | 2605426.7827 | 1258686.8711 | 2605439.0461 | 1258687.427 | 2605452.9554 | 1258685.0714 | 2605458.4574 | 1258683.9337
42 | 2605413.4571 | 1258685.6471 | 2605417.2248 | 1258685.9932
43 | 2605468.1954 | 1258681.92 | 2605458.4574 | 1258683.9337
44 | 2605413.4571 | 1258685.6471 | 2605402.3812 | 1258684.63
45 | 2605413.4571 | 1258685.6471 | 2605413.0336 | 1258695.5423 | 2605409.3966 | 1258704.8629
46 | 2605484.9452 | 1258678.4565 | 2605468.1954 | 1258681.92
47 | 2605382.1541 | 1258682.7726 | 2605402.3812 | 1258684.63
48 | 2605409.2257 | 1258705.3009 | 2605409.3966 | 1258704.8629
49 | 2605484.9452 | 1258678.4565 | 2605494.9998 | 1258676.3774
50 | 2605395.0227 | 1258715.8508 | 2605409.2257 | 1258705.3009
51 | 2605509.914 | 1258673.2934 | 2605494.9998 | 1258676.3774
52 | 2605368.7241 | 1258638.0115 | 2605386.9657 | 1258620.8893
53 | 2605391.7806 | 1258616.3699 | 2605386.9657 | 1258620.8893
54 | 2605368.7241 | 1258638.0115 | 2605351.1258 | 1258654.5298
55 | 2605391.7806 | 1258616.3699 | 2605386.7378 | 1258616.2987 | 2605358.1222 | 1258618.1217
56 | 2605391.7806 | 1258616.3699 | 2605399.0679 | 1258609.9277
57 | 2605336.1953 | 1258668.5441 | 2605351.1258 | 1258654.5298
58 | 2605342.2609 | 1258611.9671 | 2605345.2792 | 1258616.8397 | 2605347.5618 | 1258618.3984 | 2605352.1447 | 1258618.5025 | 2605358.1222 | 1258618.1217
59 | 2605399.0679 | 1258609.9277 | 2605408.0899 | 1258610.8254 | 2605436.9731 | 1258612.321
60 | 2605336.1953 | 1258668.5441 | 2605328.4404 | 1258675.5953
61 | 2605342.2609 | 1258611.9671 | 2605347.4837 | 1258609.3807
62 | 2605342.2609 | 1258611.9671 | 2605333.4437 | 1258616.7114
63 | 2605436.9731 | 1258612.321 | 2605450.0511 | 1258612.9982 | 2605458.3727 | 1258613.2059 | 2605467.662 | 1258611.6738
64 | 2605312.6057 | 1258689.9931 | 2605328.4404 | 1258675.5953
65 | 2605347.4837 | 1258609.3807 | 2605354.9772 | 1258605.6698
66 | 2605491.2744 | 1258606.1089 | 2605490.1133 | 1258606.397 | 2605470.2391 | 1258611.2487 | 2605467.662 | 1258611.6738
67 | 2605447.1157 | 1258566.8089 | 2605427.8586 | 1258583.0471
68 | 2605447.1157 | 1258566.8089 | 2605441.9103 | 1258568.7867
69 | 2605374.6196 | 1258596.7133 | 2605364.6054 | 1258600.9019 | 2605354.9772 | 1258605.6698
70 | 2605388.0473 | 1258591.0969 | 2605374.6196 | 1258596.7133
71 | 2605549.2415 | 1258488.1479 | 2605553.1158 | 1258491.3667 | 2605558.8812 | 1258500.7339 | 2605560.3231 | 1258506.4313
72 | 2605545.037 | 1258464.9081 | 2605545.8843 | 1258469.7455 | 2605536.0376 | 1258471.8712 | 2605536.2329 | 1258472.7052 | 2605538.3187 | 1258483.2476 | 2605545.0639 | 1258484.677 | 2605549.2415 | 1258488.1479
73 | 2605576.3307 | 1258517.9061 | 2605561.645 | 1258511.6549 | 2605560.3231 | 1258506.4313
74 | 2605551.0541 | 1258462.9457 | 2605545.037 | 1258464.9081
75 | 2605576.3307 | 1258517.9061 | 2605574.2635 | 1258519.8277 | 2605570.9216 | 1258530.7986 | 2605571.9036 | 1258544.7644 | 2605572.5355 | 1258550.3563
76 | 2605576.3307 | 1258517.9061 | 2605583.9431 | 1258510.864 | 2605600.7932 | 1258499.9057 | 2605604.0712 | 1258498.1925
77 | 2605551.0541 | 1258462.9457 | 2605558.8442 | 1258459.3839
78 | 2605576.4866 | 1258585.3181 | 2605572.5355 | 1258550.3563
79 | 2605570.8437 | 1258451.3129 | 2605558.8442 | 1258459.3839
80 | 2605576.4866 | 1258585.3181 | 2605565.3539 | 1258588.0343
81 | 2605576.4866 | 1258585.3181 | 2605580.7967 | 1258584.1673
82 | 2605632.4286 | 1258860.0583 | 2605621.5205 | 1258863.5248 | 2605619.3499 | 1258863.9826
83 | 2605710.3227 | 1258844.9408 | 2605670.7162 | 1258849.4395 | 2605658.0432 | 1258851.9181 | 2605632.4286 | 1258860.0583
84 | 2605608.5681 | 1258866.2565 | 2605619.3499 | 1258863.9826
85 | 2605710.3227 | 1258844.9408 | 2605710.4087 | 1258849.5884 | 2605705.4501 | 1258856.3883 | 2605699.4022 | 1258859.3067 | 2605691.9677 | 1258861.9347 | 2605684.6825 | 1258866.0973 | 2605679.5668 | 1258871.6517 | 2605673.9811 | 1258879.9853 | 2605671.7702 | 1258890.5237
86 | 2605595.5411 | 1258869.0039 | 2605608.5681 | 1258866.2565
87 | 2605671.7702 | 1258890.5237 | 2605667.8708 | 1258893.144 | 2605659.3445 | 1258899.3711
88 | 2605595.5411 | 1258869.0039 | 2605588.0394 | 1258870.586
89 | 2605568.0721 | 1258874.8211 | 2605568.9811 | 1258874.6054 | 2605588.0394 | 1258870.586
90 | 2605609.1095 | 1258652.9483 | 2605612.6086 | 1258652.233
91 | 2605606.4771 | 1258653.4864 | 2605609.1095 | 1258652.9483
92 | 2605626.6535 | 1258649.0391 | 2605617.9284 | 1258651.1455 | 2605612.6086 | 1258652.233
93 | 2605591.4571 | 1258656.5569 | 2605606.4771 | 1258653.4864
94 | 2605626.6535 | 1258649.0391 | 2605632.7244 | 1258647.5735
95 | 2605591.4571 | 1258656.5569 | 2605588.2346 | 1258657.2156
96 | 2605588.2346 | 1258657.2156 | 2605585.3267 | 1258657.8101
97 | 2605509.914 | 1258673.2934 | 2605534.9819 | 1258668.1019 | 2605585.3267 | 1258657.8101
98 | 2605446.8136 | 1258860.6915 | 2605451.2804 | 1258859.0245
99 | 2605472.8012 | 1258850.9927 | 2605451.2804 | 1258859.0245
100 | 2605483.4481 | 1258847.0191 | 2605472.8012 | 1258850.9927
101 | 2605312.6057 | 1258689.9931 | 2605348.8504 | 1258703.2565 | 2605356.0101 | 1258711.104
102 | 2605312.6057 | 1258689.9931 | 2605307.6692 | 1258694.4828
103 | 2605295.7674 | 1258706.3755 | 2605307.3174 | 1258694.8028 | 2605307.6692 | 1258694.4828
104 | 2605295.7674 | 1258706.3755 | 2605293.5787 | 1258708.5685
105 | 2605293.5787 | 1258708.5685 | 2605277 | 1258725.1797
106 | 2605460.6154 | 1258776.2734 | 2605465.623 | 1258774.4642
107 | 2605460.6154 | 1258776.2734 | 2605449.3562 | 1258780.3414
108 | 2605465.623 | 1258774.4642 | 2605486.099 | 1258767.0662
109 | 2605506.0661 | 1258759.1808 | 2605496.3161 | 1258763.3747 | 2605486.099 | 1258767.0662
110 | 2605506.0661 | 1258759.1808 | 2605507.6055 | 1258758.6532
111 | 2605608.2584 | 1258576.8352 | 2605608.3946 | 1258576.7988
112 | 2605589.8555 | 1258581.7487 | 2605608.2584 | 1258576.8352
113 | 2605608.3946 | 1258576.7988 | 2605624.0099 | 1258572.6296
114 | 2605580.7967 | 1258584.1673 | 2605589.8555 | 1258581.7487
115 | 2605544.8018 | 1258593.0488 | 2605565.3539 | 1258588.0343
116 | 2605544.8018 | 1258593.0488 | 2605521.4491 | 1258598.7466
117 | 2605491.2744 | 1258606.1089 | 2605521.4491 | 1258598.7466
118 | 2605491.2744 | 1258606.1089 | 2605497.7435 | 1258625.225
119 | 2605497.7435 | 1258625.225 | 2605500.0517 | 1258632.0458
120 | 2605509.914 | 1258673.2934 | 2605502.3701 | 1258638.8967 | 2605500.0517 | 1258632.0458
121 | 2605428.181 | 1258574.3102 | 2605414.7042 | 1258579.9471
122 | 2605441.9103 | 1258568.7867 | 2605436.197 | 1258570.9574 | 2605428.181 | 1258574.3102
123 | 2605398.3095 | 1258586.8045 | 2605414.7042 | 1258579.9471
124 | 2605398.3095 | 1258586.8045 | 2605388.0473 | 1258591.0969
125 | 2605638.1203 | 1258721.6463 | 2605625.6456 | 1258724.2378
126 | 2605610.8014 | 1258727.3215 | 2605625.6456 | 1258724.2378
127 | 2605474.7269 | 1258462.6474 | 2605463.7413 | 1258461.206
128 | 2605561.659 | 1258876.2115 | 2605561.9773 | 1258876.2667 | 2605568.0721 | 1258874.8211
129 | 2605546.9762 | 1258849.3202 | 2605549.9786 | 1258866.9493 | 2605552.145 | 1258871.7657 | 2605557.1465 | 1258875.4283 | 2605561.659 | 1258876.2115
130 | 2605543.314 | 1258827.8169 | 2605546.9762 | 1258849.3202
131 | 2605543.314 | 1258827.8169 | 2605527.0214 | 1258832.9901
132 | 2605543.314 | 1258827.8169 | 2605559.223 | 1258822.6948
133 | 2605442.1792 | 1258458.3768 | 2605427.4412 | 1258456.4431
134 | 2605422.2316 | 1258455.7595 | 2605427.4412 | 1258456.4431
135 | 2605442.1792 | 1258458.3768 | 2605448.1706 | 1258459.163
136 | 2605422.2316 | 1258455.7595 | 2605412.0529 | 1258454.424 | 2605397.1777 | 1258453.1844
137 | 2605450.1977 | 1258459.4289 | 2605448.1706 | 1258459.163
138 | 2605397.1777 | 1258453.1844 | 2605385.3125 | 1258452.1956
139 | 2605463.7413 | 1258461.206 | 2605450.1977 | 1258459.4289
140 | 2605385.3125 | 1258452.1956 | 2605380.0864 | 1258451.7601 | 2605376.3818 | 1258451.0941
141 | 2605369.5562 | 1258449.867 | 2605376.3818 | 1258451.0941
142 | 2605483.4481 | 1258847.0191 | 2605494.1056 | 1258875.8714
143 | 2605483.4481 | 1258847.0191 | 2605486.2757 | 1258846.064
144 | 2605494.1056 | 1258875.8714 | 2605495.0105 | 1258878.3212
145 | 2605486.2757 | 1258846.064 | 2605493.0012 | 1258843.7924 | 2605503.853 | 1258840.3466
146 | 2605527.0214 | 1258832.9901 | 2605503.853 | 1258840.3466
147 | 2605624.5143 | 1258806.6342 | 2605618.9945 | 1258807.5374
148 | 2605649.4616 | 1258802.5519 | 2605624.5143 | 1258806.6342
149 | 2605598.8157 | 1258811.8743 | 2605618.1659 | 1258807.673 | 2605618.9945 | 1258807.5374
150 | 2605598.8157 | 1258811.8743 | 2605595.9334 | 1258812.5
151 | 2605595.9334 | 1258812.5 | 2605580.4326 | 1258815.8655 | 2605576.5908 | 1258817.1025
152 | 2605576.5908 | 1258817.1025 | 2605572.2132 | 1258818.5121
153 | 2605559.223 | 1258822.6948 | 2605572.2132 | 1258818.5121
154 | 2605559.223 | 1258822.6948 | 2605557.4919 | 1258809.8739
155 | 2605552.7098 | 1258774.4582 | 2605557.4919 | 1258809.8739
156 | 2605552.129 | 1258770.1569 | 2605552.7098 | 1258774.4582
157 | 2605548.675 | 1258744.577 | 2605552.129 | 1258770.1569
158 | 2605610.8014 | 1258727.3215 | 2605603.2639 | 1258728.8874
159 | 2605581.3453 | 1258734.3124 | 2605589.5336 | 1258731.7397 | 2605603.2639 | 1258728.8874
160 | 2605579.7841 | 1258734.8029 | 2605581.3453 | 1258734.3124
161 | 2605579.7841 | 1258734.8029 | 2605552.6471 | 1258743.329
162 | 2605548.675 | 1258744.577 | 2605552.6471 | 1258743.329
163 | 2605369.5562 | 1258449.867 | 2605364.7339 | 1258449 | 2605363.0324 | 1258448.6138
164 | 2605352.0952 | 1258446.1313 | 2605363.0324 | 1258448.6138
165 | 2605352.0952 | 1258446.1313 | 2605348.6506 | 1258445.0698

## bus_geodata
| x | y | coords
0 | 2605502.808 | 1258490.4864
1 | 2605496.7706 | 1258509.763
2 | 2605498.7761 | 1258481.232
3 | 2605493.2235 | 1258516.8051
4 | 2605508.8108 | 1258471.2901
5 | 2605486.5541 | 1258494.7616
6 | 2605485.3826 | 1258529.0333
7 | 2605497.7827 | 1258466.9246
8 | 2605521.2745 | 1258468.8866
9 | 2605484.5648 | 1258530.29
10 | 2605481.1268 | 1258463.6698
11 | 2605531.4275 | 1258467.2636
12 | 2605223.8377 | 1258866.8895
13 | 2605250.7369 | 1258886.6374
14 | 2605310.9212 | 1258830.0746
15 | 2605382.1046 | 1258835.9356
16 | 2605366.4078 | 1258810.3108
17 | 2605404.4884 | 1258868.106
18 | 2605328.0361 | 1258823.9785
19 | 2605388.6901 | 1258802.2601
20 | 2605420.7604 | 1258866.9364
21 | 2605399.0464 | 1258798.5184
22 | 2605428.0729 | 1258865.8001
23 | 2605424.0928 | 1258789.4691
24 | 2605439.7599 | 1258863.324
25 | 2605664.0185 | 1258518.2236
26 | 2605658.3147 | 1258496.691
27 | 2605664.498 | 1258520.0339
28 | 2605652.7676 | 1258475.994
29 | 2605636.6615 | 1258481.1601
30 | 2605623.6347 | 1258447.5095
31 | 2605619.5264 | 1258490.1153
32 | 2605688.2118 | 1258634.1782
33 | 2605702.787 | 1258708.4641
34 | 2605642.1556 | 1258645.2967
35 | 2605640.7375 | 1258568.1635
36 | 2605639.7316 | 1258568.4321
37 | 2605417.2248 | 1258685.9932
38 | 2605458.4574 | 1258683.9337
39 | 2605413.4571 | 1258685.6471
40 | 2605468.1954 | 1258681.92
41 | 2605402.3812 | 1258684.63
42 | 2605409.3966 | 1258704.8629
43 | 2605484.9452 | 1258678.4565
44 | 2605382.1541 | 1258682.7726
45 | 2605409.2257 | 1258705.3009
46 | 2605494.9998 | 1258676.3774
47 | 2605395.0227 | 1258715.8508
48 | 2605386.9657 | 1258620.8893
49 | 2605368.7241 | 1258638.0115
50 | 2605391.7806 | 1258616.3699
51 | 2605351.1258 | 1258654.5298
52 | 2605358.1222 | 1258618.1217
53 | 2605399.0679 | 1258609.9277
54 | 2605336.1953 | 1258668.5441
55 | 2605342.2609 | 1258611.9671
56 | 2605436.9731 | 1258612.321
57 | 2605328.4404 | 1258675.5953
58 | 2605347.4837 | 1258609.3807
59 | 2605333.4437 | 1258616.7114
60 | 2605467.662 | 1258611.6738
61 | 2605427.8586 | 1258583.0471
62 | 2605447.1157 | 1258566.8089
63 | 2605354.9772 | 1258605.6698
64 | 2605374.6196 | 1258596.7133
65 | 2605549.2415 | 1258488.1479
66 | 2605560.3231 | 1258506.4313
67 | 2605545.037 | 1258464.9081
68 | 2605576.3307 | 1258517.9061
69 | 2605551.0541 | 1258462.9457
70 | 2605572.5355 | 1258550.3563
71 | 2605604.0712 | 1258498.1925
72 | 2605558.8442 | 1258459.3839
73 | 2605576.4866 | 1258585.3181
74 | 2605570.8437 | 1258451.3129
75 | 2605632.4286 | 1258860.0583
76 | 2605619.3499 | 1258863.9826
77 | 2605710.3227 | 1258844.9408
78 | 2605608.5681 | 1258866.2565
79 | 2605671.7702 | 1258890.5237
80 | 2605595.5411 | 1258869.0039
81 | 2605659.3445 | 1258899.3711
82 | 2605588.0394 | 1258870.586
83 | 2605609.1095 | 1258652.9483
84 | 2605612.6086 | 1258652.233
85 | 2605606.4771 | 1258653.4864
86 | 2605626.6535 | 1258649.0391
87 | 2605591.4571 | 1258656.5569
88 | 2605632.7244 | 1258647.5735
89 | 2605588.2346 | 1258657.2156
90 | 2605585.3267 | 1258657.8101
91 | 2605446.8136 | 1258860.6915
92 | 2605451.2804 | 1258859.0245
93 | 2605472.8012 | 1258850.9927
94 | 2605312.6057 | 1258689.9931
95 | 2605356.0101 | 1258711.104
96 | 2605307.6692 | 1258694.4828
97 | 2605295.7674 | 1258706.3755
98 | 2605293.5787 | 1258708.5685
99 | 2605460.6154 | 1258776.2734
100 | 2605465.623 | 1258774.4642
101 | 2605449.3562 | 1258780.3414
102 | 2605486.099 | 1258767.0662
103 | 2605506.0661 | 1258759.1808
104 | 2605507.6055 | 1258758.6532
105 | 2605608.2584 | 1258576.8352
106 | 2605608.3946 | 1258576.7988
107 | 2605589.8555 | 1258581.7487
108 | 2605624.0099 | 1258572.6296
109 | 2605580.7967 | 1258584.1673
110 | 2605565.3539 | 1258588.0343
111 | 2605521.4491 | 1258598.7466
112 | 2605544.8018 | 1258593.0488
113 | 2605491.2744 | 1258606.1089
114 | 2605497.7435 | 1258625.225
115 | 2605500.0517 | 1258632.0458
116 | 2605509.914 | 1258673.2934
117 | 2605428.181 | 1258574.3102
118 | 2605414.7042 | 1258579.9471
119 | 2605441.9103 | 1258568.7867
120 | 2605398.3095 | 1258586.8045
121 | 2605388.0473 | 1258591.0969
122 | 2605638.1203 | 1258721.6463
123 | 2605625.6456 | 1258724.2378
124 | 2605474.7269 | 1258462.6474
125 | 2605568.0721 | 1258874.8211
126 | 2605561.659 | 1258876.2115
127 | 2605546.9762 | 1258849.3202
128 | 2605543.314 | 1258827.8169
129 | 2605427.4412 | 1258456.4431
130 | 2605442.1792 | 1258458.3768
131 | 2605422.2316 | 1258455.7595
132 | 2605448.1706 | 1258459.163
133 | 2605397.1777 | 1258453.1844
134 | 2605450.1977 | 1258459.4289
135 | 2605385.3125 | 1258452.1956
136 | 2605463.7413 | 1258461.206
137 | 2605376.3818 | 1258451.0941
138 | 2605483.4481 | 1258847.0191
139 | 2605494.1056 | 1258875.8714
140 | 2605486.2757 | 1258846.064
141 | 2605495.0105 | 1258878.3212
142 | 2605503.853 | 1258840.3466
143 | 2605527.0214 | 1258832.9901
144 | 2605624.5143 | 1258806.6342
145 | 2605618.9945 | 1258807.5374
146 | 2605649.4616 | 1258802.5519
147 | 2605598.8157 | 1258811.8743
148 | 2605595.9334 | 1258812.5
149 | 2605576.5908 | 1258817.1025
150 | 2605572.2132 | 1258818.5121
151 | 2605559.223 | 1258822.6948
152 | 2605557.4919 | 1258809.8739
153 | 2605552.7098 | 1258774.4582
154 | 2605552.129 | 1258770.1569
155 | 2605603.2639 | 1258728.8874
156 | 2605610.8014 | 1258727.3215
157 | 2605581.3453 | 1258734.3124
158 | 2605579.7841 | 1258734.8029
159 | 2605552.6471 | 1258743.329
160 | 2605548.675 | 1258744.577
161 | 2605277 | 1258725.1797
162 | 2605255.713 | 1258884.3784
163 | 2605369.5562 | 1258449.867
164 | 2605363.0324 | 1258448.6138
165 | 2605352.0952 | 1258446.1313
166 | 2605348.6506 | 1258445.0698
167 | 2605491.2744 | 1258606.1089

## line_std_types
| c_nf_per_km | r_ohm_per_km | x_ohm_per_km | max_i_ka | type | q_mm2 | alpha | voltage_rating
NAYY 4x50 SE | 210 | 0.642 | 0.083 | 0.142 | cs | 50 | 0.00403 | LV
NAYY 4x120 SE | 264 | 0.225 | 0.08 | 0.242 | cs | 120 | 0.00403 | LV
NAYY 4x150 SE | 261 | 0.208 | 0.08 | 0.27 | cs | 150 | 0.00403 | LV
NA2XS2Y 1x95 RM/25 12/20 kV | 216 | 0.313 | 0.132 | 0.252 | cs | 95 | 0.00403 | MV
NA2XS2Y 1x185 RM/25 12/20 kV | 273 | 0.161 | 0.117 | 0.362 | cs | 185 | 0.00403 | MV
NA2XS2Y 1x240 RM/25 12/20 kV | 304 | 0.122 | 0.112 | 0.421 | cs | 240 | 0.00403 | MV
NA2XS2Y 1x95 RM/25 6/10 kV | 315 | 0.313 | 0.123 | 0.249 | cs | 95 | 0.00403 | MV
NA2XS2Y 1x185 RM/25 6/10 kV | 406 | 0.161 | 0.11 | 0.358 | cs | 185 | 0.00403 | MV
NA2XS2Y 1x240 RM/25 6/10 kV | 456 | 0.122 | 0.105 | 0.416 | cs | 240 | 0.00403 | MV
NA2XS2Y 1x150 RM/25 12/20 kV | 250 | 0.206 | 0.116 | 0.319 | cs | 150 | 0.00403 | MV
NA2XS2Y 1x120 RM/25 12/20 kV | 230 | 0.253 | 0.119 | 0.283 | cs | 120 | 0.00403 | MV
NA2XS2Y 1x70 RM/25 12/20 kV | 190 | 0.443 | 0.132 | 0.22 | cs | 70 | 0.00403 | MV
NA2XS2Y 1x150 RM/25 6/10 kV | 360 | 0.206 | 0.11 | 0.315 | cs | 150 | 0.00403 | MV
NA2XS2Y 1x120 RM/25 6/10 kV | 340 | 0.253 | 0.113 | 0.28 | cs | 120 | 0.00403 | MV
NA2XS2Y 1x70 RM/25 6/10 kV | 280 | 0.443 | 0.123 | 0.217 | cs | 70 | 0.00403 | MV
N2XS(FL)2Y 1x120 RM/35 64/110 kV | 112 | 0.153 | 0.166 | 0.366 | cs | 120 | 0.00393 | HV
N2XS(FL)2Y 1x185 RM/35 64/110 kV | 125 | 0.099 | 0.156 | 0.457 | cs | 185 | 0.00393 | HV
N2XS(FL)2Y 1x240 RM/35 64/110 kV | 135 | 0.075 | 0.149 | 0.526 | cs | 240 | 0.00393 | HV
N2XS(FL)2Y 1x300 RM/35 64/110 kV | 144 | 0.06 | 0.144 | 0.588 | cs | 300 | 0.00393 | HV
15-AL1/3-ST1A 0.4 | 11 | 1.8769 | 0.35 | 0.105 | ol | 16 | 0.00403 | LV
24-AL1/4-ST1A 0.4 | 11.25 | 1.2012 | 0.335 | 0.14 | ol | 24 | 0.00403 | LV
48-AL1/8-ST1A 0.4 | 12.2 | 0.5939 | 0.3 | 0.21 | ol | 48 | 0.00403 | LV
94-AL1/15-ST1A 0.4 | 13.2 | 0.306 | 0.29 | 0.35 | ol | 94 | 0.00403 | LV
34-AL1/6-ST1A 10.0 | 9.7 | 0.8342 | 0.36 | 0.17 | ol | 34 | 0.00403 | MV
48-AL1/8-ST1A 10.0 | 10.1 | 0.5939 | 0.35 | 0.21 | ol | 48 | 0.00403 | MV
70-AL1/11-ST1A 10.0 | 10.4 | 0.4132 | 0.339 | 0.29 | ol | 70 | 0.00403 | MV
94-AL1/15-ST1A 10.0 | 10.75 | 0.306 | 0.33 | 0.35 | ol | 94 | 0.00403 | MV
122-AL1/20-ST1A 10.0 | 11.1 | 0.2376 | 0.323 | 0.41 | ol | 122 | 0.00403 | MV
149-AL1/24-ST1A 10.0 | 11.25 | 0.194 | 0.315 | 0.47 | ol | 149 | 0.00403 | MV
34-AL1/6-ST1A 20.0 | 9.15 | 0.8342 | 0.382 | 0.17 | ol | 34 | 0.00403 | MV
48-AL1/8-ST1A 20.0 | 9.5 | 0.5939 | 0.372 | 0.21 | ol | 48 | 0.00403 | MV
70-AL1/11-ST1A 20.0 | 9.7 | 0.4132 | 0.36 | 0.29 | ol | 70 | 0.00403 | MV
94-AL1/15-ST1A 20.0 | 10 | 0.306 | 0.35 | 0.35 | ol | 94 | 0.00403 | MV
122-AL1/20-ST1A 20.0 | 10.3 | 0.2376 | 0.344 | 0.41 | ol | 122 | 0.00403 | MV
149-AL1/24-ST1A 20.0 | 10.5 | 0.194 | 0.337 | 0.47 | ol | 149 | 0.00403 | MV
184-AL1/30-ST1A 20.0 | 10.75 | 0.1571 | 0.33 | 0.535 | ol | 184 | 0.00403 | MV
243-AL1/39-ST1A 20.0 | 11 | 0.1188 | 0.32 | 0.645 | ol | 243 | 0.00403 | MV
48-AL1/8-ST1A 110.0 | 8 | 0.5939 | 0.46 | 0.21 | ol | 48 | 0.00403 | HV
70-AL1/11-ST1A 110.0 | 8.4 | 0.4132 | 0.45 | 0.29 | ol | 70 | 0.00403 | HV
94-AL1/15-ST1A 110.0 | 8.65 | 0.306 | 0.44 | 0.35 | ol | 94 | 0.00403 | HV
122-AL1/20-ST1A 110.0 | 8.5 | 0.2376 | 0.43 | 0.41 | ol | 122 | 0.00403 | HV
149-AL1/24-ST1A 110.0 | 8.75 | 0.194 | 0.41 | 0.47 | ol | 149 | 0.00403 | HV
184-AL1/30-ST1A 110.0 | 8.8 | 0.1571 | 0.4 | 0.535 | ol | 184 | 0.00403 | HV
243-AL1/39-ST1A 110.0 | 9 | 0.1188 | 0.39 | 0.645 | ol | 243 | 0.00403 | HV
305-AL1/39-ST1A 110.0 | 9.2 | 0.0949 | 0.38 | 0.74 | ol | 305 | 0.00403 | HV
490-AL1/64-ST1A 110.0 | 9.75 | 0.059 | 0.37 | 0.96 | ol | 490 | 0.00403 | HV
679-AL1/86-ST1A 110.0 | 9.95 | 0.042 | 0.36 | 1.15 | ol | 679 | 0.00403 | HV
490-AL1/64-ST1A 220.0 | 10 | 0.059 | 0.285 | 0.96 | ol | 490 | 0.00403 | HV
679-AL1/86-ST1A 220.0 | 11.7 | 0.042 | 0.275 | 1.15 | ol | 679 | 0.00403 | HV
490-AL1/64-ST1A 380.0 | 11 | 0.059 | 0.253 | 0.96 | ol | 490 | 0.00403 | HV
679-AL1/86-ST1A 380.0 | 14.6 | 0.042 | 0.25 | 1.15 | ol | 679 | 0.00403 | HV

## trafo_std_types
| i0_percent | pfe_kw | vkr_percent | sn_mva | vn_lv_kv | vn_hv_kv | vk_percent | shift_degree | vector_group | tap_side | tap_neutral | tap_min | tap_max | tap_step_degree | tap_step_percent | tap_phase_shifter
160 MVA 380/110 kV | 0.06 | 60 | 0.25 | 160 | 110 | 380 | 12.2 | 0 | Yy0 | hv | 0 | -9 | 9 | 0 | 1.5 | FALSE
100 MVA 220/110 kV | 0.06 | 55 | 0.26 | 100 | 110 | 220 | 12 | 0 | Yy0 | hv | 0 | -9 | 9 | 0 | 1.5 | FALSE
63 MVA 110/20 kV | 0.04 | 22 | 0.32 | 63 | 20 | 110 | 18 | 150 | YNd5 | hv | 0 | -9 | 9 | 0 | 1.5 | FALSE
40 MVA 110/20 kV | 0.05 | 18 | 0.34 | 40 | 20 | 110 | 16.2 | 150 | YNd5 | hv | 0 | -9 | 9 | 0 | 1.5 | FALSE
25 MVA 110/20 kV | 0.07 | 14 | 0.41 | 25 | 20 | 110 | 12 | 150 | YNd5 | hv | 0 | -9 | 9 | 0 | 1.5 | FALSE
63 MVA 110/10 kV | 0.04 | 22 | 0.32 | 63 | 10 | 110 | 18 | 150 | YNd5 | hv | 0 | -9 | 9 | 0 | 1.5 | FALSE
40 MVA 110/10 kV | 0.05 | 18 | 0.34 | 40 | 10 | 110 | 16.2 | 150 | YNd5 | hv | 0 | -9 | 9 | 0 | 1.5 | FALSE
25 MVA 110/10 kV | 0.07 | 14 | 0.41 | 25 | 10 | 110 | 12 | 150 | YNd5 | hv | 0 | -9 | 9 | 0 | 1.5 | FALSE
0.25 MVA 20/0.4 kV | 0.32 | 0.8 | 1.44 | 0.25 | 0.4 | 20 | 6 | 150 | Yzn5 | hv | 0 | -2 | 2 | 0 | 2.5 | FALSE
0.4 MVA 20/0.4 kV | 0.3375 | 1.35 | 1.425 | 0.4 | 0.4 | 20 | 6 | 150 | Dyn5 | hv | 0 | -2 | 2 | 0 | 2.5 | FALSE
0.63 MVA 20/0.4 kV | 0.2619 | 1.65 | 1.206 | 0.63 | 0.4 | 20 | 6 | 150 | Dyn5 | hv | 0 | -2 | 2 | 0 | 2.5 | FALSE
0.25 MVA 10/0.4 kV | 0.24 | 0.6 | 1.2 | 0.25 | 0.4 | 10 | 4 | 150 | Dyn5 | hv | 0 | -2 | 2 | 0 | 2.5 | FALSE
0.4 MVA 10/0.4 kV | 0.2375 | 0.95 | 1.325 | 0.4 | 0.4 | 10 | 4 | 150 | Dyn5 | hv | 0 | -2 | 2 | 0 | 2.5 | FALSE
0.63 MVA 10/0.4 kV | 0.1873 | 1.18 | 1.0794 | 0.63 | 0.4 | 10 | 4 | 150 | Dyn5 | hv | 0 | -2 | 2 | 0 | 2.5 | FALSE

## trafo3w_std_types
| sn_hv_mva | sn_mv_mva | sn_lv_mva | vn_hv_kv | vn_mv_kv | vn_lv_kv | vk_hv_percent | vk_mv_percent | vk_lv_percent | vkr_hv_percent | vkr_mv_percent | vkr_lv_percent | pfe_kw | i0_percent | shift_mv_degree | shift_lv_degree | vector_group | tap_side | tap_neutral | tap_min | tap_max | tap_step_percent
63/25/38 MVA 110/20/10 kV | 63 | 25 | 38 | 110 | 20 | 10 | 10.4 | 10.4 | 10.4 | 0.28 | 0.32 | 0.35 | 35 | 0.89 | 0 | 0 | YN0yn0yn0 | hv | 0 | -10 | 10 | 1.2
63/25/38 MVA 110/10/10 kV | 63 | 25 | 38 | 110 | 10 | 10 | 10.4 | 10.4 | 10.4 | 0.28 | 0.32 | 0.35 | 35 | 0.89 | 0 | 0 | YN0yn0yn0 | hv | 0 | -10 | 10 | 1.2

## fuse_std_types
| fuse_type | i_rated_a | t_avg | t_min | t_total | x_avg | x_min | x_total
HV 100A | HV 100A | 100 | 0 | [10.0, 3.64, 0.854, 0.281, 0.1, 0.0531, 0.022, 0.01] | [10.0, 4.267, 1.21, 0.403, 0.1, 0.058, 0.022, 0.01] | 0 | [300.0, 350.0, 450.0, 550.0, 700.0, 850.0, 1200.0, 1752.0] | [600.0, 700.0, 900.0, 1150.0, 1665.0, 2000.0, 3000.0, 4313.0]
HV 10A | HV 10A | 10 | 0 | [10.0, 1675.0, 0.344, 0.156, 0.1, 0.0417, 0.0171, 0.01] | [10.0, 1.3, 0.3, 0.155, 0.1, 0.0555, 0.023, 0.01] | 0 | [30.0, 32.0, 35.0, 37.0, 39.0, 50.0, 70.0, 88.0] | [60.0, 70.0, 80.0, 87.0, 94.0, 110.0, 150.0, 216.0]
HV 125A | HV 125A | 125 | 0 | [10.0, 1.82, 0.344, 0.1, 0.0467, 0.0269, 0.01] | [10.0, 2.478, 0.426, 0.1, 0.0427, 0.0211, 0.01] | 0 | [375.0, 500.0, 700.0, 925.0, 1200.0, 1500.0, 2341.0] | [750.0, 1000.0, 1500.0, 2200.0, 3000.0, 4000.0, 5765.0]
HV 160A | HV 160A | 160 | 0 | [10.0, 4.15, 1.03, 0.198, 0.1, 0.051, 0.0172, 0.01] | [10.0, 2.3, 0.734, 0.274, 0.1, 0.046, 0.0177, 0.01] | 0 | [480.0, 550.0, 700.0, 1000.0, 1260.0, 1600.0, 2500.0, 3227.0] | [960.0, 1300.0, 1700.0, 2200.0, 2996.0, 4000.0, 6000.0, 7946.0]
HV 16A | HV 16A | 16 | 0 | [10.0, 0.352, 0.164, 0.1, 0.0649, 0.0342, 0.01] | [10.0, 2.34, 0.722, 0.181, 0.1, 0.055, 0.0296, 0.01] | 0 | [48.0, 60.0, 65.0, 71.0, 80.0, 100.0, 162.0] | [96.0, 110.0, 125.0, 150.0, 168.0, 200.0, 250.0, 398.0]
HV 200A | HV 200A | 200 | 0 | [10.0, 4.267, 1.21, 0.403, 0.1, 0.058, 0.022, 0.01] | [10.0, 3.73, 1.654, 0.328, 0.1, 0.0531, 0.019, 0.01] | 0 | [600.0, 700.0, 900.0, 1150.0, 1665.0, 2000.0, 3000.0, 4313.0] | [1200.0, 1500.0, 1800.0, 2700.0, 3960.0, 5000.0, 7500.0, 10620.0]
HV 20A | HV 20A | 20 | 0 | [10.0, 1.3, 0.3, 0.155, 0.1, 0.0555, 0.023, 0.01] | [10.0, 1.3, 0.161, 0.1, 0.0611, 0.0399, 0.0141, 0.01] | 0 | [60.0, 70.0, 80.0, 87.0, 94.0, 110.0, 150.0, 216.0] | [120.0, 150.0, 200.0, 223.0, 260.0, 300.0, 450.0, 532.0]
HV 25A | HV 25A | 25 | 0 | [10.0, 2.512, 0.833, 0.299, 0.1, 0.0372, 0.0223, 0.01] | [10.0, 3.125, 0.597, 0.198, 0.1, 0.0378, 0.022, 0.01] | 0 | [75.0, 82.0, 90.0, 100.0, 124.0, 170.0, 200.0, 289.0] | [150.0, 170.0, 210.0, 250.0, 294.0, 400.0, 500.0, 711.0]
HV 31.5A | HV 31.5A | 31.5 | 0 | [10.0, 2.34, 0.722, 0.181, 0.1, 0.055, 0.0296, 0.01] | [10.0, 2.84, 0.368, 0.164, 0.1, 0.0621, 0.0378, 0.0195, 0.01] | 0 | [95.0, 110.0, 125.0, 150.0, 165.0, 200.0, 250.0, 390.0] | [189.0, 220.0, 300.0, 350.0, 393.0, 450.0, 530.0, 700.0, 960.0]
HV 40A | HV 40A | 40 | 0 | [10.0, 1.3, 0.161, 0.1, 0.0611, 0.0399, 0.0141, 0.01] | [10.0, 2.05, 0.369, 0.198, 0.1, 0.051, 0.0298, 0.01] | 0 | [120.0, 150.0, 200.0, 223.0, 260.0, 300.0, 450.0, 532.0] | [240.0, 300.0, 400.0, 450.0, 530.0, 650.0, 800.0, 1311.0]
HV 50A | HV 50A | 50 | 0 | [10.0, 3.215, 0.597, 0.198, 0.1, 0.0378, 0.022, 0.01] | [10.0, 3.64, 0.854, 0.281, 0.1, 0.0531, 0.022, 0.01] | 0 | [150.0, 170.0, 210.0, 250.0, 294.0, 400.0, 500.0, 711.0] | [300.0, 350.0, 450.0, 550.0, 700.0, 850.0, 1200.0, 1752.0]
HV 6.3A | HV 6.3A | 6.3 | 0 | [10.0, 1.39, 0.344, 0.168, 0.1, 0.056, 0.0263, 0.01] | [10.0, 1.711, 0.516, 0.198, 0.1, 0.0634, 0.0303, 0.01] | 0 | [19.0, 19.5, 20.4, 20.8, 22.0, 25.0, 32.0, 48.0] | [38.0, 40.0, 43.0, 48.0, 53.0, 60.0, 75.0, 118.0]
HV 63A | HV 63A | 63 | 0 | [10.0, 2.84, 0.368, 0.164, 0.1, 0.0621, 0.0378, 0.0195, 0.01] | [10.0, 1.82, 0.344, 0.1, 0.0467, 0.0269, 0.01] | 0 | [189.0, 220.0, 300.0, 350.0, 393.0, 450.0, 530.0, 700.0, 961.0] | [378.0, 500.0, 700.0, 934.0, 1200.0, 1500.0, 2366.0]
HV 80A | HV 80A | 80 | 0 | [10.0, 2.05, 0.369, 0.198, 0.1, 0.051, 0.0298, 0.01] | [10.0, 4.15, 1.03, 0.198, 0.1, 0.051, 0.0172, 0.01] | 0 | [240.0, 300.0, 400.0, 450.0, 530.0, 650.0, 800.0, 1311.0] | [480.0, 550.0, 700.0, 1000.0, 1260.0, 1600.0, 2500.0, 3227.0]
Siemens NH-1-100 | Siemens NH-1-100 | 100 | [5400.0, 2000.0, 400.0, 20.0, 1.0, 0.2, 0.012, 0.004] | 0 | 0 | [150.0, 190.0, 250.0, 430.0, 900.0, 1250.0, 2700.0, 3600.0] | 0 | 0
Siemens NH-1-125 | Siemens NH-1-125 | 125 | [4800.0, 120.0, 7.0, 0.1, 0.004] | 0 | 0 | [180.0, 400.0, 740.0, 2000.0, 4250.0] | 0 | 0
Siemens NH-1-16 | Siemens NH-1-16 | 16 | [4000.0, 400.0, 2.0, 0.1, 0.04, 0.01] | 0 | 0 | [26.0, 35.0, 75.0, 150.0, 200.0, 300.0] | 0 | 0
Siemens NH-1-160 | Siemens NH-1-160 | 160 | [4800.0, 120.0, 7.0, 0.1, 0.004] | 0 | 0 | [210.0, 500.0, 900.0, 2300.0, 5000.0] | 0 | 0
Siemens NH-1-25 | Siemens NH-1-25 | 25 | [4000.0, 1000.0, 10.0, 0.2, 0.02, 0.01] | 0 | 0 | [40.0, 50.0, 100.0, 210.0, 400.0, 500.0] | 0 | 0
Siemens NH-1-50 | Siemens NH-1-50 | 50 | [4000.0, 40.0, 4.0, 1.0, 0.02, 0.01] | 0 | 0 | [86.0, 200.0, 300.0, 400.0, 1000.0, 1280.0] | 0 | 0
Siemens NH-1-63 | Siemens NH-1-63 | 63 | [4000.0, 100.0, 10.0, 2.0, 0.04, 0.01] | 0 | 0 | [100.0, 200.0, 300.0, 400.0, 1000.0, 1500.0] | 0 | 0
Siemens NH-1-80 | Siemens NH-1-80 | 80 | [4800.0, 120.0, 7.0, 0.1, 0.01] | 0 | 0 | [150.58, 250.0, 450.0, 1150.0, 2470.0] | 0 | 0
Siemens NH-2-1000 | Siemens NH-2-1000 | 1000 | [4800.0, 120.0, 7.0, 0.1, 0.004] | 0 | 0 | [1900.0, 3500.0, 8400.0, 24000.0, 52000.0] | 0 | 0
Siemens NH-2-200 | Siemens NH-2-200 | 200 | [4800.0, 120.0, 7.0, 0.1, 0.004] | 0 | 0 | [280.0, 650.0, 1200.0, 3000.0, 7000.0] | 0 | 0
Siemens NH-2-224 | Siemens NH-2-224 | 224 | [4800.0, 120.0, 7.0, 0.2, 0.04, 0.004] | 0 | 0 | [400.0, 750.0, 1453.0, 3025.0, 4315.0, 7600.0] | 0 | 0
Siemens NH-2-250 | Siemens NH-2-250 | 250 | [4800.0, 120.0, 7.0, 0.1, 0.004] | 0 | 0 | [450.0, 800.0, 1650.0, 4000.0, 8500.0] | 0 | 0
Siemens NH-2-315 | Siemens NH-2-315 | 315 | [4800.0, 120.0, 7.0, 0.1, 0.004] | 0 | 0 | [550.0, 920.0, 1900.0, 5000.0, 11000.0] | 0 | 0
Siemens NH-2-355 | Siemens NH-2-355 | 355 | [4800.0, 120.0, 6.0, 0.1, 0.004] | 0 | 0 | [650.0, 1116.27, 2350.0, 5840.0, 12790.0] | 0 | 0
Siemens NH-2-400 | Siemens NH-2-400 | 400 | [4800.0, 120.0, 7.0, 0.1, 0.004] | 0 | 0 | [720.0, 1350.0, 2800.0, 6500.0, 15000.0] | 0 | 0
Siemens NH-2-425 | Siemens NH-2-425 | 425 | [4800.0, 120.0, 7.0, 0.1, 0.004] | 0 | 0 | [850.0, 1500.0, 3050.0, 7500.0, 16500.0] | 0 | 0
Siemens NH-2-630 | Siemens NH-2-630 | 630 | [4800.0, 120.0, 7.0, 0.1, 0.004] | 0 | 0 | [1200.0, 2000.0, 4800.0, 12000.0, 26000.0] | 0 | 0

## res_bus
| vm_pu | va_degree | p_mw | q_mvar
0 | 0.97629 | -0.45656 | 0.0041555 | 0.0010415
1 | 0.97612 | -0.45998 | 0.004486 | 0.0011243
2 | 0.97643 | -0.45391 | 0 | 0
3 | 0.97608 | -0.46066 | 0.0016217 | 0.00040642
4 | 0.97662 | -0.45019 | 0 | 0
5 | 0.97641 | -0.45427 | 0.0010733 | 0.000269
6 | 0.97604 | -0.46149 | 0.0018141 | 0.00045466
7 | 0.97623 | -0.45772 | 0.0035586 | 0.00089187
8 | 0.9772 | -0.43878 | 0.001458 | 0.00036541
9 | 0.97604 | -0.46153 | 0.0013053 | 0.00032715
10 | 0.97574 | -0.4674 | 0.002627 | 0.0006584
11 | 0.97768 | -0.42927 | 0.0029113 | 0.00072965
12 | 0.97251 | -0.53086 | 0 | 0
13 | 0.97235 | -0.53413 | 0 | 0
14 | 0.97284 | -0.52436 | 0.0021477 | 0.00053827
15 | 0.97395 | -0.5024 | 0.0015412 | 0.00038626
16 | 0.97319 | -0.51739 | 0 | 0
17 | 0.97501 | -0.4816 | 0 | 0
18 | 0.97294 | -0.52239 | 0.00078042 | 0.00019559
19 | 0.97274 | -0.52633 | 0.0017006 | 0.00042622
20 | 0.97545 | -0.47301 | 0.0011158 | 0.00027964
21 | 0.97255 | -0.53013 | 0.0015449 | 0.00038719
22 | 0.97565 | -0.46897 | 0.0021848 | 0.00054757
23 | 0.97212 | -0.53859 | 0.0023451 | 0.00058773
24 | 0.97601 | -0.46195 | 0.0015015 | 0.00037631
25 | 0.98164 | -0.35214 | 0.0025171 | 0.00063085
26 | 0.98174 | -0.35005 | 0.0012491 | 0.00031306
27 | 0.98163 | -0.35223 | 0.0026833 | 0.0006725
28 | 0.98187 | -0.34755 | 0 | 0
29 | 0.98197 | -0.34558 | 0 | 0
30 | 0.98172 | -0.35058 | 0.0076576 | 0.0019192
31 | 0.98222 | -0.34065 | 0.0020019 | 0.00050173
32 | 0.99137 | -0.16396 | 0 | 0
33 | 0.98888 | -0.21171 | 0 | 0
34 | 0.99293 | -0.1342 | 0.0039808 | 0.00099768
35 | 0.98793 | -0.23022 | 0.002209 | 0.00055362
36 | 0.98793 | -0.23018 | 0.004672 | 0.0011709
37 | 0.99662 | -0.06449 | 0.0017345 | 0.0004347
38 | 0.99712 | -0.054761 | 0.0018665 | 0.0004678
39 | 0.99658 | -0.06526 | 0 | 0
40 | 0.99726 | -0.052112 | 0.0027023 | 0.00067727
41 | 0.99653 | -0.066221 | 0.001308 | 0.00032781
42 | 0.99646 | -0.067593 | 0.0020645 | 0.00051741
43 | 0.99754 | -0.046746 | 0.0027444 | 0.00068782
44 | 0.99646 | -0.067509 | 0.003612 | 0.00090525
45 | 0.99646 | -0.067632 | 0.003131 | 0.00078469
46 | 0.99773 | -0.043034 | 0.0019052 | 0.00047749
47 | 0.99643 | -0.068092 | 0.001481 | 0.00037116
48 | 0.99339 | -0.12667 | 0.0040138 | 0.001006
49 | 0.99291 | -0.13579 | 0.0023032 | 0.00057723
50 | 0.99353 | -0.12379 | 0 | 0
51 | 0.99251 | -0.14361 | 0.0021515 | 0.00053922
52 | 0.99288 | -0.13638 | 0.002096 | 0.00052531
53 | 0.99394 | -0.11595 | 0 | 0
54 | 0.99221 | -0.14947 | 0 | 0
55 | 0.99255 | -0.1428 | 0 | 0
56 | 0.99553 | -0.085321 | 0.0023135 | 0.00057983
57 | 0.99205 | -0.15247 | 0.0036037 | 0.00090317
58 | 0.99246 | -0.14451 | 0.0016545 | 0.00041465
59 | 0.99253 | -0.14322 | 0.0024121 | 0.00060452
60 | 0.99688 | -0.059282 | 0.0038434 | 0.00096324
61 | 0.99155 | -0.16216 | 0.0023678 | 0.00059343
62 | 0.99161 | -0.1611 | 0 | 0
63 | 0.99235 | -0.14672 | 0.0020591 | 0.00051606
64 | 0.9921 | -0.15166 | 0.0024994 | 0.00062641
65 | 0.98047 | -0.37477 | 0.0023273 | 0.00058328
66 | 0.9817 | -0.35083 | 0.008209 | 0.0020574
67 | 0.97837 | -0.41579 | 0 | 0
68 | 0.98306 | -0.3244 | 0 | 0
69 | 0.97834 | -0.4163 | 0 | 0
70 | 0.98578 | -0.27152 | 0.002477 | 0.0006208
71 | 0.98248 | -0.33557 | 0.0020087 | 0.00050343
72 | 0.97831 | -0.417 | 0.00208 | 0.00052131
73 | 0.98869 | -0.21543 | 0 | 0
74 | 0.97828 | -0.41762 | 0.0023627 | 0.00059215
75 | 0.97894 | -0.40471 | 0.0023294 | 0.00058381
76 | 0.97898 | -0.40383 | 0.0013233 | 0.00033165
77 | 0.97885 | -0.40648 | 0 | 0
78 | 0.97903 | -0.40285 | 0.0018168 | 0.00045534
79 | 0.97878 | -0.40791 | 0 | 0
80 | 0.97912 | -0.40123 | 0.0022924 | 0.00057452
81 | 0.97876 | -0.40825 | 0.0012205 | 0.00030589
82 | 0.97918 | -0.39998 | 0.0016182 | 0.00040556
83 | 0.99411 | -0.11169 | 0.0038945 | 0.00097607
84 | 0.99398 | -0.11412 | 0.001699 | 0.0004258
85 | 0.99421 | -0.10981 | 0.0017099 | 0.00042853
86 | 0.99348 | -0.12377 | 0.0017035 | 0.00042693
87 | 0.99478 | -0.0989 | 0.0017185 | 0.0004307
88 | 0.99326 | -0.12789 | 0.0016862 | 0.00042261
89 | 0.99491 | -0.096528 | 0.0027045 | 0.00067781
90 | 0.99502 | -0.094341 | 0.0017182 | 0.00043062
91 | 0.97624 | -0.45734 | 0.0023949 | 0.00060023
92 | 0.9764 | -0.45421 | 0.0020516 | 0.00051417
93 | 0.97721 | -0.43829 | 0.0019195 | 0.00048106
94 | 0.99181 | -0.15723 | 0 | 0
95 | 0.99171 | -0.15906 | 0.0020973 | 0.00052562
96 | 0.99174 | -0.15847 | 0.0028434 | 0.00071263
97 | 0.99163 | -0.16074 | 0.0013934 | 0.00034922
98 | 0.99161 | -0.16109 | 0.0035569 | 0.00089143
99 | 0.9716 | -0.54888 | 0.0035217 | 0.00088261
100 | 0.97155 | -0.54983 | 0.0031301 | 0.00078447
101 | 0.97174 | -0.54597 | 0.0017091 | 0.00042835
102 | 0.97142 | -0.55245 | 0.0035505 | 0.00088983
103 | 0.97136 | -0.55363 | 0 | 0
104 | 0.97135 | -0.55372 | 0.0029686 | 0.00074401
105 | 0.98818 | -0.22544 | 0.0031483 | 0.00078903
106 | 0.98818 | -0.22547 | 0.0030057 | 0.00075329
107 | 0.98845 | -0.22017 | 0.0027493 | 0.00068904
108 | 0.98804 | -0.22818 | 0.0024871 | 0.00062333
109 | 0.98861 | -0.21711 | 0.0028649 | 0.00071802
110 | 0.98986 | -0.19292 | 0.0022552 | 0.00056521
111 | 0.99464 | -0.10168 | 0.0028509 | 0.0007145
112 | 0.99207 | -0.15066 | 0.00282 | 0.00070675
113 | 0.99804 | -0.037207 | 0 | 0
114 | 0.99962 | -0.0072117 | 0.0021658 | 0.0005428
115 | 1 | 0 | -0.32847 | -0.083725
116 | 0.99804 | -0.037021 | 0 | 0
117 | 0.99167 | -0.15993 | 0.0019474 | 0.00048807
118 | 0.99174 | -0.1585 | 0.0021449 | 0.00053756
119 | 0.99162 | -0.16087 | 0.0012094 | 0.0003031
120 | 0.99187 | -0.15608 | 0.0011897 | 0.00029817
121 | 0.99196 | -0.15434 | 0.00154 | 0.00038595
122 | 0.98671 | -0.25354 | 0.002096 | 0.0005253
123 | 0.9863 | -0.26148 | 0.0022918 | 0.00057437
124 | 0.97557 | -0.47079 | 0.0013983 | 0.00035045
125 | 0.97938 | -0.39604 | 0.0026264 | 0.00065824
126 | 0.97946 | -0.39446 | 0.0028648 | 0.00071799
127 | 0.97997 | -0.38453 | 0.0016951 | 0.00042484
128 | 0.98033 | -0.37749 | 0 | 0
129 | 0.97456 | -0.49063 | 0.0040663 | 0.0010191
130 | 0.97481 | -0.48576 | 0.0020901 | 0.00052382
131 | 0.97449 | -0.49197 | 0.0041964 | 0.0010517
132 | 0.97492 | -0.48355 | 0.0029242 | 0.00073287
133 | 0.97427 | -0.49641 | 0.0030925 | 0.00077505
134 | 0.97496 | -0.48269 | 0.0026238 | 0.00065758
135 | 0.9742 | -0.49783 | 0.0019499 | 0.0004887
136 | 0.97529 | -0.4763 | 0.0016448 | 0.00041223
137 | 0.97416 | -0.49859 | 0.0008551 | 0.00021431
138 | 0.97764 | -0.43003 | 0 | 0
139 | 0.97753 | -0.4321 | 0.0022672 | 0.00056821
140 | 0.97776 | -0.42766 | 0.00066282 | 0.00016612
141 | 0.97753 | -0.43217 | 0.0014219 | 0.00035636
142 | 0.97852 | -0.41277 | 0.0019928 | 0.00049944
143 | 0.97956 | -0.39235 | 0.001704 | 0.00042707
144 | 0.98078 | -0.36875 | 0.0020872 | 0.00052309
145 | 0.9808 | -0.3683 | 0.0019553 | 0.00049004
146 | 0.98072 | -0.36985 | 0.0023843 | 0.00059756
147 | 0.98092 | -0.3659 | 0.0011289 | 0.00028292
148 | 0.98094 | -0.36549 | 0.0022952 | 0.00057523
149 | 0.98112 | -0.36194 | 0.0018105 | 0.00045374
150 | 0.98117 | -0.36097 | 0.0017815 | 0.00044649
151 | 0.98134 | -0.35765 | 0 | 0
152 | 0.98229 | -0.33914 | 0.0017568 | 0.00044029
153 | 0.98319 | -0.32174 | 0.0022822 | 0.00057198
154 | 0.9833 | -0.31957 | 0.0021656 | 0.00054276
155 | 0.98559 | -0.27523 | 0.0023097 | 0.00057885
156 | 0.98582 | -0.27072 | 0.0040913 | 0.0010254
157 | 0.98492 | -0.28817 | 0.0024861 | 0.00062307
158 | 0.98487 | -0.28908 | 0.0044097 | 0.0011052
159 | 0.98409 | -0.30421 | 0.003372 | 0.00084511
160 | 0.98398 | -0.30634 | 0 | 0
161 | 0.99155 | -0.1622 | 0.0026721 | 0.00066969
162 | 0.97233 | -0.5345 | 0.0037282 | 0.00093437
163 | 0.97413 | -0.49906 | 0.00084418 | 0.00021157
164 | 0.97412 | -0.49941 | 0.0012027 | 0.00030143
165 | 0.9741 | -0.49975 | 0 | 0
166 | 0.97409 | -0.49986 | 0.0016596 | 0.00041593
167 | 0.99998 | 149.9956 | 0 | 0

## res_line
| p_from_mw | q_from_mvar | p_to_mw | q_to_mvar | pl_mw | ql_mvar | i_from_ka | i_to_ka | i_ka | vm_from_pu | va_from_degree | vm_to_pu | va_to_degree | loading_percent
0 | 0.0092289 | 0.0023131 | -0.0092274 | -0.0023124 | 1.5018e-06 | 7.0809e-07 | 0.014066 | 0.014066 | 0.014066 | 0.97629 | -0.45656 | 0.97612 | -0.45998 | 3.8644
1 | -0.013384 | -0.0033546 | 0.013386 | 0.0033555 | 1.6896e-06 | 9.4593e-07 | 0.0204 | 0.0204 | 0.0204 | 0.97629 | -0.45656 | 0.97643 | -0.45391 | 5.6044
2 | 0.0047414 | 0.0011881 | -0.0047412 | -0.0011881 | 1.5447e-07 | 3.0187e-10 | 0.0072278 | 0.0072279 | 0.0072279 | 0.97612 | -0.45998 | 0.97608 | -0.46066 | 1.9857
3 | -0.014459 | -0.0036243 | 0.014462 | 0.0036258 | 2.5683e-06 | 1.4673e-06 | 0.022036 | 0.022035 | 0.022036 | 0.97643 | -0.45391 | 0.97662 | -0.45019 | 6.0537
4 | 0.0010734 | 0.00026879 | -0.0010733 | -0.000269 | 1.8301e-08 | -2.1644e-07 | 0.0016356 | 0.0016357 | 0.0016357 | 0.97643 | -0.45391 | 0.97641 | -0.45427 | 0.44938
5 | 0.0031196 | 0.00078169 | -0.0031195 | -0.0007818 | 1.2324e-07 | -1.0275e-07 | 0.0047557 | 0.0047558 | 0.0047558 | 0.97608 | -0.46066 | 0.97604 | -0.46149 | 1.3065
6 | 0.034791 | 0.0087397 | -0.034778 | -0.0087318 | 1.2501e-05 | 7.8526e-06 | 0.053016 | 0.053016 | 0.053016 | 0.97662 | -0.45019 | 0.97623 | -0.45772 | 14.5649
7 | -0.049253 | -0.012365 | 0.04928 | 0.012382 | 2.6828e-05 | 1.7011e-05 | 0.075052 | 0.075052 | 0.075052 | 0.97662 | -0.45019 | 0.9772 | -0.43878 | 20.6186
8 | 0.0013053 | 0.00032713 | -0.0013053 | -0.00032715 | 2.2266e-09 | -1.7314e-08 | 0.00199 | 0.00199 | 0.00199 | 0.97604 | -0.46149 | 0.97604 | -0.46153 | 0.54671
9 | 0.03122 | 0.00784 | -0.031205 | -0.007831 | 1.4417e-05 | 9.015e-06 | 0.047592 | 0.047592 | 0.047592 | 0.97623 | -0.45772 | 0.97574 | -0.4674 | 13.0748
10 | -0.050738 | -0.012748 | 0.050761 | 0.012763 | 2.3022e-05 | 1.4605e-05 | 0.077272 | 0.077272 | 0.077272 | 0.9772 | -0.43878 | 0.97768 | -0.42927 | 21.2285
11 | 0.028578 | 0.0071726 | -0.028574 | -0.0071697 | 4.6192e-06 | 2.8753e-06 | 0.043586 | 0.043586 | 0.043586 | 0.97574 | -0.4674 | 0.97557 | -0.47079 | 11.9741
12 | -0.053672 | -0.013492 | 0.053707 | 0.013514 | 3.4574e-05 | 2.1954e-05 | 0.081703 | 0.081703 | 0.081703 | 0.97768 | -0.42927 | 0.97837 | -0.41579 | 22.4458
13 | 0.0037288 | 0.00093412 | -0.0037282 | -0.00093434 | 5.8037e-07 | -2.1841e-07 | 0.0057052 | 0.0057054 | 0.0057054 | 0.97251 | -0.53086 | 0.97235 | -0.53413 | 1.5674
14 | -0.0037288 | -0.00093412 | 0.00373 | 0.00093369 | 1.154e-06 | -4.3501e-07 | 0.0057052 | 0.0057048 | 0.0057052 | 0.97251 | -0.53086 | 0.97284 | -0.52436 | 1.5674
15 | 0.0037282 | 0.00093434 | -0.0037282 | -0.00093437 | 6.671e-08 | -2.5089e-08 | 0.0057054 | 0.0057055 | 0.0057055 | 0.97235 | -0.53413 | 0.97233 | -0.5345 | 1.5674
16 | -0.0058777 | -0.001472 | 0.0058782 | 0.0014721 | 5.5061e-07 | 1.2679e-07 | 0.0089899 | 0.0089898 | 0.0089899 | 0.97284 | -0.52436 | 0.97294 | -0.52239 | 2.4697
17 | 0.027178 | 0.0068265 | -0.027158 | -0.0068144 | 1.9434e-05 | 1.2064e-05 | 0.041528 | 0.041528 | 0.041528 | 0.97395 | -0.5024 | 0.97319 | -0.51739 | 11.4089
18 | -0.028719 | -0.0072127 | 0.028748 | 0.0072305 | 2.8538e-05 | 1.7772e-05 | 0.043883 | 0.043883 | 0.043883 | 0.97395 | -0.5024 | 0.97501 | -0.4816 | 12.0557
19 | 0.0066602 | 0.0016682 | -0.0066587 | -0.0016677 | 1.584e-06 | 5.0777e-07 | 0.010183 | 0.010183 | 0.010183 | 0.97319 | -0.51739 | 0.97294 | -0.52239 | 2.7976
20 | 0.020498 | 0.0051462 | -0.020489 | -0.0051409 | 8.7292e-06 | 5.2924e-06 | 0.031345 | 0.031345 | 0.031345 | 0.97319 | -0.51739 | 0.97274 | -0.52633 | 8.6113
21 | -0.028748 | -0.0072305 | 0.028759 | 0.0072378 | 1.1797e-05 | 7.3465e-06 | 0.043883 | 0.043883 | 0.043883 | 0.97501 | -0.4816 | 0.97545 | -0.47301 | 12.0557
22 | 0.018789 | 0.0047147 | -0.018785 | -0.0047126 | 3.4116e-06 | 2.0468e-06 | 0.028744 | 0.028744 | 0.028744 | 0.97274 | -0.52633 | 0.97255 | -0.53013 | 7.8966
23 | -0.029875 | -0.0075175 | 0.029881 | 0.0075211 | 5.7666e-06 | 3.5982e-06 | 0.045585 | 0.045585 | 0.045585 | 0.97545 | -0.47301 | 0.97565 | -0.46897 | 12.5233
24 | 0.017241 | 0.0043255 | -0.017234 | -0.0043213 | 6.9498e-06 | 4.1175e-06 | 0.02638 | 0.02638 | 0.02638 | 0.97255 | -0.53013 | 0.97212 | -0.53859 | 7.2473
25 | -0.032066 | -0.0080686 | 0.032077 | 0.0080754 | 1.0763e-05 | 6.7387e-06 | 0.048917 | 0.048917 | 0.048917 | 0.97565 | -0.46897 | 0.97601 | -0.46195 | 13.4387
26 | 0.014888 | 0.0037336 | -0.014883 | -0.0037306 | 5.2321e-06 | 3.0157e-06 | 0.022791 | 0.022791 | 0.022791 | 0.97212 | -0.53859 | 0.97174 | -0.54597 | 6.2612
27 | -0.033578 | -0.0084517 | 0.033585 | 0.0084563 | 7.403e-06 | 4.6438e-06 | 0.051206 | 0.051206 | 0.051206 | 0.97601 | -0.46195 | 0.97624 | -0.45734 | 14.0676
28 | -0.0052004 | -0.0013033 | 0.005201 | 0.0013034 | 5.1909e-07 | 5.0584e-08 | 0.0078831 | 0.007883 | 0.0078831 | 0.98164 | -0.35214 | 0.98174 | -0.35005 | 2.1657
29 | 0.0026833 | 0.00067248 | -0.0026833 | -0.0006725 | 1.1618e-08 | -1.6238e-08 | 0.0040675 | 0.0040675 | 0.0040675 | 0.98164 | -0.35214 | 0.98163 | -0.35223 | 1.1174
30 | -0.0064501 | -0.0016164 | 0.0064509 | 0.0016167 | 7.6799e-07 | 2.2053e-07 | 0.0097763 | 0.0097762 | 0.0097763 | 0.98174 | -0.35005 | 0.98187 | -0.34755 | 2.6858
31 | -0.0064509 | -0.0016167 | 0.0064515 | 0.0016168 | 6.0458e-07 | 1.7355e-07 | 0.0097762 | 0.0097761 | 0.0097762 | 0.98187 | -0.34755 | 0.98197 | -0.34558 | 2.6858
32 | 0.0076594 | 0.0019199 | -0.0076576 | -0.0019192 | 1.8229e-06 | 7.1031e-07 | 0.011607 | 0.011607 | 0.011607 | 0.98197 | -0.34558 | 0.98172 | -0.35058 | 3.1887
33 | -0.014111 | -0.0035367 | 0.014114 | 0.0035386 | 3.315e-06 | 1.8769e-06 | 0.021383 | 0.021383 | 0.021383 | 0.98197 | -0.34558 | 0.98222 | -0.34065 | 5.8744
34 | -0.016116 | -0.0040403 | 0.01612 | 0.0040426 | 3.8983e-06 | 2.2741e-06 | 0.024415 | 0.024415 | 0.024415 | 0.98222 | -0.34065 | 0.98248 | -0.33557 | 6.7076
35 | 0.10765 | 0.027454 | -0.10741 | -0.027298 | 0.00024758 | 0.00015553 | 0.16175 | 0.16175 | 0.16175 | 0.99137 | -0.16396 | 0.98888 | -0.21171 | 14.8127
36 | -0.10765 | -0.027454 | 0.10781 | 0.027551 | 0.00015495 | 9.7336e-05 | 0.16175 | 0.16175 | 0.16175 | 0.99137 | -0.16396 | 0.99293 | -0.1342 | 14.8126
37 | 0.10741 | 0.027298 | -0.10719 | -0.027163 | 0.0002159 | 0.00013564 | 0.16175 | 0.16176 | 0.16176 | 0.98888 | -0.21171 | 0.98671 | -0.25354 | 14.8128
38 | -0.11179 | -0.028549 | 0.11182 | 0.02857 | 3.4114e-05 | 2.1457e-05 | 0.16772 | 0.16772 | 0.16772 | 0.99293 | -0.1342 | 0.99326 | -0.12789 | 15.3588
39 | -0.002209 | -0.00055362 | 0.002209 | 0.00055361 | 4.3221e-09 | -1.0565e-08 | 0.0033272 | 0.0033272 | 0.0033272 | 0.98793 | -0.23022 | 0.98793 | -0.23018 | 0.91405
40 | -0.006881 | -0.0017245 | 0.0068816 | 0.0017247 | 6.5544e-07 | 2.111e-07 | 0.010364 | 0.010364 | 0.010364 | 0.98793 | -0.23018 | 0.98804 | -0.22818 | 2.8473
41 | -0.013332 | -0.0033411 | 0.013339 | 0.0033445 | 6.1815e-06 | 3.4138e-06 | 0.019906 | 0.019906 | 0.019906 | 0.99662 | -0.06449 | 0.99712 | -0.054761 | 5.4687
42 | 0.011598 | 0.0029064 | -0.011598 | -0.0029062 | 4.2546e-07 | 2.2299e-07 | 0.017317 | 0.017317 | 0.017317 | 0.99662 | -0.06449 | 0.99658 | -0.06526 | 4.7573
43 | -0.015205 | -0.0038123 | 0.015207 | 0.0038134 | 1.9201e-06 | 1.0991e-06 | 0.022691 | 0.022691 | 0.022691 | 0.99712 | -0.054761 | 0.99726 | -0.052112 | 6.2339
44 | 0.0049204 | 0.0012329 | -0.0049202 | -0.0012329 | 2.2512e-07 | -8.3607e-10 | 0.0073467 | 0.0073467 | 0.0073467 | 0.99658 | -0.06526 | 0.99653 | -0.066221 | 2.0183
45 | 0.0066772 | 0.0016733 | -0.0066765 | -0.0016731 | 7.4211e-07 | 2.1557e-07 | 0.0099698 | 0.0099699 | 0.0099699 | 0.99658 | -0.06526 | 0.99646 | -0.067593 | 2.739
46 | -0.017909 | -0.0044907 | 0.017914 | 0.0044934 | 4.5806e-06 | 2.7083e-06 | 0.026724 | 0.026724 | 0.026724 | 0.99726 | -0.052112 | 0.99754 | -0.046746 | 7.3416
47 | 0.0036122 | 0.00090513 | -0.003612 | -0.00090525 | 2.216e-07 | -1.2279e-07 | 0.0053937 | 0.0053938 | 0.0053938 | 0.99653 | -0.066221 | 0.99646 | -0.067509 | 1.4818
48 | 0.004612 | 0.0011556 | -0.004612 | -0.0011556 | 8.3621e-09 | -7.7238e-10 | 0.006887 | 0.006887 | 0.006887 | 0.99646 | -0.067593 | 0.99646 | -0.067632 | 1.892
49 | -0.020658 | -0.0051812 | 0.020662 | 0.0051834 | 3.6566e-06 | 2.2062e-06 | 0.030817 | 0.030817 | 0.030817 | 0.99754 | -0.046746 | 0.99773 | -0.043034 | 8.4663
50 | 0.001481 | 0.00037095 | -0.001481 | -0.00037116 | 3.245e-08 | -2.097e-07 | 0.0022115 | 0.0022116 | 0.0022116 | 0.99646 | -0.067632 | 0.99643 | -0.068092 | 0.60758
51 | -0.022567 | -0.0056609 | 0.022574 | 0.0056649 | 6.4702e-06 | 3.942e-06 | 0.033659 | 0.033659 | 0.033659 | 0.99773 | -0.043034 | 0.99804 | -0.037021 | 9.2469
52 | 0.020649 | 0.0051831 | -0.02064 | -0.0051777 | 8.9772e-06 | 5.4217e-06 | 0.030933 | 0.030933 | 0.030933 | 0.99339 | -0.12667 | 0.99291 | -0.13579 | 8.4981
53 | -0.024663 | -0.0061891 | 0.024666 | 0.0061912 | 3.3801e-06 | 2.0778e-06 | 0.036945 | 0.036945 | 0.036945 | 0.99339 | -0.12667 | 0.99353 | -0.12379 | 10.1498
54 | 0.018337 | 0.0046005 | -0.01833 | -0.0045964 | 6.8357e-06 | 4.0628e-06 | 0.027482 | 0.027482 | 0.027482 | 0.99291 | -0.13579 | 0.99251 | -0.14361 | 7.5499
55 | 0.021148 | 0.0053086 | -0.021136 | -0.005301 | 1.2687e-05 | 7.6835e-06 | 0.031677 | 0.031677 | 0.031677 | 0.99353 | -0.12379 | 0.99288 | -0.13638 | 8.7025
56 | -0.045814 | -0.0115 | 0.045831 | 0.011511 | 1.7148e-05 | 1.0849e-05 | 0.068622 | 0.068622 | 0.068622 | 0.99353 | -0.12379 | 0.99394 | -0.11595 | 18.8523
57 | 0.016178 | 0.0040572 | -0.016174 | -0.0040546 | 4.518e-06 | 2.627e-06 | 0.024256 | 0.024256 | 0.024256 | 0.99251 | -0.14361 | 0.99221 | -0.14947 | 6.6638
58 | 0.01904 | 0.0047756 | -0.019034 | -0.0047722 | 5.823e-06 | 3.4802e-06 | 0.028536 | 0.028536 | 0.028536 | 0.99288 | -0.13638 | 0.99255 | -0.1428 | 7.8395
59 | -0.045831 | -0.011511 | 0.045899 | 0.011553 | 6.7083e-05 | 4.244e-05 | 0.068622 | 0.068622 | 0.068622 | 0.99394 | -0.11595 | 0.99553 | -0.085321 | 18.8523
60 | 0.016174 | 0.0040546 | -0.016171 | -0.0040532 | 2.3126e-06 | 1.3447e-06 | 0.024256 | 0.024256 | 0.024256 | 0.99221 | -0.14947 | 0.99205 | -0.15247 | 6.6638
61 | 0.016622 | 0.0041677 | -0.01662 | -0.0041669 | 1.3572e-06 | 7.9329e-07 | 0.02492 | 0.02492 | 0.02492 | 0.99255 | -0.1428 | 0.99246 | -0.14451 | 6.8461
62 | 0.0024121 | 0.00060442 | -0.0024121 | -0.00060452 | 4.91e-08 | -9.7981e-08 | 0.0036162 | 0.0036162 | 0.0036162 | 0.99255 | -0.1428 | 0.99253 | -0.14322 | 0.99347
63 | -0.048212 | -0.012133 | 0.048272 | 0.012171 | 6.0076e-05 | 3.8047e-05 | 0.07208 | 0.07208 | 0.07208 | 0.99553 | -0.085321 | 0.99688 | -0.059282 | 19.8022
64 | 0.012568 | 0.0031501 | -0.012565 | -0.0031485 | 2.852e-06 | 1.549e-06 | 0.018851 | 0.018851 | 0.018851 | 0.99205 | -0.15247 | 0.99181 | -0.15723 | 5.1789
65 | 0.014966 | 0.0037523 | -0.014964 | -0.0037514 | 1.5789e-06 | 9.0246e-07 | 0.022439 | 0.022439 | 0.022439 | 0.99246 | -0.14451 | 0.99235 | -0.14672 | 6.1646
66 | -0.052116 | -0.013134 | 0.052171 | 0.013169 | 5.5103e-05 | 3.4949e-05 | 0.077817 | 0.077817 | 0.077817 | 0.99688 | -0.059282 | 0.99804 | -0.037207 | 21.3783
67 | -0.0023678 | -0.00059343 | 0.0023679 | 0.00059318 | 1.1927e-07 | -2.486e-07 | 0.0035534 | 0.0035533 | 0.0035534 | 0.99155 | -0.16216 | 0.99161 | -0.1611 | 0.9762
68 | -0.0023679 | -0.00059318 | 0.002368 | 0.00059313 | 2.6364e-08 | -5.496e-08 | 0.0035533 | 0.0035532 | 0.0035533 | 0.99161 | -0.1611 | 0.99162 | -0.16087 | 0.97617
69 | 0.012905 | 0.0032353 | -0.012902 | -0.0032337 | 3.0332e-06 | 1.6623e-06 | 0.019352 | 0.019352 | 0.019352 | 0.99235 | -0.14672 | 0.9921 | -0.15166 | 5.3164
70 | 0.010403 | 0.0026073 | -0.010401 | -0.0026066 | 1.3288e-06 | 6.625e-07 | 0.015603 | 0.015603 | 0.015603 | 0.9921 | -0.15166 | 0.99196 | -0.15434 | 4.2865
71 | -0.060591 | -0.015283 | 0.060661 | 0.015328 | 6.954e-05 | 4.4229e-05 | 0.091992 | 0.091992 | 0.091992 | 0.98047 | -0.37477 | 0.9817 | -0.35083 | 25.2725
72 | 0.058264 | 0.0147 | -0.05815 | -0.014627 | 0.00011419 | 7.2593e-05 | 0.08846 | 0.08846 | 0.08846 | 0.98047 | -0.37477 | 0.97837 | -0.41579 | 24.3022
73 | -0.06887 | -0.017385 | 0.068957 | 0.01744 | 8.7317e-05 | 5.5613e-05 | 0.10443 | 0.10443 | 0.10443 | 0.9817 | -0.35083 | 0.98306 | -0.3244 | 28.6908
74 | 0.0044431 | 0.0011133 | -0.004443 | -0.0011133 | 1.0808e-07 | -1.0089e-08 | 0.0067574 | 0.0067575 | 0.0067575 | 0.97837 | -0.41579 | 0.97834 | -0.4163 | 1.8564
75 | -0.087095 | -0.021992 | 0.087317 | 0.022133 | 0.00022126 | 0.00014118 | 0.13189 | 0.13189 | 0.13189 | 0.98306 | -0.3244 | 0.98578 | -0.27152 | 36.2341
76 | 0.018138 | 0.0045518 | -0.018129 | -0.004546 | 9.6602e-06 | 5.7496e-06 | 0.027458 | 0.027458 | 0.027458 | 0.98306 | -0.3244 | 0.98248 | -0.33557 | 7.5433
77 | 0.004443 | 0.0011133 | -0.0044428 | -0.0011133 | 1.4668e-07 | -1.3683e-08 | 0.0067575 | 0.0067575 | 0.0067575 | 0.97834 | -0.4163 | 0.97831 | -0.417 | 1.8565
78 | -0.089794 | -0.022754 | 0.090036 | 0.022909 | 0.00024272 | 0.00015489 | 0.13563 | 0.13563 | 0.13563 | 0.98578 | -0.27152 | 0.98869 | -0.21543 | 37.2612
79 | 0.0023628 | 0.00059201 | -0.0023627 | -0.00059215 | 7.0039e-08 | -1.3675e-07 | 0.0035938 | 0.0035938 | 0.0035938 | 0.97831 | -0.417 | 0.97828 | -0.41762 | 0.98731
80 | -0.11118 | -0.028212 | 0.1113 | 0.028289 | 0.0001205 | 7.6974e-05 | 0.16746 | 0.16746 | 0.16746 | 0.98869 | -0.21543 | 0.98986 | -0.19292 | 46.0049
81 | 0.021146 | 0.0053029 | -0.021145 | -0.0053019 | 1.6946e-06 | 1.0274e-06 | 0.031827 | 0.031827 | 0.031827 | 0.98869 | -0.21543 | 0.98861 | -0.21711 | 8.7437
82 | -0.0035501 | -0.00088783 | 0.0035503 | 0.00088775 | 1.4917e-07 | -7.6329e-08 | 0.0053956 | 0.0053956 | 0.0053956 | 0.97894 | -0.40471 | 0.97898 | -0.40383 | 1.4823
83 | 0.0012207 | 0.00030402 | -0.0012206 | -0.00030495 | 1.0278e-07 | -9.3554e-07 | 0.0018548 | 0.0018552 | 0.0018552 | 0.97894 | -0.40471 | 0.97885 | -0.40648 | 0.50967
84 | -0.0048736 | -0.0012194 | 0.0048738 | 0.0012194 | 2.267e-07 | 6.5301e-09 | 0.0074069 | 0.0074069 | 0.0074069 | 0.97898 | -0.40383 | 0.97903 | -0.40285 | 2.0349
85 | 0.0012206 | 0.00030495 | -0.0012205 | -0.00030571 | 8.3033e-08 | -7.5536e-07 | 0.0018552 | 0.0018555 | 0.0018555 | 0.97885 | -0.40648 | 0.97878 | -0.40791 | 0.50975
86 | -0.0066906 | -0.0016747 | 0.0066911 | 0.0016749 | 5.1619e-07 | 1.6293e-07 | 0.010168 | 0.010168 | 0.010168 | 0.97903 | -0.40285 | 0.97912 | -0.40123 | 2.7935
87 | 0.0012205 | 0.00030571 | -0.0012205 | -0.00030589 | 1.9697e-08 | -1.7914e-07 | 0.0018555 | 0.0018555 | 0.0018555 | 0.97878 | -0.40791 | 0.97876 | -0.40825 | 0.50977
88 | -0.0089835 | -0.0022494 | 0.0089841 | 0.0022497 | 5.3583e-07 | 2.465e-07 | 0.013652 | 0.013652 | 0.013652 | 0.97912 | -0.40123 | 0.97918 | -0.39998 | 3.7506
89 | -0.010602 | -0.0026552 | 0.010604 | 0.0026562 | 1.9868e-06 | 1.0148e-06 | 0.016111 | 0.016111 | 0.016111 | 0.97918 | -0.39998 | 0.97938 | -0.39604 | 4.4261
90 | 0.117 | 0.029903 | -0.11699 | -0.029894 | 1.3725e-05 | 8.6451e-06 | 0.17534 | 0.17534 | 0.17534 | 0.99411 | -0.11169 | 0.99398 | -0.11412 | 16.0567
91 | -0.1209 | -0.030879 | 0.12091 | 0.030886 | 1.1024e-05 | 6.9506e-06 | 0.18117 | 0.18117 | 0.18117 | 0.99411 | -0.11169 | 0.99421 | -0.10981 | 16.5905
92 | 0.11529 | 0.029468 | -0.11524 | -0.029434 | 5.3766e-05 | 3.385e-05 | 0.1728 | 0.1728 | 0.1728 | 0.99398 | -0.11412 | 0.99348 | -0.12377 | 15.8238
93 | -0.12262 | -0.031314 | 0.12268 | 0.031355 | 6.4687e-05 | 4.0803e-05 | 0.18373 | 0.18373 | 0.18373 | 0.99421 | -0.10981 | 0.99478 | -0.0989 | 16.8249
94 | 0.11353 | 0.029007 | -0.11351 | -0.028993 | 2.2626e-05 | 1.4238e-05 | 0.17024 | 0.17024 | 0.17024 | 0.99348 | -0.12377 | 0.99326 | -0.12789 | 15.5902
95 | -0.1244 | -0.031786 | 0.12442 | 0.031795 | 1.4269e-05 | 9.0042e-06 | 0.1863 | 0.1863 | 0.1863 | 0.99478 | -0.0989 | 0.99491 | -0.096528 | 17.0602
96 | -0.12712 | -0.032472 | 0.12713 | 0.032481 | 1.3442e-05 | 8.4871e-06 | 0.19034 | 0.19034 | 0.19034 | 0.99491 | -0.096528 | 0.99502 | -0.094341 | 17.4306
97 | -0.12885 | -0.032912 | 0.12921 | 0.033138 | 0.00035813 | 0.00022619 | 0.19291 | 0.19291 | 0.19291 | 0.99502 | -0.094341 | 0.99804 | -0.037021 | 17.6659
98 | -0.03598 | -0.0090566 | 0.035986 | 0.0090599 | 5.3801e-06 | 3.3836e-06 | 0.054856 | 0.054856 | 0.054856 | 0.97624 | -0.45734 | 0.9764 | -0.45421 | 15.0704
99 | -0.038037 | -0.0095741 | 0.038066 | 0.0095924 | 2.896e-05 | 1.8247e-05 | 0.057983 | 0.057983 | 0.057983 | 0.9764 | -0.45421 | 0.97721 | -0.43829 | 15.9293
100 | -0.039986 | -0.010073 | 0.040002 | 0.010083 | 1.5808e-05 | 9.9749e-06 | 0.060906 | 0.060905 | 0.060906 | 0.97721 | -0.43829 | 0.97764 | -0.43003 | 16.7323
101 | 0.0020975 | 0.00052511 | -0.0020973 | -0.00052562 | 1.8276e-07 | -5.1814e-07 | 0.0031466 | 0.0031468 | 0.0031468 | 0.99181 | -0.15723 | 0.99171 | -0.15906 | 0.86452
102 | 0.010467 | 0.0026234 | -0.010467 | -0.0026231 | 6.1714e-07 | 3.0886e-07 | 0.015704 | 0.015704 | 0.015704 | 0.99181 | -0.15723 | 0.99174 | -0.15847 | 4.3144
103 | 0.0076234 | 0.0019105 | -0.0076226 | -0.0019102 | 8.2551e-07 | 3.1124e-07 | 0.011438 | 0.011438 | 0.011438 | 0.99174 | -0.15847 | 0.99163 | -0.16074 | 3.1424
104 | 0.0062292 | 0.0015609 | -0.0062291 | -0.0015609 | 1.0152e-07 | 2.5001e-08 | 0.0093473 | 0.0093474 | 0.0093474 | 0.99163 | -0.16074 | 0.99161 | -0.16109 | 2.568
105 | 0.0026722 | 0.00066948 | -0.0026721 | -0.00066969 | 1.4152e-07 | -2.1216e-07 | 0.0040099 | 0.00401 | 0.00401 | 0.99161 | -0.16109 | 0.99155 | -0.1622 | 1.1017
106 | 0.0096506 | 0.0024186 | -0.0096502 | -0.0024184 | 4.3617e-07 | 2.1321e-07 | 0.01478 | 0.01478 | 0.01478 | 0.9716 | -0.54888 | 0.97155 | -0.54983 | 4.0605
107 | -0.013172 | -0.0033012 | 0.013174 | 0.0033022 | 1.827e-06 | 1.021e-06 | 0.020174 | 0.020173 | 0.020174 | 0.9716 | -0.54888 | 0.97174 | -0.54597 | 5.5422
108 | 0.0065201 | 0.0016339 | -0.0065193 | -0.0016337 | 8.1417e-07 | 2.515e-07 | 0.0099861 | 0.0099862 | 0.0099862 | 0.97155 | -0.54983 | 0.97142 | -0.55245 | 2.7435
109 | 0.0029688 | 0.00074384 | -0.0029687 | -0.000744 | 1.6656e-07 | -1.5927e-07 | 0.0045476 | 0.0045477 | 0.0045477 | 0.97142 | -0.55245 | 0.97136 | -0.55363 | 1.2494
110 | 0.0029687 | 0.000744 | -0.0029686 | -0.00074401 | 1.262e-08 | -1.2066e-08 | 0.0045477 | 0.0045477 | 0.0045477 | 0.97136 | -0.55363 | 0.97135 | -0.55372 | 1.2494
111 | 0.012376 | 0.0031019 | -0.012376 | -0.0031019 | 1.836e-08 | 9.945e-09 | 0.018636 | 0.018636 | 0.018636 | 0.98818 | -0.22544 | 0.98818 | -0.22547 | 5.1196
112 | -0.015524 | -0.003891 | 0.015528 | 0.0038932 | 3.9032e-06 | 2.254e-06 | 0.023376 | 0.023376 | 0.023376 | 0.98818 | -0.22544 | 0.98845 | -0.22017 | 6.422
113 | 0.0093699 | 0.0023486 | -0.0093687 | -0.0023481 | 1.2066e-06 | 5.652e-07 | 0.01411 | 0.01411 | 0.01411 | 0.98818 | -0.22547 | 0.98804 | -0.22818 | 3.8763
114 | -0.018277 | -0.0045823 | 0.01828 | 0.0045838 | 2.6619e-06 | 1.5834e-06 | 0.027515 | 0.027515 | 0.027515 | 0.98845 | -0.22017 | 0.98861 | -0.21711 | 7.5591
115 | -0.11356 | -0.028854 | 0.11379 | 0.029002 | 0.00023156 | 0.00014793 | 0.17085 | 0.17085 | 0.17085 | 0.98986 | -0.19292 | 0.99207 | -0.15066 | 46.9362
116 | 0.11689 | 0.029885 | -0.11661 | -0.029709 | 0.0002763 | 0.00017652 | 0.17508 | 0.17508 | 0.17508 | 0.99464 | -0.10168 | 0.99207 | -0.15066 | 48.0982
117 | -0.11974 | -0.0306 | 0.12011 | 0.030839 | 0.00037462 | 0.00023936 | 0.17934 | 0.17934 | 0.17934 | 0.99464 | -0.10168 | 0.99804 | -0.037207 | 49.2698
118 | -0.17228 | -0.044008 | 0.17253 | 0.044168 | 0.00025023 | 0.00015962 | 0.25716 | 0.25716 | 0.25716 | 0.99804 | -0.037207 | 0.99962 | -0.0072117 | 35.3239
119 | -0.1747 | -0.044711 | 0.17476 | 0.04475 | 6.1026e-05 | 3.8773e-05 | 0.26038 | 0.26038 | 0.26038 | 0.99962 | -0.0072117 | 1 | 0 | 23.8445
120 | 0.15206 | 0.038975 | -0.15178 | -0.038803 | 0.00027237 | 0.00017265 | 0.22657 | 0.22657 | 0.22657 | 1 | 0 | 0.99804 | -0.037021 | 20.7481
121 | -0.0055249 | -0.0013842 | 0.0055253 | 0.0013843 | 3.7648e-07 | 5.2464e-08 | 0.0082901 | 0.00829 | 0.0082901 | 0.99167 | -0.15993 | 0.99174 | -0.1585 | 2.2775
122 | 0.0035775 | 0.00089614 | -0.0035773 | -0.00089623 | 1.5993e-07 | -8.8587e-08 | 0.0053679 | 0.005368 | 0.005368 | 0.99167 | -0.15993 | 0.99162 | -0.16087 | 1.4747
123 | -0.0076702 | -0.0019218 | 0.007671 | 0.0019221 | 8.8258e-07 | 3.3552e-07 | 0.011508 | 0.011508 | 0.011508 | 0.99174 | -0.1585 | 0.99187 | -0.15608 | 3.1616
124 | -0.0088608 | -0.0022203 | 0.0088615 | 0.0022207 | 7.3709e-07 | 3.2815e-07 | 0.013293 | 0.013293 | 0.013293 | 0.99187 | -0.15608 | 0.99196 | -0.15434 | 3.6519
125 | 0.10509 | 0.026638 | -0.10505 | -0.026612 | 4.0058e-05 | 2.5149e-05 | 0.15859 | 0.1586 | 0.1586 | 0.98671 | -0.25354 | 0.9863 | -0.26148 | 14.5234
126 | 0.10276 | 0.026038 | -0.10272 | -0.026009 | 4.5611e-05 | 2.8611e-05 | 0.15514 | 0.15514 | 0.15514 | 0.9863 | -0.26148 | 0.98582 | -0.27072 | 14.2067
127 | 0.027175 | 0.0068192 | -0.027168 | -0.0068148 | 7.1396e-06 | 4.431e-06 | 0.041453 | 0.041453 | 0.041453 | 0.97557 | -0.47079 | 0.97529 | -0.4763 | 11.3882
128 | -0.013231 | -0.0033145 | 0.013232 | 0.003315 | 9.9807e-07 | 5.5587e-07 | 0.020101 | 0.020101 | 0.020101 | 0.97938 | -0.39604 | 0.97946 | -0.39446 | 5.5224
129 | -0.016096 | -0.004033 | 0.016104 | 0.0040375 | 7.6115e-06 | 4.4439e-06 | 0.024454 | 0.024453 | 0.024454 | 0.97946 | -0.39446 | 0.97997 | -0.38453 | 6.718
130 | -0.017799 | -0.0044623 | 0.017805 | 0.0044659 | 5.9752e-06 | 3.5492e-06 | 0.027027 | 0.027027 | 0.027027 | 0.97997 | -0.38453 | 0.98033 | -0.37749 | 7.4251
131 | 0.048167 | 0.012174 | -0.048133 | -0.012152 | 3.43e-05 | 2.1736e-05 | 0.073148 | 0.073148 | 0.073148 | 0.98033 | -0.37749 | 0.97956 | -0.39235 | 20.0957
132 | -0.065972 | -0.01664 | 0.066035 | 0.01668 | 6.2725e-05 | 3.9933e-05 | 0.10018 | 0.10018 | 0.10018 | 0.98033 | -0.37749 | 0.98134 | -0.35765 | 27.5208
133 | -0.01787 | -0.0044792 | 0.017874 | 0.0044816 | 4.1499e-06 | 2.4707e-06 | 0.027286 | 0.027286 | 0.027286 | 0.97456 | -0.49063 | 0.97481 | -0.48576 | 7.496
134 | 0.013804 | 0.0034601 | -0.013803 | -0.0034596 | 8.7531e-07 | 4.9474e-07 | 0.021077 | 0.021077 | 0.021077 | 0.97456 | -0.49063 | 0.97449 | -0.49197 | 5.7904
135 | -0.019965 | -0.0050055 | 0.019967 | 0.0050067 | 2.1047e-06 | 1.2716e-06 | 0.030476 | 0.030476 | 0.030476 | 0.97481 | -0.48576 | 0.97492 | -0.48355 | 8.3725
136 | 0.0096068 | 0.0024079 | -0.0096048 | -0.0024069 | 2.0329e-06 | 9.8729e-07 | 0.014669 | 0.014669 | 0.014669 | 0.97449 | -0.49197 | 0.97427 | -0.49641 | 4.03
137 | -0.022891 | -0.0057396 | 0.022892 | 0.0057402 | 9.359e-07 | 5.7348e-07 | 0.034939 | 0.034939 | 0.034939 | 0.97492 | -0.48355 | 0.97496 | -0.48269 | 9.5987
138 | 0.0065123 | 0.0016318 | -0.0065118 | -0.0016317 | 4.417e-07 | 1.3443e-07 | 0.0099462 | 0.0099463 | 0.0099463 | 0.97427 | -0.49641 | 0.9742 | -0.49783 | 2.7325
139 | -0.025516 | -0.0063978 | 0.025523 | 0.0064026 | 7.7686e-06 | 4.8015e-06 | 0.038944 | 0.038944 | 0.038944 | 0.97496 | -0.48269 | 0.97529 | -0.4763 | 10.6988
140 | 0.0045619 | 0.001143 | -0.0045618 | -0.001143 | 1.6401e-07 | -7.1895e-09 | 0.0069679 | 0.0069679 | 0.0069679 | 0.9742 | -0.49783 | 0.97416 | -0.49859 | 1.9143
141 | 0.0037067 | 0.00092869 | -0.0037066 | -0.00092872 | 8.3366e-08 | -3.2985e-08 | 0.0056618 | 0.0056618 | 0.0056618 | 0.97416 | -0.49859 | 0.97413 | -0.49906 | 1.5554
142 | 0.0036895 | 0.00092439 | -0.0036891 | -0.00092454 | 3.6372e-07 | -1.5285e-07 | 0.0056155 | 0.0056156 | 0.0056156 | 0.97764 | -0.43003 | 0.97753 | -0.4321 | 1.5427
143 | -0.043691 | -0.011008 | 0.043696 | 0.011011 | 4.9525e-06 | 3.1321e-06 | 0.066521 | 0.066521 | 0.066521 | 0.97764 | -0.43003 | 0.97776 | -0.42766 | 18.275
144 | 0.0014219 | 0.00035633 | -0.0014219 | -0.00035636 | 4.588e-09 | -2.9803e-08 | 0.0021644 | 0.0021644 | 0.0021644 | 0.97753 | -0.4321 | 0.97753 | -0.43217 | 0.59463
145 | -0.044359 | -0.011177 | 0.04439 | 0.011197 | 3.161e-05 | 1.9999e-05 | 0.06753 | 0.06753 | 0.06753 | 0.97776 | -0.42766 | 0.97852 | -0.41277 | 18.5521
146 | -0.046383 | -0.011696 | 0.046429 | 0.011725 | 4.5384e-05 | 2.874e-05 | 0.07056 | 0.07056 | 0.07056 | 0.97852 | -0.41277 | 0.97956 | -0.39235 | 19.3846
147 | -0.0044716 | -0.0011204 | 0.0044717 | 0.0011204 | 9.6532e-08 | -8.8061e-09 | 0.0067841 | 0.0067841 | 0.0067841 | 0.98078 | -0.36875 | 0.9808 | -0.3683 | 1.8638
148 | 0.0023844 | 0.00059732 | -0.0023843 | -0.00059756 | 1.2406e-07 | -2.396e-07 | 0.0036175 | 0.0036176 | 0.0036176 | 0.98078 | -0.36875 | 0.98072 | -0.36985 | 0.99384
149 | -0.006427 | -0.0016104 | 0.0064277 | 0.0016107 | 7.3588e-07 | 2.1044e-07 | 0.0097505 | 0.0097504 | 0.0097505 | 0.9808 | -0.3683 | 0.98092 | -0.3659 | 2.6787
150 | -0.0075566 | -0.0018936 | 0.0075567 | 0.0018936 | 1.4533e-07 | 5.5778e-08 | 0.011463 | 0.011463 | 0.011463 | 0.98092 | -0.3659 | 0.98094 | -0.36549 | 3.1491
151 | -0.0098519 | -0.0024689 | 0.0098536 | 0.0024697 | 1.6665e-06 | 8.1531e-07 | 0.014944 | 0.014944 | 0.014944 | 0.98094 | -0.36549 | 0.98112 | -0.36194 | 4.1056
152 | -0.011664 | -0.0029234 | 0.011665 | 0.0029237 | 5.3971e-07 | 2.8733e-07 | 0.01769 | 0.01769 | 0.01769 | 0.98112 | -0.36194 | 0.98117 | -0.36097 | 4.8599
153 | -0.013446 | -0.0033702 | 0.013448 | 0.0033714 | 2.1281e-06 | 1.1896e-06 | 0.020392 | 0.020392 | 0.020392 | 0.98117 | -0.36097 | 0.98134 | -0.35765 | 5.6022
154 | -0.079483 | -0.020051 | 0.079554 | 0.020096 | 7.0523e-05 | 4.4971e-05 | 0.12057 | 0.12057 | 0.12057 | 0.98134 | -0.35765 | 0.98229 | -0.33914 | 33.1229
155 | -0.08131 | -0.020536 | 0.081378 | 0.020579 | 6.7834e-05 | 4.2056e-05 | 0.12323 | 0.12323 | 0.12323 | 0.98229 | -0.33914 | 0.98319 | -0.32174 | 11.2847
156 | -0.08366 | -0.021151 | 0.083669 | 0.021156 | 8.7069e-06 | 5.4073e-06 | 0.12668 | 0.12668 | 0.12668 | 0.98319 | -0.32174 | 0.9833 | -0.31957 | 11.6009
157 | -0.085835 | -0.021699 | 0.085889 | 0.021733 | 5.4494e-05 | 3.3893e-05 | 0.12996 | 0.12996 | 0.12996 | 0.9833 | -0.31957 | 0.98398 | -0.30634 | 11.901
158 | -0.098604 | -0.024971 | 0.098626 | 0.024984 | 2.1353e-05 | 1.3372e-05 | 0.14896 | 0.14896 | 0.14896 | 0.98559 | -0.27523 | 0.98582 | -0.27072 | 13.6412
159 | 0.096295 | 0.024392 | -0.096235 | -0.024354 | 5.9803e-05 | 3.741e-05 | 0.14548 | 0.14548 | 0.14548 | 0.98559 | -0.27523 | 0.98492 | -0.28817 | 13.3219
160 | 0.093749 | 0.023731 | -0.093745 | -0.023729 | 4.1084e-06 | 2.5669e-06 | 0.14172 | 0.14172 | 0.14172 | 0.98492 | -0.28817 | 0.98487 | -0.28908 | 12.978
161 | 0.089335 | 0.022624 | -0.08927 | -0.022583 | 6.4856e-05 | 4.0423e-05 | 0.13506 | 0.13506 | 0.13506 | 0.98487 | -0.28908 | 0.98409 | -0.30421 | 12.3679
162 | 0.085898 | 0.021738 | -0.085889 | -0.021733 | 8.7899e-06 | 5.4668e-06 | 0.12996 | 0.12996 | 0.12996 | 0.98409 | -0.30421 | 0.98398 | -0.30634 | 11.901
163 | 0.0028624 | 0.00071715 | -0.0028624 | -0.0007172 | 4.7633e-08 | -5.2232e-08 | 0.0043723 | 0.0043723 | 0.0043723 | 0.97413 | -0.49906 | 0.97412 | -0.49941 | 1.2012
164 | 0.0016596 | 0.00041577 | -0.0016596 | -0.00041589 | 2.703e-08 | -1.2232e-07 | 0.0025351 | 0.0025351 | 0.0025351 | 0.97412 | -0.49941 | 0.9741 | -0.49975 | 0.69647
165 | 0.0016596 | 0.00041589 | -0.0016596 | -0.00041593 | 8.6871e-09 | -3.9309e-08 | 0.0025351 | 0.0025352 | 0.0025352 | 0.9741 | -0.49975 | 0.97409 | -0.49986 | 0.69647

## res_trafo
| p_hv_mw | q_hv_mvar | p_lv_mw | q_lv_mvar | pl_mw | ql_mvar | i_hv_ka | i_lv_ka | vm_hv_pu | va_hv_degree | vm_lv_pu | va_lv_degree | loading_percent
0 | -1.2729e-15 | -1.3162e-15 | 0.00165 | 1.2699e-07 | 0.00165 | 1.2699e-07 | 5.2857e-17 | 0.0023815 | 0.99998 | 149.9956 | 1 | 0 | 0.2619

## res_ext_grid
| p_mw | q_mvar
0 | 0.33091 | 0.084336

## res_load
| p_mw | q_mvar
0 | 0.0041555 | 0.0010415
1 | 0.004486 | 0.0011243
2 | 0.0016217 | 0.00040642
3 | 0.0010733 | 0.000269
4 | 0.0018141 | 0.00045466
5 | 0.0035586 | 0.00089187
6 | 0.001458 | 0.00036541
7 | 0.0013053 | 0.00032715
8 | 0.002627 | 0.0006584
9 | 0.0029113 | 0.00072965
10 | 0.0021477 | 0.00053827
11 | 0.0015412 | 0.00038626
12 | 0.00078042 | 0.00019559
13 | 0.0017006 | 0.00042622
14 | 0.0011158 | 0.00027964
15 | 0.0015449 | 0.00038719
16 | 0.0021848 | 0.00054757
17 | 0.0023451 | 0.00058773
18 | 0.0015015 | 0.00037631
19 | 0.0025171 | 0.00063085
20 | 0.0012491 | 0.00031306
21 | 0.0026833 | 0.0006725
22 | 0.0076576 | 0.0019192
23 | 0.0020019 | 0.00050173
24 | 0.0039808 | 0.00099768
25 | 0.002209 | 0.00055362
26 | 0.004672 | 0.0011709
27 | 0.0017345 | 0.0004347
28 | 0.0018665 | 0.0004678
29 | 0.0027023 | 0.00067727
30 | 0.001308 | 0.00032781
31 | 0.0020645 | 0.00051741
32 | 0.0027444 | 0.00068782
33 | 0.003612 | 0.00090525
34 | 0.003131 | 0.00078469
35 | 0.0019052 | 0.00047749
36 | 0.001481 | 0.00037116
37 | 0.0040138 | 0.001006
38 | 0.0023032 | 0.00057723
39 | 0.0021515 | 0.00053922
40 | 0.002096 | 0.00052531
41 | 0.0023135 | 0.00057983
42 | 0.0036037 | 0.00090317
43 | 0.0016545 | 0.00041465
44 | 0.0024121 | 0.00060452
45 | 0.0038434 | 0.00096324
46 | 0.0023678 | 0.00059343
47 | 0.0020591 | 0.00051606
48 | 0.0024994 | 0.00062641
49 | 0.0023273 | 0.00058328
50 | 0.008209 | 0.0020574
51 | 0.002477 | 0.0006208
52 | 0.0020087 | 0.00050343
53 | 0.00208 | 0.00052131
54 | 0.0023627 | 0.00059215
55 | 0.0023294 | 0.00058381
56 | 0.0013233 | 0.00033165
57 | 0.0018168 | 0.00045534
58 | 0.0022924 | 0.00057452
59 | 0.0012205 | 0.00030589
60 | 0.0016182 | 0.00040556
61 | 0.0038945 | 0.00097607
62 | 0.001699 | 0.0004258
63 | 0.0017099 | 0.00042853
64 | 0.0017035 | 0.00042693
65 | 0.0017185 | 0.0004307
66 | 0.0016862 | 0.00042261
67 | 0.0027045 | 0.00067781
68 | 0.0017182 | 0.00043062
69 | 0.0023949 | 0.00060023
70 | 0.0020516 | 0.00051417
71 | 0.0019195 | 0.00048106
72 | 0.0020973 | 0.00052562
73 | 0.0028434 | 0.00071263
74 | 0.0013934 | 0.00034922
75 | 0.0035569 | 0.00089143
76 | 0.0035217 | 0.00088261
77 | 0.0031301 | 0.00078447
78 | 0.0017091 | 0.00042835
79 | 0.0035505 | 0.00088983
80 | 0.0029686 | 0.00074401
81 | 0.0031483 | 0.00078903
82 | 0.0030057 | 0.00075329
83 | 0.0027493 | 0.00068904
84 | 0.0024871 | 0.00062333
85 | 0.0028649 | 0.00071802
86 | 0.0022552 | 0.00056521
87 | 0.0028509 | 0.0007145
88 | 0.00282 | 0.00070675
89 | 0.0021658 | 0.0005428
90 | 0.0024401 | 0.00061154
91 | 0.0019474 | 0.00048807
92 | 0.0021449 | 0.00053756
93 | 0.0012094 | 0.0003031
94 | 0.0011897 | 0.00029817
95 | 0.00154 | 0.00038595
96 | 0.002096 | 0.0005253
97 | 0.0022918 | 0.00057437
98 | 0.0013983 | 0.00035045
99 | 0.0026264 | 0.00065824
100 | 0.0028648 | 0.00071799
101 | 0.0016951 | 0.00042484
102 | 0.0040663 | 0.0010191
103 | 0.0020901 | 0.00052382
104 | 0.0041964 | 0.0010517
105 | 0.0029242 | 0.00073287
106 | 0.0030925 | 0.00077505
107 | 0.0026238 | 0.00065758
108 | 0.0019499 | 0.0004887
109 | 0.0016448 | 0.00041223
110 | 0.0008551 | 0.00021431
111 | 0.0022672 | 0.00056821
112 | 0.00066282 | 0.00016612
113 | 0.0014219 | 0.00035636
114 | 0.0019928 | 0.00049944
115 | 0.001704 | 0.00042707
116 | 0.0020872 | 0.00052309
117 | 0.0019553 | 0.00049004
118 | 0.0023843 | 0.00059756
119 | 0.0011289 | 0.00028292
120 | 0.0022952 | 0.00057523
121 | 0.0018105 | 0.00045374
122 | 0.0017815 | 0.00044649
123 | 0.0017568 | 0.00044029
124 | 0.0022822 | 0.00057198
125 | 0.0021656 | 0.00054276
126 | 0.0023097 | 0.00057885
127 | 0.0040913 | 0.0010254
128 | 0.0024861 | 0.00062307
129 | 0.0044097 | 0.0011052
130 | 0.003372 | 0.00084511
131 | 0.0026721 | 0.00066969
132 | 0.0037282 | 0.00093437
133 | 0.00084418 | 0.00021157
134 | 0.0012027 | 0.00030143
135 | 0.0016596 | 0.00041593

## dtypes
| element | column | dtype
0 | bus | name | object
1 | bus | vn_kv | float64
2 | bus | type | object
3 | bus | zone | object
4 | bus | in_service | bool
5 | load | name | object
6 | load | bus | uint32
7 | load | p_mw | float64
8 | load | q_mvar | float64
9 | load | const_z_percent | float64
10 | load | const_i_percent | float64
11 | load | sn_mva | float64
12 | load | scaling | float64
13 | load | in_service | bool
14 | load | type | object
15 | ext_grid | name | object
16 | ext_grid | bus | uint32
17 | ext_grid | vm_pu | float64
18 | ext_grid | va_degree | float64
19 | ext_grid | slack_weight | float64
20 | ext_grid | in_service | bool
21 | line | name | object
22 | line | std_type | object
23 | line | from_bus | uint32
24 | line | to_bus | uint32
25 | line | length_km | float64
26 | line | r_ohm_per_km | float64
27 | line | x_ohm_per_km | float64
28 | line | c_nf_per_km | float64
29 | line | g_us_per_km | float64
30 | line | max_i_ka | float64
31 | line | df | float64
32 | line | parallel | uint32
33 | line | type | object
34 | line | in_service | bool
35 | trafo | name | object
36 | trafo | std_type | object
37 | trafo | hv_bus | uint32
38 | trafo | lv_bus | uint32
39 | trafo | sn_mva | float64
40 | trafo | vn_hv_kv | float64
41 | trafo | vn_lv_kv | float64
42 | trafo | vk_percent | float64
43 | trafo | vkr_percent | float64
44 | trafo | pfe_kw | float64
45 | trafo | i0_percent | float64
46 | trafo | shift_degree | float64
47 | trafo | tap_side | object
48 | trafo | tap_neutral | int32
49 | trafo | tap_min | int32
50 | trafo | tap_max | int32
51 | trafo | tap_step_percent | float64
52 | trafo | tap_step_degree | float64
53 | trafo | tap_pos | int32
54 | trafo | tap_phase_shifter | bool
55 | trafo | parallel | uint32
56 | trafo | df | float64
57 | trafo | in_service | bool
58 | line_geodata | coords | object
59 | bus_geodata | x | float64
60 | bus_geodata | y | float64
61 | bus_geodata | coords | object
62 | res_bus | vm_pu | float64
63 | res_bus | va_degree | float64
64 | res_bus | p_mw | float64
65 | res_bus | q_mvar | float64
66 | res_line | p_from_mw | float64
67 | res_line | q_from_mvar | float64
68 | res_line | p_to_mw | float64
69 | res_line | q_to_mvar | float64
70 | res_line | pl_mw | float64
71 | res_line | ql_mvar | float64
72 | res_line | i_from_ka | float64
73 | res_line | i_to_ka | float64
74 | res_line | i_ka | float64
75 | res_line | vm_from_pu | float64
76 | res_line | va_from_degree | float64
77 | res_line | vm_to_pu | float64
78 | res_line | va_to_degree | float64
79 | res_line | loading_percent | float64
80 | res_trafo | p_hv_mw | float64
81 | res_trafo | q_hv_mvar | float64
82 | res_trafo | p_lv_mw | float64
83 | res_trafo | q_lv_mvar | float64
84 | res_trafo | pl_mw | float64
85 | res_trafo | ql_mvar | float64
86 | res_trafo | i_hv_ka | float64
87 | res_trafo | i_lv_ka | float64
88 | res_trafo | vm_hv_pu | float64
89 | res_trafo | va_hv_degree | float64
90 | res_trafo | vm_lv_pu | float64
91 | res_trafo | va_lv_degree | float64
92 | res_trafo | loading_percent | float64
93 | res_ext_grid | p_mw | float64
94 | res_ext_grid | q_mvar | float64
95 | res_load | p_mw | float64
96 | res_load | q_mvar | float64

## parameters
| version | format_version | converged | OPF_converged | name | f_hz | sn_mva
0 | 2.14.6 | 2.14.0 | TRUE | FALSE |  | 50 | 1