## bus
| name | vn_kv | type | zone | in_service
0 | bus_LV_2613-4_0_5_node_0 | 0.4 | n |  | TRUE
1 | bus_LV_2613-4_0_5_node_1 | 0.4 | n |  | TRUE
2 | bus_LV_2613-4_0_5_node_2 | 0.4 | n |  | TRUE
3 | bus_LV_2613-4_0_5_node_3 | 0.4 | n |  | TRUE
4 | bus_LV_2613-4_0_5_node_4 | 0.4 | n |  | TRUE
5 | bus_LV_2613-4_0_5_node_101 | 0.4 | n |  | TRUE
6 | bus_LV_2613-4_0_5_node_86 | 0.4 | n |  | TRUE
7 | bus_LV_2613-4_0_5_node_109 | 0.4 | n |  | TRUE
8 | bus_LV_2613-4_0_5_node_85 | 0.4 | n |  | TRUE
9 | bus_LV_2613-4_0_5_node_87 | 0.4 | n |  | TRUE
10 | bus_LV_2613-4_0_5_node_88 | 0.4 | n |  | TRUE
11 | bus_LV_2613-4_0_5_node_5 | 0.4 | n |  | TRUE
12 | bus_LV_2613-4_0_5_node_6 | 0.4 | n |  | TRUE
13 | bus_LV_2613-4_0_5_node_7 | 0.4 | n |  | TRUE
14 | bus_LV_2613-4_0_5_node_8 | 0.4 | n |  | TRUE
15 | bus_LV_2613-4_0_5_node_9 | 0.4 | n |  | TRUE
16 | bus_LV_2613-4_0_5_node_130 | 0.4 | n |  | TRUE
17 | bus_LV_2613-4_0_5_node_22 | 0.4 | n |  | TRUE
18 | bus_LV_2613-4_0_5_node_144 | 0.4 | n |  | TRUE
19 | bus_LV_2613-4_0_5_node_21 | 0.4 | n |  | TRUE
20 | bus_LV_2613-4_0_5_node_10 | 0.4 | n |  | TRUE
21 | bus_LV_2613-4_0_5_node_11 | 0.4 | n |  | TRUE
22 | bus_LV_2613-4_0_5_node_12 | 0.4 | n |  | TRUE
23 | bus_LV_2613-4_0_5_node_13 | 0.4 | n |  | TRUE
24 | bus_LV_2613-4_0_5_node_14 | 0.4 | n |  | TRUE
25 | bus_LV_2613-4_0_5_node_82 | 0.4 | n |  | TRUE
26 | bus_LV_2613-4_0_5_node_146 | 0.4 | n |  | TRUE
27 | bus_LV_2613-4_0_5_node_29 | 0.4 | n |  | TRUE
28 | bus_LV_2613-4_0_5_node_83 | 0.4 | n |  | TRUE
29 | bus_LV_2613-4_0_5_node_197 | 0.4 | n |  | TRUE
30 | bus_LV_2613-4_0_5_node_26 | 0.4 | n |  | TRUE
31 | bus_LV_2613-4_0_5_node_15 | 0.4 | n |  | TRUE
32 | bus_LV_2613-4_0_5_node_16 | 0.4 | n |  | TRUE
33 | bus_LV_2613-4_0_5_node_17 | 0.4 | n |  | TRUE
34 | bus_LV_2613-4_0_5_node_18 | 0.4 | n |  | TRUE
35 | bus_LV_2613-4_0_5_node_19 | 0.4 | n |  | TRUE
36 | bus_LV_2613-4_0_5_node_20 | 0.4 | n |  | TRUE
37 | bus_LV_2613-4_0_5_node_129 | 0.4 | n |  | TRUE
38 | bus_LV_2613-4_0_5_node_31 | 0.4 | n |  | TRUE
39 | bus_LV_2613-4_0_5_node_99 | 0.4 | n |  | TRUE
40 | bus_LV_2613-4_0_5_node_128 | 0.4 | n |  | TRUE
41 | bus_LV_2613-4_0_5_node_30 | 0.4 | n |  | TRUE
42 | bus_LV_2613-4_0_5_node_180 | 0.4 | n |  | TRUE
43 | bus_LV_2613-4_0_5_node_97 | 0.4 | n |  | TRUE
44 | bus_LV_2613-4_0_5_node_23 | 0.4 | n |  | TRUE
45 | bus_LV_2613-4_0_5_node_24 | 0.4 | n |  | TRUE
46 | bus_LV_2613-4_0_5_node_115 | 0.4 | n |  | TRUE
47 | bus_LV_2613-4_0_5_node_116 | 0.4 | n |  | TRUE
48 | bus_LV_2613-4_0_5_node_25 | 0.4 | n |  | TRUE
49 | bus_LV_2613-4_0_5_node_27 | 0.4 | n |  | TRUE
50 | bus_LV_2613-4_0_5_node_28 | 0.4 | n |  | TRUE
51 | bus_LV_2613-4_0_5_node_211 | 0.4 | n |  | TRUE
52 | bus_LV_2613-4_0_5_node_208 | 0.4 | n |  | TRUE
53 | bus_LV_2613-4_0_5_node_32 | 0.4 | n |  | TRUE
54 | bus_LV_2613-4_0_5_node_33 | 0.4 | n |  | TRUE
55 | bus_LV_2613-4_0_5_node_34 | 0.4 | n |  | TRUE
56 | bus_LV_2613-4_0_5_node_203 | 0.4 | n |  | TRUE
57 | bus_LV_2613-4_0_5_node_60 | 0.4 | n |  | TRUE
58 | bus_LV_2613-4_0_5_node_59 | 0.4 | n |  | TRUE
59 | bus_LV_2613-4_0_5_node_35 | 0.4 | n |  | TRUE
60 | bus_LV_2613-4_0_5_node_36 | 0.4 | n |  | TRUE
61 | bus_LV_2613-4_0_5_node_37 | 0.4 | n |  | TRUE
62 | bus_LV_2613-4_0_5_node_38 | 0.4 | n |  | TRUE
63 | bus_LV_2613-4_0_5_node_39 | 0.4 | n |  | TRUE
64 | bus_LV_2613-4_0_5_node_40 | 0.4 | n |  | TRUE
65 | bus_LV_2613-4_0_5_node_118 | 0.4 | n |  | TRUE
66 | bus_LV_2613-4_0_5_node_181 | 0.4 | n |  | TRUE
67 | bus_LV_2613-4_0_5_node_117 | 0.4 | n |  | TRUE
68 | bus_LV_2613-4_0_5_node_41 | 0.4 | n |  | TRUE
69 | bus_LV_2613-4_0_5_node_42 | 0.4 | n |  | TRUE
70 | bus_LV_2613-4_0_5_node_43 | 0.4 | n |  | TRUE
71 | bus_LV_2613-4_0_5_node_45 | 0.4 | n |  | TRUE
72 | bus_LV_2613-4_0_5_node_44 | 0.4 | n |  | TRUE
73 | bus_LV_2613-4_0_5_node_198 | 0.4 | n |  | TRUE
74 | bus_LV_2613-4_0_5_node_122 | 0.4 | n |  | TRUE
75 | bus_LV_2613-4_0_5_node_76 | 0.4 | n |  | TRUE
76 | bus_LV_2613-4_0_5_node_173 | 0.4 | n |  | TRUE
77 | bus_LV_2613-4_0_5_node_74 | 0.4 | n |  | TRUE
78 | bus_LV_2613-4_0_5_node_121 | 0.4 | n |  | TRUE
79 | bus_LV_2613-4_0_5_node_199 | 0.4 | n |  | TRUE
80 | bus_LV_2613-4_0_5_node_73 | 0.4 | n |  | TRUE
81 | bus_LV_2613-4_0_5_node_46 | 0.4 | n |  | TRUE
82 | bus_LV_2613-4_0_5_node_47 | 0.4 | n |  | TRUE
83 | bus_LV_2613-4_0_5_node_48 | 0.4 | n |  | TRUE
84 | bus_LV_2613-4_0_5_node_49 | 0.4 | n |  | TRUE
85 | bus_LV_2613-4_0_5_node_149 | 0.4 | n |  | TRUE
86 | bus_LV_2613-4_0_5_node_200 | 0.4 | n |  | TRUE
87 | bus_LV_2613-4_0_5_node_201 | 0.4 | n |  | TRUE
88 | bus_LV_2613-4_0_5_node_150 | 0.4 | n |  | TRUE
89 | bus_LV_2613-4_0_5_node_151 | 0.4 | n |  | TRUE
90 | bus_LV_2613-4_0_5_node_147 | 0.4 | n |  | TRUE
91 | bus_LV_2613-4_0_5_node_50 | 0.4 | n |  | TRUE
92 | bus_LV_2613-4_0_5_node_51 | 0.4 | n |  | TRUE
93 | bus_LV_2613-4_0_5_node_52 | 0.4 | n |  | TRUE
94 | bus_LV_2613-4_0_5_node_53 | 0.4 | n |  | TRUE
95 | bus_LV_2613-4_0_5_node_54 | 0.4 | n |  | TRUE
96 | bus_LV_2613-4_0_5_node_212 | 0.4 | n |  | TRUE
97 | bus_LV_2613-4_0_5_node_55 | 0.4 | n |  | TRUE
98 | bus_LV_2613-4_0_5_node_56 | 0.4 | n |  | TRUE
99 | bus_LV_2613-4_0_5_node_57 | 0.4 | n |  | TRUE
100 | bus_LV_2613-4_0_5_node_58 | 0.4 | n |  | TRUE
101 | bus_LV_2613-4_0_5_node_61 | 0.4 | n |  | TRUE
102 | bus_LV_2613-4_0_5_node_62 | 0.4 | n |  | TRUE
103 | bus_LV_2613-4_0_5_node_63 | 0.4 | n |  | TRUE
104 | bus_LV_2613-4_0_5_node_64 | 0.4 | n |  | TRUE
105 | bus_LV_2613-4_0_5_node_65 | 0.4 | n |  | TRUE
106 | bus_LV_2613-4_0_5_node_186 | 0.4 | n |  | TRUE
107 | bus_LV_2613-4_0_5_node_164 | 0.4 | n |  | TRUE
108 | bus_LV_2613-4_0_5_node_165 | 0.4 | n |  | TRUE
109 | bus_LV_2613-4_0_5_node_162 | 0.4 | n |  | TRUE
110 | bus_LV_2613-4_0_5_node_187 | 0.4 | n |  | TRUE
111 | bus_LV_2613-4_0_5_node_209 | 0.4 | n |  | TRUE
112 | bus_LV_2613-4_0_5_node_195 | 0.4 | n |  | TRUE
113 | bus_LV_2613-4_0_5_node_143 | 0.4 | n |  | TRUE
114 | bus_LV_2613-4_0_5_node_163 | 0.4 | n |  | TRUE
115 | bus_LV_2613-4_0_5_node_66 | 0.4 | n |  | TRUE
116 | bus_LV_2613-4_0_5_node_67 | 0.4 | n |  | TRUE
117 | bus_LV_2613-4_0_5_node_68 | 0.4 | n |  | TRUE
118 | bus_LV_2613-4_0_5_node_69 | 0.4 | n |  | TRUE
119 | bus_LV_2613-4_0_5_node_70 | 0.4 | n |  | TRUE
120 | bus_LV_2613-4_0_5_node_124 | 0.4 | n |  | TRUE
121 | bus_LV_2613-4_0_5_node_188 | 0.4 | n |  | TRUE
122 | bus_LV_2613-4_0_5_node_123 | 0.4 | n |  | TRUE
123 | bus_LV_2613-4_0_5_node_189 | 0.4 | n |  | TRUE
124 | bus_LV_2613-4_0_5_node_71 | 0.4 | n |  | TRUE
125 | bus_LV_2613-4_0_5_node_72 | 0.4 | n |  | TRUE
126 | bus_LV_2613-4_0_5_node_75 | 0.4 | n |  | TRUE
127 | bus_LV_2613-4_0_5_node_91 | 0.4 | n |  | TRUE
128 | bus_LV_2613-4_0_5_node_93 | 0.4 | n |  | TRUE
129 | bus_LV_2613-4_0_5_node_89 | 0.4 | n |  | TRUE
130 | bus_LV_2613-4_0_5_node_77 | 0.4 | n |  | TRUE
131 | bus_LV_2613-4_0_5_node_78 | 0.4 | n |  | TRUE
132 | bus_LV_2613-4_0_5_node_79 | 0.4 | n |  | TRUE
133 | bus_LV_2613-4_0_5_node_80 | 0.4 | n |  | TRUE
134 | bus_LV_2613-4_0_5_node_81 | 0.4 | n |  | TRUE
135 | bus_LV_2613-4_0_5_node_126 | 0.4 | n |  | TRUE
136 | bus_LV_2613-4_0_5_node_106 | 0.4 | n |  | TRUE
137 | bus_LV_2613-4_0_5_node_131 | 0.4 | n |  | TRUE
138 | bus_LV_2613-4_0_5_node_104 | 0.4 | n |  | TRUE
139 | bus_LV_2613-4_0_5_node_84 | 0.4 | n |  | TRUE
140 | bus_LV_2613-4_0_5_node_90 | 0.4 | n |  | TRUE
141 | bus_LV_2613-4_0_5_node_92 | 0.4 | n |  | TRUE
142 | bus_LV_2613-4_0_5_node_94 | 0.4 | n |  | TRUE
143 | bus_LV_2613-4_0_5_node_95 | 0.4 | n |  | TRUE
144 | bus_LV_2613-4_0_5_node_191 | 0.4 | n |  | TRUE
145 | bus_LV_2613-4_0_5_node_207 | 0.4 | n |  | TRUE
146 | bus_LV_2613-4_0_5_node_96 | 0.4 | n |  | TRUE
147 | bus_LV_2613-4_0_5_node_98 | 0.4 | n |  | TRUE
148 | bus_LV_2613-4_0_5_node_108 | 0.4 | n |  | TRUE
149 | bus_LV_2613-4_0_5_node_102 | 0.4 | n |  | TRUE
150 | bus_LV_2613-4_0_5_node_103 | 0.4 | n |  | TRUE
151 | bus_LV_2613-4_0_5_node_105 | 0.4 | n |  | TRUE
152 | bus_LV_2613-4_0_5_node_107 | 0.4 | n |  | TRUE
153 | bus_LV_2613-4_0_5_node_114 | 0.4 | n |  | TRUE
154 | bus_LV_2613-4_0_5_node_127 | 0.4 | n |  | TRUE
155 | bus_LV_2613-4_0_5_node_113 | 0.4 | n |  | TRUE
156 | bus_LV_2613-4_0_5_node_110 | 0.4 | n |  | TRUE
157 | bus_LV_2613-4_0_5_node_111 | 0.4 | n |  | TRUE
158 | bus_LV_2613-4_0_5_node_112 | 0.4 | n |  | TRUE
159 | bus_LV_2613-4_0_5_node_148 | 0.4 | n |  | TRUE
160 | bus_LV_2613-4_0_5_node_119 | 0.4 | n |  | TRUE
161 | bus_LV_2613-4_0_5_node_120 | 0.4 | n |  | TRUE
162 | bus_LV_2613-4_0_5_node_161 | 0.4 | n |  | TRUE
163 | bus_LV_2613-4_0_5_node_171 | 0.4 | n |  | TRUE
164 | bus_LV_2613-4_0_5_node_160 | 0.4 | n |  | TRUE
165 | bus_LV_2613-4_0_5_node_168 | 0.4 | n |  | TRUE
166 | bus_LV_2613-4_0_5_node_125 | 0.4 | n |  | TRUE
167 | bus_LV_2613-4_0_5_node_138 | 0.4 | n |  | TRUE
168 | bus_LV_2613-4_0_5_node_202 | 0.4 | n |  | TRUE
169 | bus_LV_2613-4_0_5_node_135 | 0.4 | n |  | TRUE
170 | bus_LV_2613-4_0_5_node_145 | 0.4 | n |  | TRUE
171 | bus_LV_2613-4_0_5_node_133 | 0.4 | n |  | TRUE
172 | bus_LV_2613-4_0_5_node_134 | 0.4 | n |  | TRUE
173 | bus_LV_2613-4_0_5_node_136 | 0.4 | n |  | TRUE
174 | bus_LV_2613-4_0_5_node_137 | 0.4 | n |  | TRUE
175 | bus_LV_2613-4_0_5_node_157 | 0.4 | n |  | TRUE
176 | bus_LV_2613-4_0_5_node_158 | 0.4 | n |  | TRUE
177 | bus_LV_2613-4_0_5_node_141 | 0.4 | n |  | TRUE
178 | bus_LV_2613-4_0_5_node_139 | 0.4 | n |  | TRUE
179 | bus_LV_2613-4_0_5_node_140 | 0.4 | n |  | TRUE
180 | bus_LV_2613-4_0_5_node_142 | 0.4 | n |  | TRUE
181 | bus_LV_2613-4_0_5_node_172 | 0.4 | n |  | TRUE
182 | bus_LV_2613-4_0_5_node_175 | 0.4 | n |  | TRUE
183 | bus_LV_2613-4_0_5_node_152 | 0.4 | n |  | TRUE
184 | bus_LV_2613-4_0_5_node_153 | 0.4 | n |  | TRUE
185 | bus_LV_2613-4_0_5_node_154 | 0.4 | n |  | TRUE
186 | bus_LV_2613-4_0_5_node_155 | 0.4 | n |  | TRUE
187 | bus_LV_2613-4_0_5_node_156 | 0.4 | n |  | TRUE
188 | bus_LV_2613-4_0_5_node_174 | 0.4 | n |  | TRUE
189 | bus_LV_2613-4_0_5_node_184 | 0.4 | n |  | TRUE
190 | bus_LV_2613-4_0_5_node_170 | 0.4 | n |  | TRUE
191 | bus_LV_2613-4_0_5_node_182 | 0.4 | n |  | TRUE
192 | bus_LV_2613-4_0_5_node_159 | 0.4 | n |  | TRUE
193 | bus_LV_2613-4_0_5_node_213 | 0.4 | n |  | TRUE
194 | bus_LV_2613-4_0_5_node_206 | 0.4 | n |  | TRUE
195 | bus_LV_2613-4_0_5_node_210 | 0.4 | n |  | TRUE
196 | bus_LV_2613-4_0_5_node_194 | 0.4 | n |  | TRUE
197 | bus_LV_2613-4_0_5_node_166 | 0.4 | n |  | TRUE
198 | bus_LV_2613-4_0_5_node_167 | 0.4 | n |  | TRUE
199 | bus_LV_2613-4_0_5_node_169 | 0.4 | n |  | TRUE
200 | bus_LV_2613-4_0_5_node_196 | 0.4 | n |  | TRUE
201 | bus_LV_2613-4_0_5_node_177 | 0.4 | n |  | TRUE
202 | bus_LV_2613-4_0_5_node_176 | 0.4 | n |  | TRUE
203 | bus_LV_2613-4_0_5_node_190 | 0.4 | n |  | TRUE
204 | bus_LV_2613-4_0_5_node_178 | 0.4 | n |  | TRUE
205 | bus_LV_2613-4_0_5_node_179 | 0.4 | n |  | TRUE
206 | bus_LV_2613-4_0_5_node_183 | 0.4 | n |  | TRUE
207 | bus_LV_2613-4_0_5_node_185 | 0.4 | n |  | TRUE
208 | bus_LV_2613-4_0_5_node_204 | 0.4 | n |  | TRUE
209 | bus_LV_2613-4_0_5_node_205 | 0.4 | n |  | TRUE
210 | bus_LV_2613-4_0_5_node_193 | 0.4 | n |  | TRUE
211 | bus_MV_294_0_node_83 | 20 | n |  | TRUE

## load
| name | bus | p_mw | q_mvar | const_z_percent | const_i_percent | sn_mva | scaling | in_service | type
0 | LV_2613-4_0_5_load_0 | 0 | 0.0026367 | 0.00066082 | 0 | 0 |  | 1 | TRUE | wye
1 | LV_2613-4_0_5_load_1 | 1 | 0.0091477 | 0.0022926 | 0 | 0 |  | 1 | TRUE | wye
2 | LV_2613-4_0_5_load_101 | 5 | 0.0069534 | 0.0017427 | 0 | 0 |  | 1 | TRUE | wye
3 | LV_2613-4_0_5_load_86 | 6 | 0.0070292 | 0.0017617 | 0 | 0 |  | 1 | TRUE | wye
4 | LV_2613-4_0_5_load_109 | 7 | 0.0067738 | 0.0016977 | 0 | 0 |  | 1 | TRUE | wye
5 | LV_2613-4_0_5_load_85 | 8 | 0.0043944 | 0.0011013 | 0 | 0 |  | 1 | TRUE | wye
6 | LV_2613-4_0_5_load_88 | 10 | 0.0027742 | 0.00069528 | 0 | 0 |  | 1 | TRUE | wye
7 | LV_2613-4_0_5_load_5 | 11 | 0.0013957 | 0.00034978 | 0 | 0 |  | 1 | TRUE | wye
8 | LV_2613-4_0_5_load_6 | 12 | 0.0014015 | 0.00035125 | 0 | 0 |  | 1 | TRUE | wye
9 | LV_2613-4_0_5_load_9 | 15 | 0.0018583 | 0.00046572 | 0 | 0 |  | 1 | TRUE | wye
10 | LV_2613-4_0_5_load_130 | 16 | 0.0059352 | 0.0014875 | 0 | 0 |  | 1 | TRUE | wye
11 | LV_2613-4_0_5_load_22 | 17 | 0.0023499 | 0.00058895 | 0 | 0 |  | 1 | TRUE | wye
12 | LV_2613-4_0_5_load_144 | 18 | 0.0026184 | 0.00065625 | 0 | 0 |  | 1 | TRUE | wye
13 | LV_2613-4_0_5_load_21 | 19 | 0.0021923 | 0.00054945 | 0 | 0 |  | 1 | TRUE | wye
14 | LV_2613-4_0_5_load_10 | 20 | 0.0060747 | 0.0015225 | 0 | 0 |  | 1 | TRUE | wye
15 | LV_2613-4_0_5_load_11 | 21 | 0.0065874 | 0.001651 | 0 | 0 |  | 1 | TRUE | wye
16 | LV_2613-4_0_5_load_12 | 22 | 0.0034782 | 0.00087172 | 0 | 0 |  | 1 | TRUE | wye
17 | LV_2613-4_0_5_load_13 | 23 | 0.0041039 | 0.0010285 | 0 | 0 |  | 1 | TRUE | wye
18 | LV_2613-4_0_5_load_82 | 25 | 0.015319 | 0.0038393 | 0 | 0 |  | 1 | TRUE | wye
19 | LV_2613-4_0_5_load_146 | 26 | 0.0038191 | 0.00095716 | 0 | 0 |  | 1 | TRUE | wye
20 | LV_2613-4_0_5_load_29 | 27 | 0.001575 | 0.00039473 | 0 | 0 |  | 1 | TRUE | wye
21 | LV_2613-4_0_5_load_83 | 28 | 0.0022945 | 0.00057505 | 0 | 0 |  | 1 | TRUE | wye
22 | LV_2613-4_0_5_load_197 | 29 | 0.003695 | 0.00092605 | 0 | 0 |  | 1 | TRUE | wye
23 | LV_2613-4_0_5_load_15 | 31 | 0.0019768 | 0.00049544 | 0 | 0 |  | 1 | TRUE | wye
24 | LV_2613-4_0_5_load_16 | 32 | 0.0020369 | 0.00051051 | 0 | 0 |  | 1 | TRUE | wye
25 | LV_2613-4_0_5_load_18 | 34 | 0.0011081 | 0.00027772 | 0 | 0 |  | 1 | TRUE | wye
26 | LV_2613-4_0_5_load_19 | 35 | 0.0018388 | 0.00046084 | 0 | 0 |  | 1 | TRUE | wye
27 | LV_2613-4_0_5_load_20 | 36 | 0.00043744 | 0.00010963 | 0 | 0 |  | 1 | TRUE | wye
28 | LV_2613-4_0_5_load_129 | 37 | 0.0021877 | 0.0005483 | 0 | 0 |  | 1 | TRUE | wye
29 | LV_2613-4_0_5_load_31 | 38 | 0.00059873 | 0.00015006 | 0 | 0 |  | 1 | TRUE | wye
30 | LV_2613-4_0_5_load_128 | 40 | 0.0021835 | 0.00054725 | 0 | 0 |  | 1 | TRUE | wye
31 | LV_2613-4_0_5_load_30 | 41 | 0.0011744 | 0.00029432 | 0 | 0 |  | 1 | TRUE | wye
32 | LV_2613-4_0_5_load_180 | 42 | 0.00047953 | 0.00012018 | 0 | 0 |  | 1 | TRUE | wye
33 | LV_2613-4_0_5_load_97 | 43 | 0.013942 | 0.0034941 | 0 | 0 |  | 1 | TRUE | wye
34 | LV_2613-4_0_5_load_23 | 44 | 0.0030823 | 0.0007725 | 0 | 0 |  | 1 | TRUE | wye
35 | LV_2613-4_0_5_load_24 | 45 | 0.0010615 | 0.00026604 | 0 | 0 |  | 1 | TRUE | wye
36 | LV_2613-4_0_5_load_115 | 46 | 0.0011191 | 0.00028048 | 0 | 0 |  | 1 | TRUE | wye
37 | LV_2613-4_0_5_load_116 | 47 | 0.0011924 | 0.00029885 | 0 | 0 |  | 1 | TRUE | wye
38 | LV_2613-4_0_5_load_25 | 48 | 0.0030761 | 0.00077093 | 0 | 0 |  | 1 | TRUE | wye
39 | LV_2613-4_0_5_load_27 | 49 | 0.00245 | 0.00061403 | 0 | 0 |  | 1 | TRUE | wye
40 | LV_2613-4_0_5_load_28 | 50 | 0.0042594 | 0.0010675 | 0 | 0 |  | 1 | TRUE | wye
41 | LV_2613-4_0_5_load_211 | 51 | 0.0017715 | 0.00044399 | 0 | 0 |  | 1 | TRUE | wye
42 | LV_2613-4_0_5_load_208 | 52 | 0.0017619 | 0.00044156 | 0 | 0 |  | 1 | TRUE | wye
43 | LV_2613-4_0_5_load_34 | 55 | 0.00080871 | 0.00020268 | 0 | 0 |  | 1 | TRUE | wye
44 | LV_2613-4_0_5_load_203 | 56 | 0.0082726 | 0.0020733 | 0 | 0 |  | 1 | TRUE | wye
45 | LV_2613-4_0_5_load_60 | 57 | 0.0025954 | 0.00065047 | 0 | 0 |  | 1 | TRUE | wye
46 | LV_2613-4_0_5_load_59 | 58 | 0.0015193 | 0.00038076 | 0 | 0 |  | 1 | TRUE | wye
47 | LV_2613-4_0_5_load_35 | 59 | 0.0015673 | 0.00039281 | 0 | 0 |  | 1 | TRUE | wye
48 | LV_2613-4_0_5_load_36 | 60 | 0.0050598 | 0.0012681 | 0 | 0 |  | 1 | TRUE | wye
49 | LV_2613-4_0_5_load_38 | 62 | 0.0042581 | 0.0010672 | 0 | 0 |  | 1 | TRUE | wye
50 | LV_2613-4_0_5_load_40 | 64 | 0.0019068 | 0.00047788 | 0 | 0 |  | 1 | TRUE | wye
51 | LV_2613-4_0_5_load_118 | 65 | 0.002831 | 0.00070951 | 0 | 0 |  | 1 | TRUE | wye
52 | LV_2613-4_0_5_load_181 | 66 | 0.012164 | 0.0030487 | 0 | 0 |  | 1 | TRUE | wye
53 | LV_2613-4_0_5_load_117 | 67 | 0.0026789 | 0.00067139 | 0 | 0 |  | 1 | TRUE | wye
54 | LV_2613-4_0_5_load_41 | 68 | 0.0019011 | 0.00047645 | 0 | 0 |  | 1 | TRUE | wye
55 | LV_2613-4_0_5_load_42 | 69 | 0.0027737 | 0.00069517 | 0 | 0 |  | 1 | TRUE | wye
56 | LV_2613-4_0_5_load_43 | 70 | 0.001384 | 0.00034687 | 0 | 0 |  | 1 | TRUE | wye
57 | LV_2613-4_0_5_load_45 | 71 | 0.0014878 | 0.00037288 | 0 | 0 |  | 1 | TRUE | wye
58 | LV_2613-4_0_5_load_74 | 77 | 0.0016627 | 0.0004167 | 0 | 0 |  | 1 | TRUE | wye
59 | LV_2613-4_0_5_load_121 | 78 | 0.0013477 | 0.00033777 | 0 | 0 |  | 1 | TRUE | wye
60 | LV_2613-4_0_5_load_46 | 81 | 0.0091687 | 0.0022979 | 0 | 0 |  | 1 | TRUE | wye
61 | LV_2613-4_0_5_load_48 | 83 | 0.02318 | 0.0058094 | 0 | 0 |  | 1 | TRUE | wye
62 | LV_2613-4_0_5_load_49 | 84 | 0.0021771 | 0.00054563 | 0 | 0 |  | 1 | TRUE | wye
63 | LV_2613-4_0_5_load_201 | 87 | 0.010566 | 0.0026481 | 0 | 0 |  | 1 | TRUE | wye
64 | LV_2613-4_0_5_load_150 | 88 | 0.0098289 | 0.0024633 | 0 | 0 |  | 1 | TRUE | wye
65 | LV_2613-4_0_5_load_151 | 89 | 0.015916 | 0.0039889 | 0 | 0 |  | 1 | TRUE | wye
66 | LV_2613-4_0_5_load_147 | 90 | 0.0097282 | 0.0024381 | 0 | 0 |  | 1 | TRUE | wye
67 | LV_2613-4_0_5_load_50 | 91 | 0.0013257 | 0.00033226 | 0 | 0 |  | 1 | TRUE | wye
68 | LV_2613-4_0_5_load_51 | 92 | 0.00391 | 0.00097995 | 0 | 0 |  | 1 | TRUE | wye
69 | LV_2613-4_0_5_load_52 | 93 | 0.001154 | 0.00028921 | 0 | 0 |  | 1 | TRUE | wye
70 | LV_2613-4_0_5_load_53 | 94 | 0.0022412 | 0.0005617 | 0 | 0 |  | 1 | TRUE | wye
71 | LV_2613-4_0_5_load_54 | 95 | 0.0032612 | 0.00081732 | 0 | 0 |  | 1 | TRUE | wye
72 | LV_2613-4_0_5_load_212 | 96 | 0.0064136 | 0.0016074 | 0 | 0 |  | 1 | TRUE | wye
73 | LV_2613-4_0_5_load_55 | 97 | 0.0019856 | 0.00049763 | 0 | 0 |  | 1 | TRUE | wye
74 | LV_2613-4_0_5_load_56 | 98 | 0.0021892 | 0.00054867 | 0 | 0 |  | 1 | TRUE | wye
75 | LV_2613-4_0_5_load_57 | 99 | 0.0044424 | 0.0011134 | 0 | 0 |  | 1 | TRUE | wye
76 | LV_2613-4_0_5_load_58 | 100 | 0.0076451 | 0.001916 | 0 | 0 |  | 1 | TRUE | wye
77 | LV_2613-4_0_5_load_61 | 101 | 0.0015404 | 0.00038606 | 0 | 0 |  | 1 | TRUE | wye
78 | LV_2613-4_0_5_load_62 | 102 | 0.0012431 | 0.00031156 | 0 | 0 |  | 1 | TRUE | wye
79 | LV_2613-4_0_5_load_63 | 103 | 0.0051895 | 0.0013006 | 0 | 0 |  | 1 | TRUE | wye
80 | LV_2613-4_0_5_load_64 | 104 | 0.0020508 | 0.00051397 | 0 | 0 |  | 1 | TRUE | wye
81 | LV_2613-4_0_5_load_186 | 106 | 0.00092598 | 0.00023207 | 0 | 0 |  | 1 | TRUE | wye
82 | LV_2613-4_0_5_load_164 | 107 | 0.0015917 | 0.00039892 | 0 | 0 |  | 1 | TRUE | wye
83 | LV_2613-4_0_5_load_162 | 109 | 0.0019784 | 0.00049583 | 0 | 0 |  | 1 | TRUE | wye
84 | LV_2613-4_0_5_load_209 | 111 | 0.0039162 | 0.0009815 | 0 | 0 |  | 1 | TRUE | wye
85 | LV_2613-4_0_5_load_195 | 112 | 0.00081151 | 0.00020338 | 0 | 0 |  | 1 | TRUE | wye
86 | LV_2613-4_0_5_load_163 | 114 | 0.0037807 | 0.00094754 | 0 | 0 |  | 1 | TRUE | wye
87 | LV_2613-4_0_5_load_66 | 115 | 0.0021438 | 0.00053728 | 0 | 0 |  | 1 | TRUE | wye
88 | LV_2613-4_0_5_load_67 | 116 | 0.0012343 | 0.00030935 | 0 | 0 |  | 1 | TRUE | wye
89 | LV_2613-4_0_5_load_68 | 117 | 0.0013322 | 0.00033388 | 0 | 0 |  | 1 | TRUE | wye
90 | LV_2613-4_0_5_load_69 | 118 | 0.0037753 | 0.00094617 | 0 | 0 |  | 1 | TRUE | wye
91 | LV_2613-4_0_5_load_70 | 119 | 0.00062659 | 0.00015704 | 0 | 0 |  | 1 | TRUE | wye
92 | LV_2613-4_0_5_load_124 | 120 | 0.0016042 | 0.00040206 | 0 | 0 |  | 1 | TRUE | wye
93 | LV_2613-4_0_5_load_188 | 121 | 0.00047803 | 0.0001198 | 0 | 0 |  | 1 | TRUE | wye
94 | LV_2613-4_0_5_load_189 | 123 | 0.001272 | 0.0003188 | 0 | 0 |  | 1 | TRUE | wye
95 | LV_2613-4_0_5_load_71 | 124 | 0.0038677 | 0.00096934 | 0 | 0 |  | 1 | TRUE | wye
96 | LV_2613-4_0_5_load_72 | 125 | 0.00228 | 0.00057141 | 0 | 0 |  | 1 | TRUE | wye
97 | LV_2613-4_0_5_load_75 | 126 | 0.0011129 | 0.00027893 | 0 | 0 |  | 1 | TRUE | wye
98 | LV_2613-4_0_5_load_93 | 128 | 0.0066976 | 0.0016786 | 0 | 0 |  | 1 | TRUE | wye
99 | LV_2613-4_0_5_load_89 | 129 | 0.00069264 | 0.00017359 | 0 | 0 |  | 1 | TRUE | wye
100 | LV_2613-4_0_5_load_77 | 130 | 0.0013509 | 0.00033856 | 0 | 0 |  | 1 | TRUE | wye
101 | LV_2613-4_0_5_load_78 | 131 | 0.0025113 | 0.00062939 | 0 | 0 |  | 1 | TRUE | wye
102 | LV_2613-4_0_5_load_79 | 132 | 0.0012771 | 0.00032008 | 0 | 0 |  | 1 | TRUE | wye
103 | LV_2613-4_0_5_load_80 | 133 | 0.002675 | 0.00067043 | 0 | 0 |  | 1 | TRUE | wye
104 | LV_2613-4_0_5_load_81 | 134 | 0.0018768 | 0.00047037 | 0 | 0 |  | 1 | TRUE | wye
105 | LV_2613-4_0_5_load_126 | 135 | 0.0059616 | 0.0014941 | 0 | 0 |  | 1 | TRUE | wye
106 | LV_2613-4_0_5_load_84 | 139 | 0.0013753 | 0.00034468 | 0 | 0 |  | 1 | TRUE | wye
107 | LV_2613-4_0_5_load_90 | 140 | 0.0018862 | 0.00047274 | 0 | 0 |  | 1 | TRUE | wye
108 | LV_2613-4_0_5_load_92 | 141 | 0.0019814 | 0.00049659 | 0 | 0 |  | 1 | TRUE | wye
109 | LV_2613-4_0_5_load_94 | 142 | 0.002017 | 0.00050552 | 0 | 0 |  | 1 | TRUE | wye
110 | LV_2613-4_0_5_load_95 | 143 | 0.0017965 | 0.00045025 | 0 | 0 |  | 1 | TRUE | wye
111 | LV_2613-4_0_5_load_191 | 144 | 0.0030283 | 0.00075896 | 0 | 0 |  | 1 | TRUE | wye
112 | LV_2613-4_0_5_load_207 | 145 | 0.001823 | 0.00045688 | 0 | 0 |  | 1 | TRUE | wye
113 | LV_2613-4_0_5_load_96 | 146 | 0.0057009 | 0.0014288 | 0 | 0 |  | 1 | TRUE | wye
114 | LV_2613-4_0_5_load_98 | 147 | 0.00080176 | 0.00020094 | 0 | 0 |  | 1 | TRUE | wye
115 | LV_2613-4_0_5_load_108 | 148 | 0.0033469 | 0.00083882 | 0 | 0 |  | 1 | TRUE | wye
116 | LV_2613-4_0_5_load_102 | 149 | 0.00085635 | 0.00021462 | 0 | 0 |  | 1 | TRUE | wye
117 | LV_2613-4_0_5_load_103 | 150 | 0.0007711 | 0.00019325 | 0 | 0 |  | 1 | TRUE | wye
118 | LV_2613-4_0_5_load_105 | 151 | 0.0020278 | 0.00050822 | 0 | 0 |  | 1 | TRUE | wye
119 | LV_2613-4_0_5_load_107 | 152 | 0.0012878 | 0.00032275 | 0 | 0 |  | 1 | TRUE | wye
120 | LV_2613-4_0_5_load_114 | 153 | 0.0013535 | 0.00033922 | 0 | 0 |  | 1 | TRUE | wye
121 | LV_2613-4_0_5_load_127 | 154 | 0.0035076 | 0.00087908 | 0 | 0 |  | 1 | TRUE | wye
122 | LV_2613-4_0_5_load_113 | 155 | 0.0031718 | 0.00079493 | 0 | 0 |  | 1 | TRUE | wye
123 | LV_2613-4_0_5_load_111 | 157 | 0.0060956 | 0.0015277 | 0 | 0 |  | 1 | TRUE | wye
124 | LV_2613-4_0_5_load_119 | 160 | 0.0015573 | 0.00039029 | 0 | 0 |  | 1 | TRUE | wye
125 | LV_2613-4_0_5_load_171 | 163 | 0.0029997 | 0.00075179 | 0 | 0 |  | 1 | TRUE | wye
126 | LV_2613-4_0_5_load_160 | 164 | 0.014085 | 0.00353 | 0 | 0 |  | 1 | TRUE | wye
127 | LV_2613-4_0_5_load_125 | 166 | 0.0029565 | 0.00074098 | 0 | 0 |  | 1 | TRUE | wye
128 | LV_2613-4_0_5_load_202 | 168 | 0.0024597 | 0.00061646 | 0 | 0 |  | 1 | TRUE | wye
129 | LV_2613-4_0_5_load_145 | 170 | 0.0021215 | 0.00053171 | 0 | 0 |  | 1 | TRUE | wye
130 | LV_2613-4_0_5_load_133 | 171 | 0.0041528 | 0.0010408 | 0 | 0 |  | 1 | TRUE | wye
131 | LV_2613-4_0_5_load_134 | 172 | 0.0018155 | 0.000455 | 0 | 0 |  | 1 | TRUE | wye
132 | LV_2613-4_0_5_load_136 | 173 | 0.002128 | 0.00053332 | 0 | 0 |  | 1 | TRUE | wye
133 | LV_2613-4_0_5_load_137 | 174 | 0.0019314 | 0.00048405 | 0 | 0 |  | 1 | TRUE | wye
134 | LV_2613-4_0_5_load_157 | 175 | 0.0059329 | 0.0014869 | 0 | 0 |  | 1 | TRUE | wye
135 | LV_2613-4_0_5_load_158 | 176 | 0.0028409 | 0.00071199 | 0 | 0 |  | 1 | TRUE | wye
136 | LV_2613-4_0_5_load_141 | 177 | 0.0027801 | 0.00069676 | 0 | 0 |  | 1 | TRUE | wye
137 | LV_2613-4_0_5_load_139 | 178 | 0.0016146 | 0.00040465 | 0 | 0 |  | 1 | TRUE | wye
138 | LV_2613-4_0_5_load_140 | 179 | 0.0020281 | 0.00050828 | 0 | 0 |  | 1 | TRUE | wye
139 | LV_2613-4_0_5_load_142 | 180 | 0.0015744 | 0.00039459 | 0 | 0 |  | 1 | TRUE | wye
140 | LV_2613-4_0_5_load_172 | 181 | 0.0018445 | 0.00046228 | 0 | 0 |  | 1 | TRUE | wye
141 | LV_2613-4_0_5_load_152 | 183 | 0.005923 | 0.0014845 | 0 | 0 |  | 1 | TRUE | wye
142 | LV_2613-4_0_5_load_153 | 184 | 0.0057889 | 0.0014508 | 0 | 0 |  | 1 | TRUE | wye
143 | LV_2613-4_0_5_load_154 | 185 | 0.0037571 | 0.00094161 | 0 | 0 |  | 1 | TRUE | wye
144 | LV_2613-4_0_5_load_155 | 186 | 0.008794 | 0.002204 | 0 | 0 |  | 1 | TRUE | wye
145 | LV_2613-4_0_5_load_156 | 187 | 0.0015305 | 0.00038359 | 0 | 0 |  | 1 | TRUE | wye
146 | LV_2613-4_0_5_load_174 | 188 | 0.0057283 | 0.0014357 | 0 | 0 |  | 1 | TRUE | wye
147 | LV_2613-4_0_5_load_170 | 190 | 0.001778 | 0.00044562 | 0 | 0 |  | 1 | TRUE | wye
148 | LV_2613-4_0_5_load_182 | 191 | 0.001529 | 0.0003832 | 0 | 0 |  | 1 | TRUE | wye
149 | LV_2613-4_0_5_load_159 | 192 | 0.0039842 | 0.00099855 | 0 | 0 |  | 1 | TRUE | wye
150 | LV_2613-4_0_5_load_213 | 193 | 0.0061495 | 0.0015412 | 0 | 0 |  | 1 | TRUE | wye
151 | LV_2613-4_0_5_load_206 | 194 | 0.01093 | 0.0027394 | 0 | 0 |  | 1 | TRUE | wye
152 | LV_2613-4_0_5_load_210 | 195 | 0.0055409 | 0.0013887 | 0 | 0 |  | 1 | TRUE | wye
153 | LV_2613-4_0_5_load_194 | 196 | 0.0010788 | 0.00027038 | 0 | 0 |  | 1 | TRUE | wye
154 | LV_2613-4_0_5_load_166 | 197 | 0.0017891 | 0.00044839 | 0 | 0 |  | 1 | TRUE | wye
155 | LV_2613-4_0_5_load_167 | 198 | 0.0017746 | 0.00044476 | 0 | 0 |  | 1 | TRUE | wye
156 | LV_2613-4_0_5_load_169 | 199 | 0.0017614 | 0.00044144 | 0 | 0 |  | 1 | TRUE | wye
157 | LV_2613-4_0_5_load_196 | 200 | 0.0035704 | 0.00089483 | 0 | 0 |  | 1 | TRUE | wye
158 | LV_2613-4_0_5_load_177 | 201 | 0.0044146 | 0.0011064 | 0 | 0 |  | 1 | TRUE | wye
159 | LV_2613-4_0_5_load_176 | 202 | 0.0050602 | 0.0012682 | 0 | 0 |  | 1 | TRUE | wye
160 | LV_2613-4_0_5_load_190 | 203 | 0.0098924 | 0.0024793 | 0 | 0 |  | 1 | TRUE | wye
161 | LV_2613-4_0_5_load_178 | 204 | 0.0044312 | 0.0011106 | 0 | 0 |  | 1 | TRUE | wye
162 | LV_2613-4_0_5_load_179 | 205 | 0.0012707 | 0.00031847 | 0 | 0 |  | 1 | TRUE | wye
163 | LV_2613-4_0_5_load_183 | 206 | 0.00059659 | 0.00014952 | 0 | 0 |  | 1 | TRUE | wye
164 | LV_2613-4_0_5_load_185 | 207 | 0.00057847 | 0.00014498 | 0 | 0 |  | 1 | TRUE | wye
165 | LV_2613-4_0_5_load_204 | 208 | 0.0061345 | 0.0015375 | 0 | 0 |  | 1 | TRUE | wye
166 | LV_2613-4_0_5_load_193 | 210 | 0.0011288 | 0.00028291 | 0 | 0 |  | 1 | TRUE | wye

## ext_grid
| name | bus | vm_pu | va_degree | slack_weight | in_service
0 |  | 114 | 1 | 0 | 1 | TRUE

## line
| name | std_type | from_bus | to_bus | length_km | r_ohm_per_km | x_ohm_per_km | c_nf_per_km | g_us_per_km | max_i_ka | df | parallel | type | in_service
0 | LV_2613-4_0_5_line_0 |  | 0 | 1 | 0.0026212 | 0.125 | 0.08 | 261 | 0 | 0.364 | 1 | 1 | cs | TRUE
1 | LV_2613-4_0_5_line_1 |  | 0 | 2 | 0.0080248 | 0.125 | 0.08 | 261 | 0 | 0.364 | 1 | 1 | cs | TRUE
2 | LV_2613-4_0_5_line_2 |  | 1 | 3 | 0.028883 | 0.125 | 0.08 | 261 | 0 | 0.364 | 1 | 1 | cs | TRUE
3 | LV_2613-4_0_5_line_3 |  | 2 | 4 | 0.009489 | 0.125 | 0.08 | 261 | 0 | 0.364 | 1 | 1 | cs | TRUE
4 | LV_2613-4_0_5_line_4 |  | 3 | 5 | 0.03485 | 0.125 | 0.08 | 261 | 0 | 0.364 | 1 | 1 | cs | TRUE
5 | LV_2613-4_0_5_line_5 |  | 4 | 6 | 0.023485 | 0.125 | 0.08 | 261 | 0 | 0.364 | 1 | 1 | cs | TRUE
6 | LV_2613-4_0_5_line_6 |  | 5 | 7 | 0.017025 | 0.125 | 0.08 | 261 | 0 | 0.364 | 1 | 1 | cs | TRUE
7 | LV_2613-4_0_5_line_7 |  | 6 | 8 | 0.012738 | 0.125 | 0.08 | 261 | 0 | 0.364 | 1 | 1 | cs | TRUE
8 | LV_2613-4_0_5_line_8 |  | 7 | 148 | 0.011657 | 0.125 | 0.08 | 261 | 0 | 0.364 | 1 | 1 | cs | TRUE
9 | LV_2613-4_0_5_line_9 |  | 8 | 9 | 0.017286 | 0.125 | 0.08 | 261 | 0 | 0.364 | 1 | 1 | cs | TRUE
10 | LV_2613-4_0_5_line_10 |  | 9 | 10 | 0.037869 | 0.125 | 0.08 | 261 | 0 | 0.364 | 1 | 1 | cs | TRUE
11 | LV_2613-4_0_5_line_11 |  | 11 | 12 | 0.0040705 | 0.125 | 0.08 | 261 | 0 | 0.364 | 1 | 1 | cs | TRUE
12 | LV_2613-4_0_5_line_12 |  | 11 | 13 | 0.023459 | 0.125 | 0.08 | 261 | 0 | 0.364 | 1 | 1 | cs | TRUE
13 | LV_2613-4_0_5_line_13 |  | 13 | 14 | 0.011988 | 0.125 | 0.08 | 261 | 0 | 0.364 | 1 | 1 | cs | TRUE
14 | LV_2613-4_0_5_line_14 |  | 13 | 15 | 0.028962 | 0.125 | 0.08 | 261 | 0 | 0.364 | 1 | 1 | cs | TRUE
15 | LV_2613-4_0_5_line_15 |  | 14 | 16 | 0.022834 | 0.125 | 0.08 | 261 | 0 | 0.364 | 1 | 5 | cs | TRUE
16 | LV_2613-4_0_5_line_16 |  | 14 | 17 | 0.020952 | 0.125 | 0.08 | 261 | 0 | 0.364 | 1 | 5 | cs | TRUE
17 | LV_2613-4_0_5_line_17 |  | 16 | 18 | 0.020963 | 0.125 | 0.08 | 261 | 0 | 0.364 | 1 | 5 | cs | TRUE
18 | LV_2613-4_0_5_line_18 |  | 17 | 19 | 0.018339 | 0.125 | 0.08 | 261 | 0 | 0.364 | 1 | 5 | cs | TRUE
19 | LV_2613-4_0_5_line_19 |  | 18 | 170 | 0.020317 | 0.125 | 0.08 | 261 | 0 | 0.364 | 1 | 5 | cs | TRUE
20 | LV_2613-4_0_5_line_20 |  | 19 | 44 | 0.021298 | 0.125 | 0.08 | 261 | 0 | 0.364 | 1 | 5 | cs | TRUE
21 | LV_2613-4_0_5_line_21 |  | 20 | 21 | 0.031044 | 0.125 | 0.08 | 261 | 0 | 0.364 | 1 | 1 | cs | TRUE
22 | LV_2613-4_0_5_line_22 |  | 20 | 22 | 0.00075147 | 0.125 | 0.08 | 261 | 0 | 0.364 | 1 | 1 | cs | TRUE
23 | LV_2613-4_0_5_line_23 |  | 21 | 23 | 0.0026878 | 0.125 | 0.08 | 261 | 0 | 0.364 | 1 | 1 | cs | TRUE
24 | LV_2613-4_0_5_line_24 |  | 22 | 24 | 0.023036 | 0.125 | 0.08 | 261 | 0 | 0.364 | 1 | 1 | cs | TRUE
25 | LV_2613-4_0_5_line_25 |  | 23 | 25 | 0.027032 | 0.125 | 0.08 | 261 | 0 | 0.364 | 1 | 1 | cs | TRUE
26 | LV_2613-4_0_5_line_26 |  | 24 | 26 | 0.032177 | 0.125 | 0.08 | 261 | 0 | 0.364 | 1 | 1 | cs | TRUE
27 | LV_2613-4_0_5_line_27 |  | 24 | 27 | 0.028689 | 0.125 | 0.08 | 261 | 0 | 0.364 | 1 | 1 | cs | TRUE
28 | LV_2613-4_0_5_line_28 |  | 25 | 28 | 0.021552 | 0.125 | 0.08 | 261 | 0 | 0.364 | 1 | 1 | cs | TRUE
29 | LV_2613-4_0_5_line_29 |  | 26 | 29 | 0.01492 | 0.125 | 0.08 | 261 | 0 | 0.364 | 1 | 1 | cs | TRUE
30 | LV_2613-4_0_5_line_30 |  | 27 | 30 | 0.0078721 | 0.125 | 0.08 | 261 | 0 | 0.364 | 1 | 1 | cs | TRUE
31 | LV_2613-4_0_5_line_31 |  | 28 | 139 | 0.00091454 | 0.125 | 0.08 | 261 | 0 | 0.364 | 1 | 1 | cs | TRUE
32 | LV_2613-4_0_5_line_32 |  | 29 | 182 | 0.016428 | 0.125 | 0.08 | 261 | 0 | 0.364 | 1 | 1 | cs | TRUE
33 | LV_2613-4_0_5_line_33 |  | 30 | 50 | 0.026405 | 0.125 | 0.08 | 261 | 0 | 0.364 | 1 | 1 | cs | TRUE
34 | LV_2613-4_0_5_line_34 |  | 30 | 48 | 0.055957 | 0.125 | 0.08 | 261 | 0 | 0.364 | 1 | 1 | cs | TRUE
35 | LV_2613-4_0_5_line_35 |  | 31 | 32 | 0.011475 | 0.125 | 0.08 | 261 | 0 | 0.364 | 1 | 1 | cs | TRUE
36 | LV_2613-4_0_5_line_36 |  | 31 | 33 | 0.019985 | 0.125 | 0.08 | 261 | 0 | 0.364 | 1 | 1 | cs | TRUE
37 | LV_2613-4_0_5_line_37 |  | 32 | 34 | 0.0065159 | 0.125 | 0.08 | 261 | 0 | 0.364 | 1 | 1 | cs | TRUE
38 | LV_2613-4_0_5_line_38 |  | 33 | 35 | 0.0032069 | 0.125 | 0.08 | 261 | 0 | 0.364 | 1 | 1 | cs | TRUE
39 | LV_2613-4_0_5_line_39 |  | 33 | 36 | 0.026375 | 0.125 | 0.08 | 261 | 0 | 0.364 | 1 | 1 | cs | TRUE
40 | LV_2613-4_0_5_line_40 |  | 34 | 37 | 0.0042447 | 0.125 | 0.08 | 261 | 0 | 0.364 | 1 | 1 | cs | TRUE
41 | LV_2613-4_0_5_line_41 |  | 35 | 38 | 0.029082 | 0.125 | 0.08 | 261 | 0 | 0.364 | 1 | 1 | cs | TRUE
42 | LV_2613-4_0_5_line_42 |  | 36 | 39 | 0.041896 | 0.125 | 0.08 | 261 | 0 | 0.364 | 1 | 1 | cs | TRUE
43 | LV_2613-4_0_5_line_43 |  | 37 | 40 | 0.0068373 | 0.125 | 0.08 | 261 | 0 | 0.364 | 1 | 1 | cs | TRUE
44 | LV_2613-4_0_5_line_44 |  | 38 | 41 | 0.025866 | 0.125 | 0.08 | 261 | 0 | 0.364 | 1 | 1 | cs | TRUE
45 | LV_2613-4_0_5_line_45 |  | 39 | 42 | 0.061041 | 0.125 | 0.08 | 261 | 0 | 0.364 | 1 | 1 | cs | TRUE
46 | LV_2613-4_0_5_line_46 |  | 39 | 43 | 0.017306 | 0.125 | 0.08 | 261 | 0 | 0.364 | 1 | 1 | cs | TRUE
47 | LV_2613-4_0_5_line_47 |  | 40 | 154 | 0.01551 | 0.125 | 0.08 | 261 | 0 | 0.364 | 1 | 2 | cs | TRUE
48 | LV_2613-4_0_5_line_48 |  | 41 | 53 | 0.019487 | 0.125 | 0.08 | 261 | 0 | 0.364 | 1 | 1 | cs | TRUE
49 | LV_2613-4_0_5_line_49 |  | 43 | 146 | 0.031549 | 0.125 | 0.08 | 261 | 0 | 0.364 | 1 | 1 | cs | TRUE
50 | LV_2613-4_0_5_line_50 |  | 44 | 45 | 0.016123 | 0.125 | 0.08 | 261 | 0 | 0.364 | 1 | 5 | cs | TRUE
51 | LV_2613-4_0_5_line_51 |  | 45 | 46 | 0.011497 | 0.125 | 0.08 | 261 | 0 | 0.364 | 1 | 5 | cs | TRUE
52 | LV_2613-4_0_5_line_52 |  | 46 | 47 | 0.027477 | 0.125 | 0.08 | 261 | 0 | 0.364 | 1 | 5 | cs | TRUE
53 | LV_2613-4_0_5_line_53 |  | 47 | 137 | 0.06401 | 0.125 | 0.08 | 261 | 0 | 0.364 | 1 | 5 | cs | TRUE
54 | LV_2613-4_0_5_line_54 |  | 48 | 49 | 0.012018 | 0.125 | 0.08 | 261 | 0 | 0.364 | 1 | 1 | cs | TRUE
55 | LV_2613-4_0_5_line_55 |  | 50 | 51 | 0.018761 | 0.125 | 0.08 | 261 | 0 | 0.364 | 1 | 1 | cs | TRUE
56 | LV_2613-4_0_5_line_56 |  | 51 | 52 | 0.0033335 | 0.125 | 0.08 | 261 | 0 | 0.364 | 1 | 1 | cs | TRUE
57 | LV_2613-4_0_5_line_57 |  | 52 | 145 | 0.00065334 | 0.125 | 0.08 | 261 | 0 | 0.364 | 1 | 1 | cs | TRUE
58 | LV_2613-4_0_5_line_58 |  | 53 | 54 | 0.070966 | 0.125 | 0.08 | 261 | 0 | 0.364 | 1 | 1 | cs | TRUE
59 | LV_2613-4_0_5_line_59 |  | 53 | 55 | 0.02109 | 0.125 | 0.08 | 261 | 0 | 0.364 | 1 | 1 | cs | TRUE
60 | LV_2613-4_0_5_line_60 |  | 54 | 56 | 0.037518 | 0.125 | 0.08 | 261 | 0 | 0.364 | 1 | 1 | cs | TRUE
61 | LV_2613-4_0_5_line_61 |  | 55 | 57 | 0.013593 | 0.125 | 0.08 | 261 | 0 | 0.364 | 1 | 1 | cs | TRUE
62 | LV_2613-4_0_5_line_62 |  | 57 | 58 | 0.015729 | 0.125 | 0.08 | 261 | 0 | 0.364 | 1 | 1 | cs | TRUE
63 | LV_2613-4_0_5_line_63 |  | 58 | 99 | 0.0018961 | 0.125 | 0.08 | 261 | 0 | 0.364 | 1 | 1 | cs | TRUE
64 | LV_2613-4_0_5_line_64 |  | 59 | 60 | 0.017373 | 0.125 | 0.08 | 261 | 0 | 0.364 | 1 | 1 | cs | TRUE
65 | LV_2613-4_0_5_line_65 |  | 59 | 61 | 0.020003 | 0.125 | 0.08 | 261 | 0 | 0.364 | 1 | 1 | cs | TRUE
66 | LV_2613-4_0_5_line_66 |  | 60 | 62 | 0.0059678 | 0.125 | 0.08 | 261 | 0 | 0.364 | 1 | 1 | cs | TRUE
67 | LV_2613-4_0_5_line_67 |  | 61 | 63 | 0.043907 | 0.125 | 0.08 | 261 | 0 | 0.364 | 1 | 1 | cs | TRUE
68 | LV_2613-4_0_5_line_68 |  | 61 | 64 | 0.012665 | 0.125 | 0.08 | 261 | 0 | 0.364 | 1 | 1 | cs | TRUE
69 | LV_2613-4_0_5_line_69 |  | 63 | 65 | 0.020904 | 0.125 | 0.08 | 261 | 0 | 0.364 | 1 | 1 | cs | TRUE
70 | LV_2613-4_0_5_line_70 |  | 64 | 66 | 0.012363 | 0.125 | 0.08 | 261 | 0 | 0.364 | 1 | 1 | cs | TRUE
71 | LV_2613-4_0_5_line_71 |  | 65 | 67 | 0.026299 | 0.125 | 0.08 | 261 | 0 | 0.364 | 1 | 1 | cs | TRUE
72 | LV_2613-4_0_5_line_72 |  | 67 | 160 | 0.042764 | 0.125 | 0.08 | 261 | 0 | 0.364 | 1 | 1 | cs | TRUE
73 | LV_2613-4_0_5_line_73 |  | 68 | 69 | 0.02012 | 0.125 | 0.08 | 261 | 0 | 0.364 | 1 | 1 | cs | TRUE
74 | LV_2613-4_0_5_line_74 |  | 68 | 70 | 0.011917 | 0.125 | 0.08 | 261 | 0 | 0.364 | 1 | 1 | cs | TRUE
75 | LV_2613-4_0_5_line_75 |  | 70 | 71 | 0.025653 | 0.125 | 0.08 | 261 | 0 | 0.364 | 1 | 1 | cs | TRUE
76 | LV_2613-4_0_5_line_76 |  | 71 | 75 | 0.018229 | 0.125 | 0.08 | 261 | 0 | 0.364 | 1 | 1 | cs | TRUE
77 | LV_2613-4_0_5_line_77 |  | 72 | 73 | 0.010385 | 0.125 | 0.08 | 261 | 0 | 0.364 | 1 | 5 | cs | TRUE
78 | LV_2613-4_0_5_line_78 |  | 72 | 74 | 0.020847 | 0.125 | 0.08 | 261 | 0 | 0.364 | 1 | 5 | cs | TRUE
79 | LV_2613-4_0_5_line_79 |  | 73 | 76 | 0.025776 | 0.125 | 0.08 | 261 | 0 | 0.364 | 1 | 5 | cs | TRUE
80 | LV_2613-4_0_5_line_80 |  | 74 | 77 | 0.017188 | 0.125 | 0.08 | 261 | 0 | 0.364 | 1 | 1 | cs | TRUE
81 | LV_2613-4_0_5_line_81 |  | 74 | 78 | 0.013833 | 0.125 | 0.08 | 261 | 0 | 0.364 | 1 | 5 | cs | TRUE
82 | LV_2613-4_0_5_line_82 |  | 75 | 79 | 0.017084 | 0.125 | 0.08 | 261 | 0 | 0.364 | 1 | 5 | cs | TRUE
83 | LV_2613-4_0_5_line_83 |  | 75 | 80 | 0.020336 | 0.125 | 0.08 | 261 | 0 | 0.364 | 1 | 5 | cs | TRUE
84 | LV_2613-4_0_5_line_84 |  | 76 | 181 | 0.055761 | 0.125 | 0.08 | 261 | 0 | 0.364 | 1 | 5 | cs | TRUE
85 | LV_2613-4_0_5_line_85 |  | 77 | 125 | 0.031077 | 0.125 | 0.08 | 261 | 0 | 0.364 | 1 | 1 | cs | TRUE
86 | LV_2613-4_0_5_line_86 |  | 78 | 122 | 0.01339 | 0.125 | 0.08 | 261 | 0 | 0.364 | 1 | 5 | cs | TRUE
87 | LV_2613-4_0_5_line_87 |  | 79 | 96 | 0.015483 | 0.125 | 0.08 | 261 | 0 | 0.364 | 1 | 5 | cs | TRUE
88 | LV_2613-4_0_5_line_88 |  | 79 | 94 | 0.048649 | 0.125 | 0.08 | 261 | 0 | 0.364 | 1 | 1 | cs | TRUE
89 | LV_2613-4_0_5_line_89 |  | 80 | 126 | 0.023949 | 0.125 | 0.08 | 261 | 0 | 0.364 | 1 | 5 | cs | TRUE
90 | LV_2613-4_0_5_line_90 |  | 80 | 124 | 0.025349 | 0.125 | 0.08 | 261 | 0 | 0.364 | 1 | 1 | cs | TRUE
91 | LV_2613-4_0_5_line_91 |  | 81 | 82 | 0.028827 | 0.125 | 0.08 | 261 | 0 | 0.364 | 1 | 1 | cs | TRUE
92 | LV_2613-4_0_5_line_92 |  | 82 | 83 | 0.028627 | 0.125 | 0.08 | 261 | 0 | 0.364 | 1 | 1 | cs | TRUE
93 | LV_2613-4_0_5_line_93 |  | 82 | 84 | 0.01167 | 0.125 | 0.08 | 261 | 0 | 0.364 | 1 | 1 | cs | TRUE
94 | LV_2613-4_0_5_line_94 |  | 84 | 85 | 0.041142 | 0.125 | 0.08 | 261 | 0 | 0.364 | 1 | 1 | cs | TRUE
95 | LV_2613-4_0_5_line_95 |  | 85 | 89 | 0.018329 | 0.125 | 0.08 | 261 | 0 | 0.364 | 1 | 1 | cs | TRUE
96 | LV_2613-4_0_5_line_96 |  | 85 | 90 | 0.023061 | 0.125 | 0.08 | 261 | 0 | 0.364 | 1 | 1 | cs | TRUE
97 | LV_2613-4_0_5_line_97 |  | 86 | 87 | 0.0079852 | 0.125 | 0.08 | 261 | 0 | 0.364 | 1 | 2 | cs | TRUE
98 | LV_2613-4_0_5_line_98 |  | 86 | 88 | 0.026051 | 0.125 | 0.08 | 261 | 0 | 0.364 | 1 | 1 | cs | TRUE
99 | LV_2613-4_0_5_line_99 |  | 87 | 96 | 0.026017 | 0.125 | 0.08 | 261 | 0 | 0.364 | 1 | 2 | cs | TRUE
100 | LV_2613-4_0_5_line_100 |  | 88 | 159 | 0.0066957 | 0.125 | 0.08 | 261 | 0 | 0.364 | 1 | 1 | cs | TRUE
101 | LV_2613-4_0_5_line_101 |  | 90 | 159 | 0.034391 | 0.125 | 0.08 | 261 | 0 | 0.364 | 1 | 1 | cs | TRUE
102 | LV_2613-4_0_5_line_102 |  | 91 | 92 | 0.056207 | 0.125 | 0.08 | 261 | 0 | 0.364 | 1 | 1 | cs | TRUE
103 | LV_2613-4_0_5_line_103 |  | 91 | 93 | 0.0039499 | 0.125 | 0.08 | 261 | 0 | 0.364 | 1 | 1 | cs | TRUE
104 | LV_2613-4_0_5_line_104 |  | 92 | 94 | 0.00022801 | 0.125 | 0.08 | 261 | 0 | 0.364 | 1 | 1 | cs | TRUE
105 | LV_2613-4_0_5_line_105 |  | 93 | 95 | 0.011655 | 0.125 | 0.08 | 261 | 0 | 0.364 | 1 | 1 | cs | TRUE
106 | LV_2613-4_0_5_line_106 |  | 97 | 98 | 0.00052184 | 0.125 | 0.08 | 261 | 0 | 0.364 | 1 | 1 | cs | TRUE
107 | LV_2613-4_0_5_line_107 |  | 97 | 99 | 0.021201 | 0.125 | 0.08 | 261 | 0 | 0.364 | 1 | 1 | cs | TRUE
108 | LV_2613-4_0_5_line_108 |  | 98 | 100 | 0.0026995 | 0.125 | 0.08 | 261 | 0 | 0.364 | 1 | 1 | cs | TRUE
109 | LV_2613-4_0_5_line_109 |  | 101 | 102 | 0.027654 | 0.125 | 0.08 | 261 | 0 | 0.364 | 1 | 5 | cs | TRUE
110 | LV_2613-4_0_5_line_110 |  | 101 | 103 | 0.012159 | 0.125 | 0.08 | 261 | 0 | 0.364 | 1 | 5 | cs | TRUE
111 | LV_2613-4_0_5_line_111 |  | 102 | 104 | 0.016568 | 0.125 | 0.08 | 261 | 0 | 0.364 | 1 | 5 | cs | TRUE
112 | LV_2613-4_0_5_line_112 |  | 103 | 105 | 0.029044 | 0.125 | 0.08 | 261 | 0 | 0.364 | 1 | 5 | cs | TRUE
113 | LV_2613-4_0_5_line_113 |  | 104 | 106 | 0.002973 | 0.125 | 0.08 | 261 | 0 | 0.364 | 1 | 5 | cs | TRUE
114 | LV_2613-4_0_5_line_114 |  | 105 | 107 | 0.05418 | 0.125 | 0.08 | 261 | 0 | 0.364 | 1 | 1 | cs | TRUE
115 | LV_2613-4_0_5_line_115 |  | 105 | 108 | 0.025134 | 0.125 | 0.08 | 261 | 0 | 0.364 | 1 | 5 | cs | TRUE
116 | LV_2613-4_0_5_line_116 |  | 105 | 109 | 0.022933 | 0.125 | 0.08 | 261 | 0 | 0.364 | 1 | 5 | cs | TRUE
117 | LV_2613-4_0_5_line_117 |  | 106 | 110 | 0.014329 | 0.125 | 0.08 | 261 | 0 | 0.364 | 1 | 5 | cs | TRUE
118 | LV_2613-4_0_5_line_118 |  | 108 | 111 | 0.021456 | 0.125 | 0.08 | 261 | 0 | 0.364 | 1 | 1 | cs | TRUE
119 | LV_2613-4_0_5_line_119 |  | 108 | 112 | 0.018083 | 0.125 | 0.08 | 261 | 0 | 0.364 | 1 | 1 | cs | TRUE
120 | LV_2613-4_0_5_line_120 |  | 108 | 113 | 0.025581 | 0.125 | 0.08 | 261 | 0 | 0.364 | 1 | 5 | cs | TRUE
121 | LV_2613-4_0_5_line_121 |  | 109 | 114 | 0.0018176 | 0.125 | 0.08 | 261 | 0 | 0.364 | 1 | 5 | cs | TRUE
122 | LV_2613-4_0_5_line_122 |  | 110 | 203 | 0.034136 | 0.125 | 0.08 | 261 | 0 | 0.364 | 1 | 5 | cs | TRUE
123 | LV_2613-4_0_5_line_123 |  | 111 | 195 | 0.015216 | 0.125 | 0.08 | 261 | 0 | 0.364 | 1 | 1 | cs | TRUE
124 | LV_2613-4_0_5_line_124 |  | 112 | 196 | 0.031028 | 0.125 | 0.08 | 261 | 0 | 0.364 | 1 | 1 | cs | TRUE
125 | LV_2613-4_0_5_line_125 |  | 113 | 177 | 0.01212 | 0.125 | 0.08 | 261 | 0 | 0.364 | 1 | 1 | cs | TRUE
126 | LV_2613-4_0_5_line_126 |  | 113 | 174 | 0.010257 | 0.125 | 0.08 | 261 | 0 | 0.364 | 1 | 5 | cs | TRUE
127 | LV_2613-4_0_5_line_127 |  | 115 | 116 | 0.023837 | 0.125 | 0.08 | 261 | 0 | 0.364 | 1 | 5 | cs | TRUE
128 | LV_2613-4_0_5_line_128 |  | 115 | 117 | 0.0082801 | 0.125 | 0.08 | 261 | 0 | 0.364 | 1 | 5 | cs | TRUE
129 | LV_2613-4_0_5_line_129 |  | 116 | 118 | 0.022449 | 0.125 | 0.08 | 261 | 0 | 0.364 | 1 | 5 | cs | TRUE
130 | LV_2613-4_0_5_line_130 |  | 117 | 119 | 0.0046442 | 0.125 | 0.08 | 261 | 0 | 0.364 | 1 | 5 | cs | TRUE
131 | LV_2613-4_0_5_line_131 |  | 118 | 120 | 0.0042567 | 0.125 | 0.08 | 261 | 0 | 0.364 | 1 | 5 | cs | TRUE
132 | LV_2613-4_0_5_line_132 |  | 119 | 121 | 0.016235 | 0.125 | 0.08 | 261 | 0 | 0.364 | 1 | 5 | cs | TRUE
133 | LV_2613-4_0_5_line_133 |  | 120 | 122 | 0.015211 | 0.125 | 0.08 | 261 | 0 | 0.364 | 1 | 5 | cs | TRUE
134 | LV_2613-4_0_5_line_134 |  | 121 | 123 | 0.0016089 | 0.125 | 0.08 | 261 | 0 | 0.364 | 1 | 5 | cs | TRUE
135 | LV_2613-4_0_5_line_135 |  | 122 | 166 | 0.011232 | 0.125 | 0.08 | 261 | 0 | 0.364 | 1 | 5 | cs | TRUE
136 | LV_2613-4_0_5_line_136 |  | 123 | 126 | 0.015476 | 0.125 | 0.08 | 261 | 0 | 0.364 | 1 | 5 | cs | TRUE
137 | LV_2613-4_0_5_line_137 |  | 127 | 128 | 0.031901 | 0.125 | 0.08 | 261 | 0 | 0.364 | 1 | 1 | cs | TRUE
138 | LV_2613-4_0_5_line_138 |  | 127 | 129 | 0.014885 | 0.125 | 0.08 | 261 | 0 | 0.364 | 1 | 1 | cs | TRUE
139 | LV_2613-4_0_5_line_139 |  | 128 | 142 | 0.039687 | 0.125 | 0.08 | 261 | 0 | 0.364 | 1 | 1 | cs | TRUE
140 | LV_2613-4_0_5_line_140 |  | 129 | 140 | 0.020582 | 0.125 | 0.08 | 261 | 0 | 0.364 | 1 | 1 | cs | TRUE
141 | LV_2613-4_0_5_line_141 |  | 130 | 131 | 0.0059951 | 0.125 | 0.08 | 261 | 0 | 0.364 | 1 | 1 | cs | TRUE
142 | LV_2613-4_0_5_line_142 |  | 130 | 132 | 0.025916 | 0.125 | 0.08 | 261 | 0 | 0.364 | 1 | 1 | cs | TRUE
143 | LV_2613-4_0_5_line_143 |  | 131 | 133 | 0.017976 | 0.125 | 0.08 | 261 | 0 | 0.364 | 1 | 1 | cs | TRUE
144 | LV_2613-4_0_5_line_144 |  | 132 | 134 | 0.036997 | 0.125 | 0.08 | 261 | 0 | 0.364 | 1 | 1 | cs | TRUE
145 | LV_2613-4_0_5_line_145 |  | 133 | 135 | 0.010699 | 0.125 | 0.08 | 261 | 0 | 0.364 | 1 | 1 | cs | TRUE
146 | LV_2613-4_0_5_line_146 |  | 134 | 136 | 0.025949 | 0.125 | 0.08 | 261 | 0 | 0.364 | 1 | 1 | cs | TRUE
147 | LV_2613-4_0_5_line_147 |  | 136 | 137 | 0.06997 | 0.125 | 0.08 | 261 | 0 | 0.364 | 1 | 5 | cs | TRUE
148 | LV_2613-4_0_5_line_148 |  | 136 | 138 | 0.066511 | 0.125 | 0.08 | 261 | 0 | 0.364 | 1 | 5 | cs | TRUE
149 | LV_2613-4_0_5_line_149 |  | 138 | 152 | 0.021237 | 0.125 | 0.08 | 261 | 0 | 0.364 | 1 | 5 | cs | TRUE
150 | LV_2613-4_0_5_line_150 |  | 138 | 149 | 0.019172 | 0.125 | 0.08 | 261 | 0 | 0.364 | 1 | 1 | cs | TRUE
151 | LV_2613-4_0_5_line_151 |  | 140 | 141 | 0.011884 | 0.125 | 0.08 | 261 | 0 | 0.364 | 1 | 1 | cs | TRUE
152 | LV_2613-4_0_5_line_152 |  | 142 | 143 | 0.0081443 | 0.125 | 0.08 | 261 | 0 | 0.364 | 1 | 1 | cs | TRUE
153 | LV_2613-4_0_5_line_153 |  | 143 | 144 | 0.019305 | 0.125 | 0.08 | 261 | 0 | 0.364 | 1 | 1 | cs | TRUE
154 | LV_2613-4_0_5_line_154 |  | 144 | 145 | 0.002613 | 0.125 | 0.08 | 261 | 0 | 0.364 | 1 | 1 | cs | TRUE
155 | LV_2613-4_0_5_line_155 |  | 146 | 147 | 0.05074 | 0.125 | 0.08 | 261 | 0 | 0.364 | 1 | 1 | cs | TRUE
156 | LV_2613-4_0_5_line_156 |  | 148 | 156 | 0.017265 | 0.125 | 0.08 | 261 | 0 | 0.364 | 1 | 1 | cs | TRUE
157 | LV_2613-4_0_5_line_157 |  | 149 | 150 | 0.040257 | 0.125 | 0.08 | 261 | 0 | 0.364 | 1 | 1 | cs | TRUE
158 | LV_2613-4_0_5_line_158 |  | 150 | 151 | 0.009646 | 0.125 | 0.08 | 261 | 0 | 0.364 | 1 | 1 | cs | TRUE
159 | LV_2613-4_0_5_line_159 |  | 151 | 153 | 0.019185 | 0.125 | 0.08 | 261 | 0 | 0.364 | 1 | 1 | cs | TRUE
160 | LV_2613-4_0_5_line_160 |  | 152 | 154 | 0.041237 | 0.125 | 0.08 | 261 | 0 | 0.364 | 1 | 4 | cs | TRUE
161 | LV_2613-4_0_5_line_161 |  | 153 | 155 | 0.0046675 | 0.125 | 0.08 | 261 | 0 | 0.364 | 1 | 1 | cs | TRUE
162 | LV_2613-4_0_5_line_162 |  | 156 | 157 | 0.0095453 | 0.125 | 0.08 | 261 | 0 | 0.364 | 1 | 1 | cs | TRUE
163 | LV_2613-4_0_5_line_163 |  | 157 | 158 | 0.009812 | 0.125 | 0.08 | 261 | 0 | 0.364 | 1 | 1 | cs | TRUE
164 | LV_2613-4_0_5_line_164 |  | 158 | 159 | 0.03752 | 0.125 | 0.08 | 261 | 0 | 0.364 | 1 | 1 | cs | TRUE
165 | LV_2613-4_0_5_line_165 |  | 160 | 161 | 0.01755 | 0.125 | 0.08 | 261 | 0 | 0.364 | 1 | 1 | cs | TRUE
166 | LV_2613-4_0_5_line_166 |  | 161 | 162 | 0.005984 | 0.125 | 0.08 | 261 | 0 | 0.364 | 1 | 1 | cs | TRUE
167 | LV_2613-4_0_5_line_167 |  | 161 | 163 | 0.028586 | 0.125 | 0.08 | 261 | 0 | 0.364 | 1 | 1 | cs | TRUE
168 | LV_2613-4_0_5_line_168 |  | 162 | 164 | 0.040256 | 0.125 | 0.08 | 261 | 0 | 0.364 | 1 | 1 | cs | TRUE
169 | LV_2613-4_0_5_line_169 |  | 163 | 165 | 0.013999 | 0.125 | 0.08 | 261 | 0 | 0.364 | 1 | 1 | cs | TRUE
170 | LV_2613-4_0_5_line_170 |  | 164 | 192 | 0.050021 | 0.125 | 0.08 | 261 | 0 | 0.364 | 1 | 1 | cs | TRUE
171 | LV_2613-4_0_5_line_171 |  | 165 | 190 | 0.02342 | 0.125 | 0.08 | 261 | 0 | 0.364 | 1 | 1 | cs | TRUE
172 | LV_2613-4_0_5_line_172 |  | 165 | 197 | 0.01944 | 0.125 | 0.08 | 261 | 0 | 0.364 | 1 | 1 | cs | TRUE
173 | LV_2613-4_0_5_line_173 |  | 166 | 167 | 0.014473 | 0.125 | 0.08 | 261 | 0 | 0.364 | 1 | 5 | cs | TRUE
174 | LV_2613-4_0_5_line_174 |  | 167 | 168 | 0.035549 | 0.125 | 0.08 | 261 | 0 | 0.364 | 1 | 1 | cs | TRUE
175 | LV_2613-4_0_5_line_175 |  | 167 | 169 | 0.020469 | 0.125 | 0.08 | 261 | 0 | 0.364 | 1 | 5 | cs | TRUE
176 | LV_2613-4_0_5_line_176 |  | 169 | 173 | 0.020958 | 0.125 | 0.08 | 261 | 0 | 0.364 | 1 | 1 | cs | TRUE
177 | LV_2613-4_0_5_line_177 |  | 169 | 174 | 0.034947 | 0.125 | 0.08 | 261 | 0 | 0.364 | 1 | 5 | cs | TRUE
178 | LV_2613-4_0_5_line_178 |  | 169 | 171 | 0.015676 | 0.125 | 0.08 | 261 | 0 | 0.364 | 1 | 1 | cs | TRUE
179 | LV_2613-4_0_5_line_179 |  | 170 | 181 | 0.04873 | 0.125 | 0.08 | 261 | 0 | 0.364 | 1 | 5 | cs | TRUE
180 | LV_2613-4_0_5_line_180 |  | 171 | 172 | 0.0003256 | 0.125 | 0.08 | 261 | 0 | 0.364 | 1 | 1 | cs | TRUE
181 | LV_2613-4_0_5_line_181 |  | 173 | 175 | 0.00090661 | 0.125 | 0.08 | 261 | 0 | 0.364 | 1 | 1 | cs | TRUE
182 | LV_2613-4_0_5_line_182 |  | 175 | 176 | 0.013361 | 0.125 | 0.08 | 261 | 0 | 0.364 | 1 | 1 | cs | TRUE
183 | LV_2613-4_0_5_line_183 |  | 177 | 178 | 0.016479 | 0.125 | 0.08 | 261 | 0 | 0.364 | 1 | 1 | cs | TRUE
184 | LV_2613-4_0_5_line_184 |  | 178 | 179 | 0.026468 | 0.125 | 0.08 | 261 | 0 | 0.364 | 1 | 1 | cs | TRUE
185 | LV_2613-4_0_5_line_185 |  | 179 | 180 | 0.011065 | 0.125 | 0.08 | 261 | 0 | 0.364 | 1 | 1 | cs | TRUE
186 | LV_2613-4_0_5_line_186 |  | 182 | 203 | 0.022532 | 0.125 | 0.08 | 261 | 0 | 0.364 | 1 | 5 | cs | TRUE
187 | LV_2613-4_0_5_line_187 |  | 182 | 188 | 0.023738 | 0.125 | 0.08 | 261 | 0 | 0.364 | 1 | 5 | cs | TRUE
188 | LV_2613-4_0_5_line_188 |  | 183 | 184 | 0.014034 | 0.125 | 0.08 | 261 | 0 | 0.364 | 1 | 5 | cs | TRUE
189 | LV_2613-4_0_5_line_189 |  | 183 | 185 | 0.028638 | 0.125 | 0.08 | 261 | 0 | 0.364 | 1 | 5 | cs | TRUE
190 | LV_2613-4_0_5_line_190 |  | 184 | 186 | 0.016232 | 0.125 | 0.08 | 261 | 0 | 0.364 | 1 | 5 | cs | TRUE
191 | LV_2613-4_0_5_line_191 |  | 185 | 187 | 0.010254 | 0.125 | 0.08 | 261 | 0 | 0.364 | 1 | 5 | cs | TRUE
192 | LV_2613-4_0_5_line_192 |  | 186 | 188 | 0.022661 | 0.125 | 0.08 | 261 | 0 | 0.364 | 1 | 5 | cs | TRUE
193 | LV_2613-4_0_5_line_193 |  | 187 | 189 | 0.034792 | 0.125 | 0.08 | 261 | 0 | 0.364 | 1 | 2 | cs | TRUE
194 | LV_2613-4_0_5_line_194 |  | 189 | 190 | 0.026306 | 0.125 | 0.08 | 261 | 0 | 0.364 | 1 | 1 | cs | TRUE
195 | LV_2613-4_0_5_line_195 |  | 189 | 191 | 0.013289 | 0.125 | 0.08 | 261 | 0 | 0.364 | 1 | 1 | cs | TRUE
196 | LV_2613-4_0_5_line_196 |  | 190 | 201 | 0.017557 | 0.125 | 0.08 | 261 | 0 | 0.364 | 1 | 1 | cs | TRUE
197 | LV_2613-4_0_5_line_197 |  | 191 | 206 | 0.017827 | 0.125 | 0.08 | 261 | 0 | 0.364 | 1 | 1 | cs | TRUE
198 | LV_2613-4_0_5_line_198 |  | 192 | 193 | 0.071632 | 0.125 | 0.08 | 261 | 0 | 0.364 | 1 | 1 | cs | TRUE
199 | LV_2613-4_0_5_line_199 |  | 193 | 194 | 0.051354 | 0.125 | 0.08 | 261 | 0 | 0.364 | 1 | 1 | cs | TRUE
200 | LV_2613-4_0_5_line_200 |  | 194 | 209 | 0.055854 | 0.125 | 0.08 | 261 | 0 | 0.364 | 1 | 1 | cs | TRUE
201 | LV_2613-4_0_5_line_201 |  | 196 | 210 | 0.027803 | 0.125 | 0.08 | 261 | 0 | 0.364 | 1 | 1 | cs | TRUE
202 | LV_2613-4_0_5_line_202 |  | 197 | 198 | 0.015833 | 0.125 | 0.08 | 261 | 0 | 0.364 | 1 | 1 | cs | TRUE
203 | LV_2613-4_0_5_line_203 |  | 198 | 199 | 0.0077804 | 0.125 | 0.08 | 261 | 0 | 0.364 | 1 | 1 | cs | TRUE
204 | LV_2613-4_0_5_line_204 |  | 199 | 200 | 0.0025454 | 0.125 | 0.08 | 261 | 0 | 0.364 | 1 | 1 | cs | TRUE
205 | LV_2613-4_0_5_line_205 |  | 201 | 202 | 0.0041774 | 0.125 | 0.08 | 261 | 0 | 0.364 | 1 | 1 | cs | TRUE
206 | LV_2613-4_0_5_line_206 |  | 202 | 204 | 0.018757 | 0.125 | 0.08 | 261 | 0 | 0.364 | 1 | 1 | cs | TRUE
207 | LV_2613-4_0_5_line_207 |  | 204 | 205 | 0.02288 | 0.125 | 0.08 | 261 | 0 | 0.364 | 1 | 1 | cs | TRUE
208 | LV_2613-4_0_5_line_208 |  | 206 | 207 | 0.01272 | 0.125 | 0.08 | 261 | 0 | 0.364 | 1 | 1 | cs | TRUE
209 | LV_2613-4_0_5_line_209 |  | 208 | 209 | 0.0078306 | 0.125 | 0.08 | 261 | 0 | 0.364 | 1 | 1 | cs | TRUE

## trafo
| name | std_type | hv_bus | lv_bus | sn_mva | vn_hv_kv | vn_lv_kv | vk_percent | vkr_percent | pfe_kw | i0_percent | shift_degree | tap_side | tap_neutral | tap_min | tap_max | tap_step_percent | tap_step_degree | tap_pos | tap_phase_shifter | parallel | df | in_service
0 | LV_2613-4_0_5_trafo_163 | 0.63 MVA 20/0.4 kV | 211 | 114 | 0.63 | 20 | 0.4 | 6 | 1.206 | 1.65 | 0.2619 | 150 | hv | 0 | -2 | 2 | 2.5 | 0 | 0 | FALSE | 1 | 1 | TRUE

## line_geodata
| x0 | y0 | x1 | y1 | x2 | y2 | x3 | y3 | x4 | y4 | x5 | y5 | x6 | y6
0 | 2608032.4591 | 1250833.4401 | 2608032.1189 | 1250830.8411
1 | 2608039.0572 | 1250838.0075 | 2608032.4591 | 1250833.4401
2 | 2608028.3649 | 1250802.2032 | 2608030.4867 | 1250818.3721 | 2608032.1189 | 1250830.8411
3 | 2608048.5309 | 1250837.0974 | 2608039.0572 | 1250838.0075
4 | 2608028.3649 | 1250802.2032 | 2607994.1698 | 1250808.9258
5 | 2608048.5309 | 1250837.0974 | 2608050.2183 | 1250860.5222
6 | 2607977.4532 | 1250812.1515 | 2607989.4381 | 1250809.856 | 2607994.1698 | 1250808.9258
7 | 2608051.1335 | 1250873.2269 | 2608050.2183 | 1250860.5222
8 | 2607977.4532 | 1250812.1515 | 2607972.6626 | 1250813.069 | 2607965.9041 | 1250813.6007
9 | 2608066.021 | 1250874.8122 | 2608051.3167 | 1250875.7707 | 2608051.1335 | 1250873.2269
10 | 2608066.021 | 1250874.8122 | 2608067.174 | 1250912.6638
11 | 2608253.3916 | 1251068.4639 | 2608257.1684 | 1251066.9456
12 | 2608231.6258 | 1251077.2139 | 2608253.3916 | 1251068.4639
13 | 2608231.6258 | 1251077.2139 | 2608221.4882 | 1251083.6597
14 | 2608231.6258 | 1251077.2139 | 2608223.2263 | 1251049.4963
15 | 2608221.4882 | 1251083.6597 | 2608209.6251 | 1251071.6022 | 2608205.3776 | 1251067.4792
16 | 2608221.4882 | 1251083.6597 | 2608236.6749 | 1251098.0941
17 | 2608190.3355 | 1251052.8779 | 2608205.3776 | 1251067.4792
18 | 2608236.6749 | 1251098.0941 | 2608245.4802 | 1251106.4632 | 2608250.9211 | 1251109.4178
19 | 2608190.3355 | 1251052.8779 | 2608189.5981 | 1251052.1621 | 2608177.411 | 1251037.2109
20 | 2608271.3685 | 1251113.9708 | 2608269.3194 | 1251114.19 | 2608255.8049 | 1251112.0699 | 2608250.9211 | 1251109.4178
21 | 2607993.3123 | 1251261.2761 | 2607990.5306 | 1251273.8478 | 2607984.058 | 1251290.8242
22 | 2607993.3123 | 1251261.2761 | 2607993.4746 | 1251260.5424
23 | 2607984.058 | 1251290.8242 | 2607983.1004 | 1251293.3357
24 | 2607996.2621 | 1251237.6986 | 2607994.35 | 1251256.5861 | 2607993.4746 | 1251260.5424
25 | 2607970.7768 | 1251317.3253 | 2607980.4424 | 1251300.3071 | 2607983.1004 | 1251293.3357
26 | 2607996.2621 | 1251237.6986 | 2608011.4778 | 1251237.3966 | 2608028.3184 | 1251239.3943
27 | 2607996.2621 | 1251237.6986 | 2607995.9639 | 1251218.0076 | 2607996.1007 | 1251209.0126
28 | 2607960.1363 | 1251336.068 | 2607962.7177 | 1251331.5148 | 2607970.7768 | 1251317.3253
29 | 2608028.3184 | 1251239.3943 | 2608043.1344 | 1251241.1518
30 | 2607996.2205 | 1251201.1415 | 2607996.1007 | 1251209.0126
31 | 2607959.6852 | 1251336.8635 | 2607960.1363 | 1251336.068
32 | 2608059.448 | 1251243.087 | 2608043.1344 | 1251241.1518
33 | 2607996.2205 | 1251201.1415 | 2607995.8605 | 1251188.1436 | 2607995.4919 | 1251174.7468
34 | 2607996.2205 | 1251201.1415 | 2608051.8239 | 1251207.4217
35 | 2608316.6301 | 1251291.1679 | 2608316.1072 | 1251286.567 | 2608316.7128 | 1251279.7491
36 | 2608319.8998 | 1251310.8548 | 2608317.8071 | 1251301.5236 | 2608316.6301 | 1251291.1679
37 | 2608317.2893 | 1251273.2588 | 2608316.7128 | 1251279.7491
38 | 2608319.8998 | 1251310.8548 | 2608320.7153 | 1251313.9563
39 | 2608319.8998 | 1251310.8548 | 2608326.9162 | 1251307.1844 | 2608329.9419 | 1251296.9153 | 2608333.2967 | 1251289.9285
40 | 2608317.2893 | 1251273.2588 | 2608317.38 | 1251272.2373 | 2608318.2152 | 1251269.1284
41 | 2608329.7531 | 1251341.4684 | 2608325.8831 | 1251333.6113 | 2608320.7153 | 1251313.9563
42 | 2608368.6098 | 1251272.787 | 2608344.7769 | 1251277.2565 | 2608340.0491 | 1251279.5959 | 2608334.4607 | 1251287.5043 | 2608333.2967 | 1251289.9285
43 | 2608320.0503 | 1251262.5474 | 2608319.8912 | 1251262.8902 | 2608318.2152 | 1251269.1284
44 | 2608329.7531 | 1251341.4684 | 2608341.182 | 1251364.6722
45 | 2608368.6098 | 1251272.787 | 2608370.3347 | 1251269.7985 | 2608368.2098 | 1251251.1835 | 2608369.5037 | 1251248.8282 | 2608378.3095 | 1251244.7712 | 2608390.549 | 1251240.9415 | 2608404.1963 | 1251240.9607
46 | 2608368.6098 | 1251272.787 | 2608385.7422 | 1251270.3444
47 | 2608326.6743 | 1251248.5331 | 2608326.3181 | 1251249.0458 | 2608320.0503 | 1251262.5474
48 | 2608349.7925 | 1251382.154 | 2608341.182 | 1251364.6722
49 | 2608385.7422 | 1251270.3444 | 2608407.531 | 1251267.238 | 2608416.8805 | 1251265.3403
50 | 2608271.3685 | 1251113.9708 | 2608278.6569 | 1251113.1912 | 2608287.0195 | 1251110.4732
51 | 2608297.5329 | 1251105.8316 | 2608287.7859 | 1251110.2241 | 2608287.0195 | 1251110.4732
52 | 2608297.5329 | 1251105.8316 | 2608310.3895 | 1251100.0378 | 2608322.579 | 1251094.5321
53 | 2608381.7109 | 1251074.5209 | 2608374.6795 | 1251072.4875 | 2608367.9601 | 1251074.0346 | 2608322.579 | 1251094.5321
54 | 2608063.7661 | 1251208.7705 | 2608051.8239 | 1251207.4217
55 | 2607995.4919 | 1251174.7468 | 2607994.9759 | 1251155.9934
56 | 2607994.8842 | 1251152.6612 | 2607994.9759 | 1251155.9934
57 | 2607994.8842 | 1251152.6612 | 2607994.8662 | 1251152.0081
58 | 2608349.7925 | 1251382.154 | 2608359.6834 | 1251406.0834 | 2608371.4651 | 1251432.4393 | 2608380.0569 | 1251446.2159
59 | 2608349.7925 | 1251382.154 | 2608346.1044 | 1251385.829 | 2608342.7248 | 1251401.3487
60 | 2608380.0569 | 1251446.2159 | 2608381.2301 | 1251454.5229 | 2608391.5352 | 1251481.7677
61 | 2608342.7248 | 1251401.3487 | 2608339.8327 | 1251414.6301
62 | 2608339.8327 | 1251414.6301 | 2608336.486 | 1251429.9988
63 | 2608336.0826 | 1251431.8515 | 2608336.486 | 1251429.9988
64 | 2607930.7154 | 1251432.482 | 2607948.0582 | 1251433.515
65 | 2607911.1694 | 1251429.3545 | 2607917.1662 | 1251431.675 | 2607930.7154 | 1251432.482
66 | 2607954.0154 | 1251433.8698 | 2607948.0582 | 1251433.515
67 | 2607911.1694 | 1251429.3545 | 2607905.9956 | 1251449.6052 | 2607900.9698 | 1251472.0576
68 | 2607911.1694 | 1251429.3545 | 2607915.7661 | 1251417.5529
69 | 2607900.9698 | 1251472.0576 | 2607904.9085 | 1251472.6077 | 2607913.9481 | 1251473.8871 | 2607921.7367 | 1251474.2492
70 | 2607915.7661 | 1251417.5529 | 2607921.0714 | 1251406.386
71 | 2607948.0072 | 1251475.4704 | 2607921.7367 | 1251474.2492
72 | 2607990.7253 | 1251477.4562 | 2607948.0072 | 1251475.4704
73 | 2608012.2795 | 1250957.8811 | 2608032.3804 | 1250957.0134
74 | 2608012.2795 | 1250957.8811 | 2608000.374 | 1250958.395
75 | 2607974.7452 | 1250959.5014 | 2608000.374 | 1250958.395
76 | 2607956.5331 | 1250960.2875 | 2607974.7452 | 1250959.5014
77 | 2608077.2238 | 1250957.0585 | 2608083.2884 | 1250948.6168
78 | 2608071.7021 | 1250977.0084 | 2608073.4074 | 1250966.1815 | 2608077.2238 | 1250957.0585
79 | 2608083.2884 | 1250948.6168 | 2608094.2456 | 1250955.5917 | 2608105.1049 | 1250962.4442
80 | 2608071.7021 | 1250977.0084 | 2608054.5221 | 1250977.5375
81 | 2608071.7021 | 1250977.0084 | 2608073.3787 | 1250990.7392
82 | 2607956.5331 | 1250960.2875 | 2607954.8802 | 1250943.2854
83 | 2607956.5331 | 1250960.2875 | 2607958.9214 | 1250980.4816
84 | 2608105.1049 | 1250962.4442 | 2608122.6811 | 1250975.143 | 2608146.0977 | 1250999.9006
85 | 2608054.5221 | 1250977.5375 | 2608023.4598 | 1250978.4941
86 | 2608075.0016 | 1251004.0304 | 2608073.3787 | 1250990.7392
87 | 2607954.8802 | 1250943.2854 | 2607953.363 | 1250927.8772
88 | 2607954.8802 | 1250943.2854 | 2607942.3904 | 1250947.7939 | 2607931.3351 | 1250951.9709 | 2607924.2536 | 1250959.0105 | 2607922.0323 | 1250966.4902 | 2607922.3016 | 1250972.2486
89 | 2607958.9214 | 1250980.4816 | 2607963.0034 | 1251004.0802
90 | 2607958.9214 | 1250980.4816 | 2607984.258 | 1250979.7013
91 | 2607867.4493 | 1250902.432 | 2607849.9959 | 1250904.8329 | 2607847.0247 | 1250894.0249
92 | 2607867.4493 | 1250902.432 | 2607872.5347 | 1250903.7618 | 2607895.7267 | 1250900.877
93 | 2607867.4493 | 1250902.432 | 2607865.9824 | 1250890.8545
94 | 2607883.8312 | 1250865.5519 | 2607870.37 | 1250868.2915 | 2607864.8436 | 1250869.3849 | 2607863.7367 | 1250873.1304 | 2607865.9824 | 1250890.8545
95 | 2607883.8312 | 1250865.5519 | 2607881.615 | 1250847.3575
96 | 2607883.8312 | 1250865.5519 | 2607895.043 | 1250868.7021 | 2607906.3534 | 1250867.1571
97 | 2607947.8882 | 1250894.3888 | 2607949.6796 | 1250902.1705
98 | 2607947.8882 | 1250894.3888 | 2607941.9535 | 1250869.0223
99 | 2607949.6796 | 1250902.1705 | 2607951.6929 | 1250910.9157 | 2607953.363 | 1250927.8772
100 | 2607940.4282 | 1250862.5026 | 2607941.9535 | 1250869.0223
101 | 2607940.4282 | 1250862.5026 | 2607906.3534 | 1250867.1571
102 | 2607928.924 | 1251028.2519 | 2607922.8983 | 1250985.0033 | 2607922.3123 | 1250972.4763
103 | 2607928.924 | 1251028.2519 | 2607929.469 | 1251032.164
104 | 2607922.3123 | 1250972.4763 | 2607922.3016 | 1250972.2486
105 | 2607931.0774 | 1251043.7079 | 2607929.469 | 1251032.164
106 | 2608332.8215 | 1251453.3109 | 2608332.8871 | 1251452.7932
107 | 2608336.0826 | 1251431.8515 | 2608334.7867 | 1251437.8026 | 2608332.8871 | 1251452.7932
108 | 2608332.4821 | 1251455.989 | 2608332.8215 | 1251453.3109
109 | 2608116.4192 | 1251210.8159 | 2608116.4133 | 1251210.7431 | 2608110.2579 | 1251183.8573
110 | 2608107.6297 | 1251171.9864 | 2608109.5408 | 1251180.7254 | 2608110.2579 | 1251183.8573
111 | 2608116.4192 | 1251210.8159 | 2608117.7453 | 1251227.3306
112 | 2608101.4249 | 1251143.6124 | 2608107.6297 | 1251171.9864
113 | 2608117.7453 | 1251227.3306 | 2608117.9833 | 1251230.294
114 | 2608101.4249 | 1251143.6124 | 2608155.3199 | 1251149.1605
115 | 2608096.0619 | 1251119.0559 | 2608101.4249 | 1251143.6124
116 | 2608101.4249 | 1251143.6124 | 2608078.5384 | 1251142.1495
117 | 2608115.2814 | 1251243.9409 | 2608118.484 | 1251236.5293 | 2608117.9833 | 1251230.294
118 | 2608096.0619 | 1251119.0559 | 2608074.7144 | 1251116.8998
119 | 2608096.0619 | 1251119.0559 | 2608114.0701 | 1251120.7007
120 | 2608090.5937 | 1251094.0656 | 2608096.0619 | 1251119.0559
121 | 2608076.7245 | 1251142.0335 | 2608078.5384 | 1251142.1495
122 | 2608115.2814 | 1251243.9409 | 2608108.0997 | 1251247.111 | 2608091.3768 | 1251245.7319 | 2608081.9035 | 1251244.9471
123 | 2608059.5751 | 1251115.3708 | 2608074.7144 | 1251116.8998
124 | 2608114.0701 | 1251120.7007 | 2608144.9698 | 1251123.523
125 | 2608090.5937 | 1251094.0656 | 2608102.6645 | 1251095.1517
126 | 2608090.5937 | 1251094.0656 | 2608088.7102 | 1251083.9835
127 | 2608009.248 | 1251004.0596 | 2608033.085 | 1251004.049
128 | 2608000.968 | 1251004.0633 | 2608009.248 | 1251004.0596
129 | 2608033.085 | 1251004.049 | 2608055.5341 | 1251004.0391
130 | 2608000.968 | 1251004.0633 | 2607996.3238 | 1251004.0654
131 | 2608059.7908 | 1251004.0372 | 2608055.5341 | 1251004.0391
132 | 2607980.0884 | 1251004.0726 | 2607996.3238 | 1251004.0654
133 | 2608075.0016 | 1251004.0304 | 2608059.7908 | 1251004.0372
134 | 2607978.4795 | 1251004.0733 | 2607980.0884 | 1251004.0726
135 | 2608075.0016 | 1251004.0304 | 2608076.9061 | 1251015.1002
136 | 2607963.0034 | 1251004.0802 | 2607978.4795 | 1251004.0733
137 | 2607979.6343 | 1251052.178 | 2607983.6122 | 1251063.1794 | 2607987.9847 | 1251078.2283 | 2607988.8821 | 1251082.6702
138 | 2607979.6343 | 1251052.178 | 2607994.5172 | 1251052.4217
139 | 2607988.8821 | 1251082.6702 | 2607990.564 | 1251090.9956 | 2607993.1319 | 1251106.5981 | 2607993.7543 | 1251121.9668
140 | 2607994.5172 | 1251052.4217 | 2608015.0964 | 1251052.7585
141 | 2608310.1413 | 1251165.7283 | 2608304.3976 | 1251167.4462
142 | 2608335.0065 | 1251158.4277 | 2608327.989 | 1251160.3904 | 2608310.1413 | 1251165.7283
143 | 2608304.3976 | 1251167.4462 | 2608287.1753 | 1251172.5971
144 | 2608335.0065 | 1251158.4277 | 2608369.561 | 1251148.7632 | 2608370.619 | 1251148.408
145 | 2608276.925 | 1251175.6627 | 2608287.1753 | 1251172.5971
146 | 2608395.2191 | 1251140.1492 | 2608370.619 | 1251148.408
147 | 2608381.7109 | 1251074.5209 | 2608388.2622 | 1251079.8224 | 2608391.6939 | 1251086.8429 | 2608393.2709 | 1251097.8856 | 2608396.6417 | 1251121.4279 | 2608395.9969 | 1251134.5022 | 2608395.2191 | 1251140.1492
148 | 2608395.2191 | 1251140.1492 | 2608394.2659 | 1251147.119 | 2608389.5652 | 1251156.9299 | 2608362.3231 | 1251197.229
149 | 2608362.3231 | 1251197.229 | 2608350.2051 | 1251214.6687
150 | 2608362.3231 | 1251197.229 | 2608375.5703 | 1251201.4281 | 2608380.8329 | 1251201.0661
151 | 2608026.9787 | 1251052.9531 | 2608015.0964 | 1251052.7585
152 | 2607994.0846 | 1251130.1044 | 2607993.8844 | 1251125.1778 | 2607993.7543 | 1251121.9668
153 | 2607994.0846 | 1251130.1044 | 2607994.4031 | 1251137.9424 | 2607994.7233 | 1251146.8152 | 2607994.7944 | 1251149.396
154 | 2607994.7944 | 1251149.396 | 2607994.8662 | 1251152.0081
155 | 2608459.5007 | 1251244.4333 | 2608449.5076 | 1251246.6616 | 2608444.5144 | 1251249.79 | 2608441.9156 | 1251256.9687 | 2608436.3621 | 1251261.386 | 2608416.8805 | 1251265.3403
156 | 2607948.6902 | 1250813.504 | 2607958.0712 | 1250814.217 | 2607965.9041 | 1250813.6007
157 | 2608380.8329 | 1251201.0661 | 2608385.0733 | 1251200.7743 | 2608420.4029 | 1251193.8256
158 | 2608429.8675 | 1251191.964 | 2608420.4029 | 1251193.8256
159 | 2608448.692 | 1251188.2616 | 2608429.8675 | 1251191.964
160 | 2608326.6743 | 1251248.5331 | 2608350.2051 | 1251214.6687
161 | 2608448.692 | 1251188.2616 | 2608453.2717 | 1251187.3608
162 | 2607948.6902 | 1250813.504 | 2607947.5973 | 1250818.0722 | 2607944.7767 | 1250822.0155
163 | 2607935.7752 | 1250825.4279 | 2607941.279 | 1250824.3457 | 2607944.7767 | 1250822.0155
164 | 2607940.4282 | 1250862.5026 | 2607937.8164 | 1250851.3364 | 2607935.6569 | 1250834.9673 | 2607935.7752 | 1250825.4279
165 | 2608008.2566 | 1251478.2712 | 2607990.7253 | 1251477.4562
166 | 2608008.2566 | 1251478.2712 | 2608014.2407 | 1251478.7351
167 | 2608008.2566 | 1251478.2712 | 2608009.9059 | 1251449.7332
168 | 2608014.2407 | 1251478.7351 | 2608054.3703 | 1251481.9207
169 | 2608010.7135 | 1251435.7579 | 2608009.9059 | 1251449.7332
170 | 2608054.3703 | 1251481.9207 | 2608104.2345 | 1251485.8792
171 | 2608010.7135 | 1251435.7579 | 2608012.3901 | 1251412.4005
172 | 2608010.7135 | 1251435.7579 | 2608030.133 | 1251436.642
173 | 2608079.36 | 1251029.3639 | 2608076.9061 | 1251015.1002
174 | 2608079.36 | 1251029.3639 | 2608043.7054 | 1251029.4492
175 | 2608079.36 | 1251029.3639 | 2608082.8272 | 1251049.5372
176 | 2608082.8272 | 1251049.5372 | 2608061.87 | 1251049.7338
177 | 2608082.8272 | 1251049.5372 | 2608086.5174 | 1251072.2459 | 2608088.7102 | 1251083.9835
178 | 2608082.8272 | 1251049.5372 | 2608098.5032 | 1251049.5851
179 | 2608146.0977 | 1250999.9006 | 2608152.6169 | 1251006.7932 | 2608177.411 | 1251037.2109
180 | 2608098.8288 | 1251049.5861 | 2608098.5032 | 1251049.5851
181 | 2608060.9634 | 1251049.7423 | 2608061.87 | 1251049.7338
182 | 2608047.6026 | 1251049.8677 | 2608060.9634 | 1251049.7423
183 | 2608119.0768 | 1251096.6285 | 2608102.6645 | 1251095.1517
184 | 2608119.0768 | 1251096.6285 | 2608145.4387 | 1251099.0006
185 | 2608156.4596 | 1251099.9923 | 2608145.4387 | 1251099.0006
186 | 2608059.448 | 1251243.087 | 2608081.9035 | 1251244.9471
187 | 2608059.448 | 1251243.087 | 2608054.4022 | 1251266.2827
188 | 2608040.8269 | 1251317.4325 | 2608040.8269 | 1251317.4325 | 2608044.4896 | 1251303.8851
189 | 2608030.5041 | 1251344.1456 | 2608040.8269 | 1251317.4325
190 | 2608048.726 | 1251288.2161 | 2608044.4896 | 1251303.8851
191 | 2608030.5041 | 1251344.1456 | 2608026.8078 | 1251353.7105
192 | 2608054.4022 | 1251266.2827 | 2608053.3573 | 1251271.0859 | 2608048.726 | 1251288.2161
193 | 2608014.2668 | 1251386.1637 | 2608026.8078 | 1251353.7105
194 | 2608014.2668 | 1251386.1637 | 2608012.3901 | 1251412.4005
195 | 2608014.2668 | 1251386.1637 | 2608001.042 | 1251384.8551
196 | 2608012.3901 | 1251412.4005 | 2607994.8478 | 1251411.6795
197 | 2607983.3015 | 1251383.0996 | 2608001.042 | 1251384.8551
198 | 2608104.2345 | 1251485.8792 | 2608136.6165 | 1251421.9847
199 | 2608135.1452 | 1251371.7955 | 2608135.1452 | 1251371.7955 | 2608139.154 | 1251381.8965 | 2608140.7103 | 1251391.7828 | 2608136.6165 | 1251421.9847
200 | 2608128.251 | 1251319.0741 | 2608133.219 | 1251323.139 | 2608135.2494 | 1251339.5969 | 2608138.2766 | 1251350.0523 | 2608135.1452 | 1251371.7955
201 | 2608144.9698 | 1251123.523 | 2608156.1167 | 1251124.5411 | 2608159.869 | 1251123.6123 | 2608162.0607 | 1251121.4361 | 2608165.8292 | 1251112.5459
202 | 2608045.9493 | 1251437.362 | 2608030.133 | 1251436.642
203 | 2608053.7217 | 1251437.7159 | 2608045.9493 | 1251437.362
204 | 2608056.2645 | 1251437.8316 | 2608053.7217 | 1251437.7159
205 | 2607994.8478 | 1251411.6795 | 2607990.6739 | 1251411.508
206 | 2607971.9327 | 1251410.7377 | 2607990.6739 | 1251411.508
207 | 2607971.9327 | 1251410.7377 | 2607949.0723 | 1251409.7981
208 | 2607970.643 | 1251381.847 | 2607983.3015 | 1251383.0996
209 | 2608128.251 | 1251319.0741 | 2608126.3459 | 1251326.6694

## bus_geodata
| x | y | coords
0 | 2608032.4591 | 1250833.4401
1 | 2608032.1189 | 1250830.8411
2 | 2608039.0572 | 1250838.0075
3 | 2608028.3649 | 1250802.2032
4 | 2608048.5309 | 1250837.0974
5 | 2607994.1698 | 1250808.9258
6 | 2608050.2183 | 1250860.5222
7 | 2607977.4532 | 1250812.1515
8 | 2608051.1335 | 1250873.2269
9 | 2608066.021 | 1250874.8122
10 | 2608067.174 | 1250912.6638
11 | 2608253.3916 | 1251068.4639
12 | 2608257.1684 | 1251066.9456
13 | 2608231.6258 | 1251077.2139
14 | 2608221.4882 | 1251083.6597
15 | 2608223.2263 | 1251049.4963
16 | 2608205.3776 | 1251067.4792
17 | 2608236.6749 | 1251098.0941
18 | 2608190.3355 | 1251052.8779
19 | 2608250.9211 | 1251109.4178
20 | 2607993.3123 | 1251261.2761
21 | 2607984.058 | 1251290.8242
22 | 2607993.4746 | 1251260.5424
23 | 2607983.1004 | 1251293.3357
24 | 2607996.2621 | 1251237.6986
25 | 2607970.7768 | 1251317.3253
26 | 2608028.3184 | 1251239.3943
27 | 2607996.1007 | 1251209.0126
28 | 2607960.1363 | 1251336.068
29 | 2608043.1344 | 1251241.1518
30 | 2607996.2205 | 1251201.1415
31 | 2608316.6301 | 1251291.1679
32 | 2608316.7128 | 1251279.7491
33 | 2608319.8998 | 1251310.8548
34 | 2608317.2893 | 1251273.2588
35 | 2608320.7153 | 1251313.9563
36 | 2608333.2967 | 1251289.9285
37 | 2608318.2152 | 1251269.1284
38 | 2608329.7531 | 1251341.4684
39 | 2608368.6098 | 1251272.787
40 | 2608320.0503 | 1251262.5475
41 | 2608341.182 | 1251364.6722
42 | 2608404.1963 | 1251240.9607
43 | 2608385.7422 | 1251270.3444
44 | 2608271.3685 | 1251113.9708
45 | 2608287.0195 | 1251110.4732
46 | 2608297.5329 | 1251105.8316
47 | 2608322.579 | 1251094.5321
48 | 2608051.8239 | 1251207.4217
49 | 2608063.7661 | 1251208.7705
50 | 2607995.4919 | 1251174.7468
51 | 2607994.9759 | 1251155.9934
52 | 2607994.8842 | 1251152.6612
53 | 2608349.7925 | 1251382.154
54 | 2608380.0569 | 1251446.2159
55 | 2608342.7248 | 1251401.3487
56 | 2608391.5352 | 1251481.7677
57 | 2608339.8327 | 1251414.6301
58 | 2608336.486 | 1251429.9988
59 | 2607930.7154 | 1251432.482
60 | 2607948.0582 | 1251433.515
61 | 2607911.1694 | 1251429.3545
62 | 2607954.0154 | 1251433.8698
63 | 2607900.9698 | 1251472.0576
64 | 2607915.7661 | 1251417.5529
65 | 2607921.7367 | 1251474.2492
66 | 2607921.0714 | 1251406.386
67 | 2607948.0072 | 1251475.4704
68 | 2608012.2795 | 1250957.8811
69 | 2608032.3804 | 1250957.0134
70 | 2608000.374 | 1250958.395
71 | 2607974.7452 | 1250959.5014
72 | 2608077.2238 | 1250957.0585
73 | 2608083.2884 | 1250948.6167
74 | 2608071.7021 | 1250977.0084
75 | 2607956.5331 | 1250960.2875
76 | 2608105.1049 | 1250962.4442
77 | 2608054.5221 | 1250977.5375
78 | 2608073.3787 | 1250990.7392
79 | 2607954.8802 | 1250943.2854
80 | 2607958.9214 | 1250980.4816
81 | 2607847.0247 | 1250894.0249
82 | 2607867.4493 | 1250902.432
83 | 2607895.7267 | 1250900.877
84 | 2607865.9824 | 1250890.8545
85 | 2607883.8312 | 1250865.5519
86 | 2607947.8882 | 1250894.3888
87 | 2607949.6796 | 1250902.1705
88 | 2607941.9535 | 1250869.0223
89 | 2607881.615 | 1250847.3575
90 | 2607906.3534 | 1250867.1571
91 | 2607928.924 | 1251028.2519
92 | 2607922.3123 | 1250972.4763
93 | 2607929.469 | 1251032.164
94 | 2607922.3016 | 1250972.2486
95 | 2607931.0774 | 1251043.7079
96 | 2607953.363 | 1250927.8772
97 | 2608332.8871 | 1251452.7932
98 | 2608332.8215 | 1251453.3109
99 | 2608336.0826 | 1251431.8515
100 | 2608332.4821 | 1251455.989
101 | 2608110.2579 | 1251183.8573
102 | 2608116.4192 | 1251210.8159
103 | 2608107.6298 | 1251171.9864
104 | 2608117.7453 | 1251227.3306
105 | 2608101.4249 | 1251143.6124
106 | 2608117.9833 | 1251230.294
107 | 2608155.3199 | 1251149.1605
108 | 2608096.0619 | 1251119.0559
109 | 2608078.5384 | 1251142.1495
110 | 2608115.2814 | 1251243.9409
111 | 2608074.7144 | 1251116.8998
112 | 2608114.0701 | 1251120.7007
113 | 2608090.5937 | 1251094.0656
114 | 2608076.7245 | 1251142.0335
115 | 2608009.248 | 1251004.0596
116 | 2608033.085 | 1251004.049
117 | 2608000.968 | 1251004.0633
118 | 2608055.5341 | 1251004.0391
119 | 2607996.3238 | 1251004.0654
120 | 2608059.7908 | 1251004.0372
121 | 2607980.0884 | 1251004.0726
122 | 2608075.0016 | 1251004.0304
123 | 2607978.4795 | 1251004.0733
124 | 2607984.258 | 1250979.7013
125 | 2608023.4598 | 1250978.4941
126 | 2607963.0034 | 1251004.0802
127 | 2607979.6343 | 1251052.178
128 | 2607988.8821 | 1251082.6702
129 | 2607994.5172 | 1251052.4217
130 | 2608310.1413 | 1251165.7283
131 | 2608304.3976 | 1251167.4462
132 | 2608335.0065 | 1251158.4277
133 | 2608287.1753 | 1251172.5971
134 | 2608370.619 | 1251148.408
135 | 2608276.925 | 1251175.6627
136 | 2608395.2191 | 1251140.1492
137 | 2608381.7109 | 1251074.5209
138 | 2608362.3231 | 1251197.229
139 | 2607959.6852 | 1251336.8635
140 | 2608015.0964 | 1251052.7585
141 | 2608026.9787 | 1251052.9531
142 | 2607993.7543 | 1251121.9668
143 | 2607994.0846 | 1251130.1044
144 | 2607994.7944 | 1251149.396
145 | 2607994.8662 | 1251152.0081
146 | 2608416.8805 | 1251265.3403
147 | 2608459.5007 | 1251244.4333
148 | 2607965.9041 | 1250813.6007
149 | 2608380.8329 | 1251201.0661
150 | 2608420.4029 | 1251193.8256
151 | 2608429.8675 | 1251191.964
152 | 2608350.2051 | 1251214.6687
153 | 2608448.692 | 1251188.2616
154 | 2608326.6743 | 1251248.5331
155 | 2608453.2717 | 1251187.3608
156 | 2607948.6902 | 1250813.504
157 | 2607944.7767 | 1250822.0155
158 | 2607935.7752 | 1250825.4279
159 | 2607940.4282 | 1250862.5026
160 | 2607990.7253 | 1251477.4562
161 | 2608008.2566 | 1251478.2712
162 | 2608014.2407 | 1251478.7351
163 | 2608009.9058 | 1251449.7332
164 | 2608054.3703 | 1251481.9207
165 | 2608010.7135 | 1251435.7579
166 | 2608076.9061 | 1251015.1002
167 | 2608079.36 | 1251029.3639
168 | 2608043.7054 | 1251029.4492
169 | 2608082.8272 | 1251049.5372
170 | 2608177.411 | 1251037.2109
171 | 2608098.5032 | 1251049.5851
172 | 2608098.8288 | 1251049.5861
173 | 2608061.87 | 1251049.7338
174 | 2608088.7102 | 1251083.9835
175 | 2608060.9634 | 1251049.7423
176 | 2608047.6026 | 1251049.8677
177 | 2608102.6645 | 1251095.1517
178 | 2608119.0768 | 1251096.6285
179 | 2608145.4387 | 1251099.0006
180 | 2608156.4596 | 1251099.9923
181 | 2608146.0977 | 1250999.9006
182 | 2608059.448 | 1251243.087
183 | 2608040.8269 | 1251317.4325
184 | 2608044.4896 | 1251303.8851
185 | 2608030.5041 | 1251344.1456
186 | 2608048.726 | 1251288.2161
187 | 2608026.8078 | 1251353.7105
188 | 2608054.4022 | 1251266.2827
189 | 2608014.2668 | 1251386.1637
190 | 2608012.3901 | 1251412.4005
191 | 2608001.042 | 1251384.8551
192 | 2608104.2345 | 1251485.8792
193 | 2608136.6165 | 1251421.9847
194 | 2608135.1452 | 1251371.7955
195 | 2608059.5751 | 1251115.3708
196 | 2608144.9698 | 1251123.523
197 | 2608030.133 | 1251436.642
198 | 2608045.9493 | 1251437.362
199 | 2608053.7217 | 1251437.7159
200 | 2608056.2645 | 1251437.8316
201 | 2607994.8478 | 1251411.6795
202 | 2607990.6739 | 1251411.508
203 | 2608081.9035 | 1251244.9471
204 | 2607971.9327 | 1251410.7377
205 | 2607949.0723 | 1251409.7981
206 | 2607983.3015 | 1251383.0996
207 | 2607970.643 | 1251381.847
208 | 2608126.3459 | 1251326.6694
209 | 2608128.251 | 1251319.0741
210 | 2608165.8292 | 1251112.5459
211 | 2608101.4249 | 1251143.6124

## line_std_types
| c_nf_per_km | r_ohm_per_km | x_ohm_per_km | max_i_ka | type | q_mm2 | alpha | voltage_rating
NAYY 4x50 SE | 210 | 0.642 | 0.083 | 0.142 | cs | 50 | 0.00403 | LV
NAYY 4x120 SE | 264 | 0.225 | 0.08 | 0.242 | cs | 120 | 0.00403 | LV
NAYY 4x150 SE | 261 | 0.208 | 0.08 | 0.27 | cs | 150 | 0.00403 | LV
NA2XS2Y 1x95 RM/25 12/20 kV | 216 | 0.313 | 0.132 | 0.252 | cs | 95 | 0.00403 | MV
NA2XS2Y 1x185 RM/25 12/20 kV | 273 | 0.161 | 0.117 | 0.362 | cs | 185 | 0.00403 | MV
NA2XS2Y 1x240 RM/25 12/20 kV | 304 | 0.122 | 0.112 | 0.421 | cs | 240 | 0.00403 | MV
NA2XS2Y 1x95 RM/25 6/10 kV | 315 | 0.313 | 0.123 | 0.249 | cs | 95 | 0.00403 | MV
NA2XS2Y 1x185 RM/25 6/10 kV | 406 | 0.161 | 0.11 | 0.358 | cs | 185 | 0.00403 | MV
NA2XS2Y 1x240 RM/25 6/10 kV | 456 | 0.122 | 0.105 | 0.416 | cs | 240 | 0.00403 | MV
NA2XS2Y 1x150 RM/25 12/20 kV | 250 | 0.206 | 0.116 | 0.319 | cs | 150 | 0.00403 | MV
NA2XS2Y 1x120 RM/25 12/20 kV | 230 | 0.253 | 0.119 | 0.283 | cs | 120 | 0.00403 | MV
NA2XS2Y 1x70 RM/25 12/20 kV | 190 | 0.443 | 0.132 | 0.22 | cs | 70 | 0.00403 | MV
NA2XS2Y 1x150 RM/25 6/10 kV | 360 | 0.206 | 0.11 | 0.315 | cs | 150 | 0.00403 | MV
NA2XS2Y 1x120 RM/25 6/10 kV | 340 | 0.253 | 0.113 | 0.28 | cs | 120 | 0.00403 | MV
NA2XS2Y 1x70 RM/25 6/10 kV | 280 | 0.443 | 0.123 | 0.217 | cs | 70 | 0.00403 | MV
N2XS(FL)2Y 1x120 RM/35 64/110 kV | 112 | 0.153 | 0.166 | 0.366 | cs | 120 | 0.00393 | HV
N2XS(FL)2Y 1x185 RM/35 64/110 kV | 125 | 0.099 | 0.156 | 0.457 | cs | 185 | 0.00393 | HV
N2XS(FL)2Y 1x240 RM/35 64/110 kV | 135 | 0.075 | 0.149 | 0.526 | cs | 240 | 0.00393 | HV
N2XS(FL)2Y 1x300 RM/35 64/110 kV | 144 | 0.06 | 0.144 | 0.588 | cs | 300 | 0.00393 | HV
15-AL1/3-ST1A 0.4 | 11 | 1.8769 | 0.35 | 0.105 | ol | 16 | 0.00403 | LV
24-AL1/4-ST1A 0.4 | 11.25 | 1.2012 | 0.335 | 0.14 | ol | 24 | 0.00403 | LV
48-AL1/8-ST1A 0.4 | 12.2 | 0.5939 | 0.3 | 0.21 | ol | 48 | 0.00403 | LV
94-AL1/15-ST1A 0.4 | 13.2 | 0.306 | 0.29 | 0.35 | ol | 94 | 0.00403 | LV
34-AL1/6-ST1A 10.0 | 9.7 | 0.8342 | 0.36 | 0.17 | ol | 34 | 0.00403 | MV
48-AL1/8-ST1A 10.0 | 10.1 | 0.5939 | 0.35 | 0.21 | ol | 48 | 0.00403 | MV
70-AL1/11-ST1A 10.0 | 10.4 | 0.4132 | 0.339 | 0.29 | ol | 70 | 0.00403 | MV
94-AL1/15-ST1A 10.0 | 10.75 | 0.306 | 0.33 | 0.35 | ol | 94 | 0.00403 | MV
122-AL1/20-ST1A 10.0 | 11.1 | 0.2376 | 0.323 | 0.41 | ol | 122 | 0.00403 | MV
149-AL1/24-ST1A 10.0 | 11.25 | 0.194 | 0.315 | 0.47 | ol | 149 | 0.00403 | MV
34-AL1/6-ST1A 20.0 | 9.15 | 0.8342 | 0.382 | 0.17 | ol | 34 | 0.00403 | MV
48-AL1/8-ST1A 20.0 | 9.5 | 0.5939 | 0.372 | 0.21 | ol | 48 | 0.00403 | MV
70-AL1/11-ST1A 20.0 | 9.7 | 0.4132 | 0.36 | 0.29 | ol | 70 | 0.00403 | MV
94-AL1/15-ST1A 20.0 | 10 | 0.306 | 0.35 | 0.35 | ol | 94 | 0.00403 | MV
122-AL1/20-ST1A 20.0 | 10.3 | 0.2376 | 0.344 | 0.41 | ol | 122 | 0.00403 | MV
149-AL1/24-ST1A 20.0 | 10.5 | 0.194 | 0.337 | 0.47 | ol | 149 | 0.00403 | MV
184-AL1/30-ST1A 20.0 | 10.75 | 0.1571 | 0.33 | 0.535 | ol | 184 | 0.00403 | MV
243-AL1/39-ST1A 20.0 | 11 | 0.1188 | 0.32 | 0.645 | ol | 243 | 0.00403 | MV
48-AL1/8-ST1A 110.0 | 8 | 0.5939 | 0.46 | 0.21 | ol | 48 | 0.00403 | HV
70-AL1/11-ST1A 110.0 | 8.4 | 0.4132 | 0.45 | 0.29 | ol | 70 | 0.00403 | HV
94-AL1/15-ST1A 110.0 | 8.65 | 0.306 | 0.44 | 0.35 | ol | 94 | 0.00403 | HV
122-AL1/20-ST1A 110.0 | 8.5 | 0.2376 | 0.43 | 0.41 | ol | 122 | 0.00403 | HV
149-AL1/24-ST1A 110.0 | 8.75 | 0.194 | 0.41 | 0.47 | ol | 149 | 0.00403 | HV
184-AL1/30-ST1A 110.0 | 8.8 | 0.1571 | 0.4 | 0.535 | ol | 184 | 0.00403 | HV
243-AL1/39-ST1A 110.0 | 9 | 0.1188 | 0.39 | 0.645 | ol | 243 | 0.00403 | HV
305-AL1/39-ST1A 110.0 | 9.2 | 0.0949 | 0.38 | 0.74 | ol | 305 | 0.00403 | HV
490-AL1/64-ST1A 110.0 | 9.75 | 0.059 | 0.37 | 0.96 | ol | 490 | 0.00403 | HV
679-AL1/86-ST1A 110.0 | 9.95 | 0.042 | 0.36 | 1.15 | ol | 679 | 0.00403 | HV
490-AL1/64-ST1A 220.0 | 10 | 0.059 | 0.285 | 0.96 | ol | 490 | 0.00403 | HV
679-AL1/86-ST1A 220.0 | 11.7 | 0.042 | 0.275 | 1.15 | ol | 679 | 0.00403 | HV
490-AL1/64-ST1A 380.0 | 11 | 0.059 | 0.253 | 0.96 | ol | 490 | 0.00403 | HV
679-AL1/86-ST1A 380.0 | 14.6 | 0.042 | 0.25 | 1.15 | ol | 679 | 0.00403 | HV

## trafo_std_types
| i0_percent | pfe_kw | vkr_percent | sn_mva | vn_lv_kv | vn_hv_kv | vk_percent | shift_degree | vector_group | tap_side | tap_neutral | tap_min | tap_max | tap_step_degree | tap_step_percent | tap_phase_shifter
160 MVA 380/110 kV | 0.06 | 60 | 0.25 | 160 | 110 | 380 | 12.2 | 0 | Yy0 | hv | 0 | -9 | 9 | 0 | 1.5 | FALSE
100 MVA 220/110 kV | 0.06 | 55 | 0.26 | 100 | 110 | 220 | 12 | 0 | Yy0 | hv | 0 | -9 | 9 | 0 | 1.5 | FALSE
63 MVA 110/20 kV | 0.04 | 22 | 0.32 | 63 | 20 | 110 | 18 | 150 | YNd5 | hv | 0 | -9 | 9 | 0 | 1.5 | FALSE
40 MVA 110/20 kV | 0.05 | 18 | 0.34 | 40 | 20 | 110 | 16.2 | 150 | YNd5 | hv | 0 | -9 | 9 | 0 | 1.5 | FALSE
25 MVA 110/20 kV | 0.07 | 14 | 0.41 | 25 | 20 | 110 | 12 | 150 | YNd5 | hv | 0 | -9 | 9 | 0 | 1.5 | FALSE
63 MVA 110/10 kV | 0.04 | 22 | 0.32 | 63 | 10 | 110 | 18 | 150 | YNd5 | hv | 0 | -9 | 9 | 0 | 1.5 | FALSE
40 MVA 110/10 kV | 0.05 | 18 | 0.34 | 40 | 10 | 110 | 16.2 | 150 | YNd5 | hv | 0 | -9 | 9 | 0 | 1.5 | FALSE
25 MVA 110/10 kV | 0.07 | 14 | 0.41 | 25 | 10 | 110 | 12 | 150 | YNd5 | hv | 0 | -9 | 9 | 0 | 1.5 | FALSE
0.25 MVA 20/0.4 kV | 0.32 | 0.8 | 1.44 | 0.25 | 0.4 | 20 | 6 | 150 | Yzn5 | hv | 0 | -2 | 2 | 0 | 2.5 | FALSE
0.4 MVA 20/0.4 kV | 0.3375 | 1.35 | 1.425 | 0.4 | 0.4 | 20 | 6 | 150 | Dyn5 | hv | 0 | -2 | 2 | 0 | 2.5 | FALSE
0.63 MVA 20/0.4 kV | 0.2619 | 1.65 | 1.206 | 0.63 | 0.4 | 20 | 6 | 150 | Dyn5 | hv | 0 | -2 | 2 | 0 | 2.5 | FALSE
0.25 MVA 10/0.4 kV | 0.24 | 0.6 | 1.2 | 0.25 | 0.4 | 10 | 4 | 150 | Dyn5 | hv | 0 | -2 | 2 | 0 | 2.5 | FALSE
0.4 MVA 10/0.4 kV | 0.2375 | 0.95 | 1.325 | 0.4 | 0.4 | 10 | 4 | 150 | Dyn5 | hv | 0 | -2 | 2 | 0 | 2.5 | FALSE
0.63 MVA 10/0.4 kV | 0.1873 | 1.18 | 1.0794 | 0.63 | 0.4 | 10 | 4 | 150 | Dyn5 | hv | 0 | -2 | 2 | 0 | 2.5 | FALSE

## trafo3w_std_types
| sn_hv_mva | sn_mv_mva | sn_lv_mva | vn_hv_kv | vn_mv_kv | vn_lv_kv | vk_hv_percent | vk_mv_percent | vk_lv_percent | vkr_hv_percent | vkr_mv_percent | vkr_lv_percent | pfe_kw | i0_percent | shift_mv_degree | shift_lv_degree | vector_group | tap_side | tap_neutral | tap_min | tap_max | tap_step_percent
63/25/38 MVA 110/20/10 kV | 63 | 25 | 38 | 110 | 20 | 10 | 10.4 | 10.4 | 10.4 | 0.28 | 0.32 | 0.35 | 35 | 0.89 | 0 | 0 | YN0yn0yn0 | hv | 0 | -10 | 10 | 1.2
63/25/38 MVA 110/10/10 kV | 63 | 25 | 38 | 110 | 10 | 10 | 10.4 | 10.4 | 10.4 | 0.28 | 0.32 | 0.35 | 35 | 0.89 | 0 | 0 | YN0yn0yn0 | hv | 0 | -10 | 10 | 1.2

## fuse_std_types
| fuse_type | i_rated_a | t_avg | t_min | t_total | x_avg | x_min | x_total
HV 100A | HV 100A | 100 | 0 | [10.0, 3.64, 0.854, 0.281, 0.1, 0.0531, 0.022, 0.01] | [10.0, 4.267, 1.21, 0.403, 0.1, 0.058, 0.022, 0.01] | 0 | [300.0, 350.0, 450.0, 550.0, 700.0, 850.0, 1200.0, 1752.0] | [600.0, 700.0, 900.0, 1150.0, 1665.0, 2000.0, 3000.0, 4313.0]
HV 10A | HV 10A | 10 | 0 | [10.0, 1675.0, 0.344, 0.156, 0.1, 0.0417, 0.0171, 0.01] | [10.0, 1.3, 0.3, 0.155, 0.1, 0.0555, 0.023, 0.01] | 0 | [30.0, 32.0, 35.0, 37.0, 39.0, 50.0, 70.0, 88.0] | [60.0, 70.0, 80.0, 87.0, 94.0, 110.0, 150.0, 216.0]
HV 125A | HV 125A | 125 | 0 | [10.0, 1.82, 0.344, 0.1, 0.0467, 0.0269, 0.01] | [10.0, 2.478, 0.426, 0.1, 0.0427, 0.0211, 0.01] | 0 | [375.0, 500.0, 700.0, 925.0, 1200.0, 1500.0, 2341.0] | [750.0, 1000.0, 1500.0, 2200.0, 3000.0, 4000.0, 5765.0]
HV 160A | HV 160A | 160 | 0 | [10.0, 4.15, 1.03, 0.198, 0.1, 0.051, 0.0172, 0.01] | [10.0, 2.3, 0.734, 0.274, 0.1, 0.046, 0.0177, 0.01] | 0 | [480.0, 550.0, 700.0, 1000.0, 1260.0, 1600.0, 2500.0, 3227.0] | [960.0, 1300.0, 1700.0, 2200.0, 2996.0, 4000.0, 6000.0, 7946.0]
HV 16A | HV 16A | 16 | 0 | [10.0, 0.352, 0.164, 0.1, 0.0649, 0.0342, 0.01] | [10.0, 2.34, 0.722, 0.181, 0.1, 0.055, 0.0296, 0.01] | 0 | [48.0, 60.0, 65.0, 71.0, 80.0, 100.0, 162.0] | [96.0, 110.0, 125.0, 150.0, 168.0, 200.0, 250.0, 398.0]
HV 200A | HV 200A | 200 | 0 | [10.0, 4.267, 1.21, 0.403, 0.1, 0.058, 0.022, 0.01] | [10.0, 3.73, 1.654, 0.328, 0.1, 0.0531, 0.019, 0.01] | 0 | [600.0, 700.0, 900.0, 1150.0, 1665.0, 2000.0, 3000.0, 4313.0] | [1200.0, 1500.0, 1800.0, 2700.0, 3960.0, 5000.0, 7500.0, 10620.0]
HV 20A | HV 20A | 20 | 0 | [10.0, 1.3, 0.3, 0.155, 0.1, 0.0555, 0.023, 0.01] | [10.0, 1.3, 0.161, 0.1, 0.0611, 0.0399, 0.0141, 0.01] | 0 | [60.0, 70.0, 80.0, 87.0, 94.0, 110.0, 150.0, 216.0] | [120.0, 150.0, 200.0, 223.0, 260.0, 300.0, 450.0, 532.0]
HV 25A | HV 25A | 25 | 0 | [10.0, 2.512, 0.833, 0.299, 0.1, 0.0372, 0.0223, 0.01] | [10.0, 3.125, 0.597, 0.198, 0.1, 0.0378, 0.022, 0.01] | 0 | [75.0, 82.0, 90.0, 100.0, 124.0, 170.0, 200.0, 289.0] | [150.0, 170.0, 210.0, 250.0, 294.0, 400.0, 500.0, 711.0]
HV 31.5A | HV 31.5A | 31.5 | 0 | [10.0, 2.34, 0.722, 0.181, 0.1, 0.055, 0.0296, 0.01] | [10.0, 2.84, 0.368, 0.164, 0.1, 0.0621, 0.0378, 0.0195, 0.01] | 0 | [95.0, 110.0, 125.0, 150.0, 165.0, 200.0, 250.0, 390.0] | [189.0, 220.0, 300.0, 350.0, 393.0, 450.0, 530.0, 700.0, 960.0]
HV 40A | HV 40A | 40 | 0 | [10.0, 1.3, 0.161, 0.1, 0.0611, 0.0399, 0.0141, 0.01] | [10.0, 2.05, 0.369, 0.198, 0.1, 0.051, 0.0298, 0.01] | 0 | [120.0, 150.0, 200.0, 223.0, 260.0, 300.0, 450.0, 532.0] | [240.0, 300.0, 400.0, 450.0, 530.0, 650.0, 800.0, 1311.0]
HV 50A | HV 50A | 50 | 0 | [10.0, 3.215, 0.597, 0.198, 0.1, 0.0378, 0.022, 0.01] | [10.0, 3.64, 0.854, 0.281, 0.1, 0.0531, 0.022, 0.01] | 0 | [150.0, 170.0, 210.0, 250.0, 294.0, 400.0, 500.0, 711.0] | [300.0, 350.0, 450.0, 550.0, 700.0, 850.0, 1200.0, 1752.0]
HV 6.3A | HV 6.3A | 6.3 | 0 | [10.0, 1.39, 0.344, 0.168, 0.1, 0.056, 0.0263, 0.01] | [10.0, 1.711, 0.516, 0.198, 0.1, 0.0634, 0.0303, 0.01] | 0 | [19.0, 19.5, 20.4, 20.8, 22.0, 25.0, 32.0, 48.0] | [38.0, 40.0, 43.0, 48.0, 53.0, 60.0, 75.0, 118.0]
HV 63A | HV 63A | 63 | 0 | [10.0, 2.84, 0.368, 0.164, 0.1, 0.0621, 0.0378, 0.0195, 0.01] | [10.0, 1.82, 0.344, 0.1, 0.0467, 0.0269, 0.01] | 0 | [189.0, 220.0, 300.0, 350.0, 393.0, 450.0, 530.0, 700.0, 961.0] | [378.0, 500.0, 700.0, 934.0, 1200.0, 1500.0, 2366.0]
HV 80A | HV 80A | 80 | 0 | [10.0, 2.05, 0.369, 0.198, 0.1, 0.051, 0.0298, 0.01] | [10.0, 4.15, 1.03, 0.198, 0.1, 0.051, 0.0172, 0.01] | 0 | [240.0, 300.0, 400.0, 450.0, 530.0, 650.0, 800.0, 1311.0] | [480.0, 550.0, 700.0, 1000.0, 1260.0, 1600.0, 2500.0, 3227.0]
Siemens NH-1-100 | Siemens NH-1-100 | 100 | [5400.0, 2000.0, 400.0, 20.0, 1.0, 0.2, 0.012, 0.004] | 0 | 0 | [150.0, 190.0, 250.0, 430.0, 900.0, 1250.0, 2700.0, 3600.0] | 0 | 0
Siemens NH-1-125 | Siemens NH-1-125 | 125 | [4800.0, 120.0, 7.0, 0.1, 0.004] | 0 | 0 | [180.0, 400.0, 740.0, 2000.0, 4250.0] | 0 | 0
Siemens NH-1-16 | Siemens NH-1-16 | 16 | [4000.0, 400.0, 2.0, 0.1, 0.04, 0.01] | 0 | 0 | [26.0, 35.0, 75.0, 150.0, 200.0, 300.0] | 0 | 0
Siemens NH-1-160 | Siemens NH-1-160 | 160 | [4800.0, 120.0, 7.0, 0.1, 0.004] | 0 | 0 | [210.0, 500.0, 900.0, 2300.0, 5000.0] | 0 | 0
Siemens NH-1-25 | Siemens NH-1-25 | 25 | [4000.0, 1000.0, 10.0, 0.2, 0.02, 0.01] | 0 | 0 | [40.0, 50.0, 100.0, 210.0, 400.0, 500.0] | 0 | 0
Siemens NH-1-50 | Siemens NH-1-50 | 50 | [4000.0, 40.0, 4.0, 1.0, 0.02, 0.01] | 0 | 0 | [86.0, 200.0, 300.0, 400.0, 1000.0, 1280.0] | 0 | 0
Siemens NH-1-63 | Siemens NH-1-63 | 63 | [4000.0, 100.0, 10.0, 2.0, 0.04, 0.01] | 0 | 0 | [100.0, 200.0, 300.0, 400.0, 1000.0, 1500.0] | 0 | 0
Siemens NH-1-80 | Siemens NH-1-80 | 80 | [4800.0, 120.0, 7.0, 0.1, 0.01] | 0 | 0 | [150.58, 250.0, 450.0, 1150.0, 2470.0] | 0 | 0
Siemens NH-2-1000 | Siemens NH-2-1000 | 1000 | [4800.0, 120.0, 7.0, 0.1, 0.004] | 0 | 0 | [1900.0, 3500.0, 8400.0, 24000.0, 52000.0] | 0 | 0
Siemens NH-2-200 | Siemens NH-2-200 | 200 | [4800.0, 120.0, 7.0, 0.1, 0.004] | 0 | 0 | [280.0, 650.0, 1200.0, 3000.0, 7000.0] | 0 | 0
Siemens NH-2-224 | Siemens NH-2-224 | 224 | [4800.0, 120.0, 7.0, 0.2, 0.04, 0.004] | 0 | 0 | [400.0, 750.0, 1453.0, 3025.0, 4315.0, 7600.0] | 0 | 0
Siemens NH-2-250 | Siemens NH-2-250 | 250 | [4800.0, 120.0, 7.0, 0.1, 0.004] | 0 | 0 | [450.0, 800.0, 1650.0, 4000.0, 8500.0] | 0 | 0
Siemens NH-2-315 | Siemens NH-2-315 | 315 | [4800.0, 120.0, 7.0, 0.1, 0.004] | 0 | 0 | [550.0, 920.0, 1900.0, 5000.0, 11000.0] | 0 | 0
Siemens NH-2-355 | Siemens NH-2-355 | 355 | [4800.0, 120.0, 6.0, 0.1, 0.004] | 0 | 0 | [650.0, 1116.27, 2350.0, 5840.0, 12790.0] | 0 | 0
Siemens NH-2-400 | Siemens NH-2-400 | 400 | [4800.0, 120.0, 7.0, 0.1, 0.004] | 0 | 0 | [720.0, 1350.0, 2800.0, 6500.0, 15000.0] | 0 | 0
Siemens NH-2-425 | Siemens NH-2-425 | 425 | [4800.0, 120.0, 7.0, 0.1, 0.004] | 0 | 0 | [850.0, 1500.0, 3050.0, 7500.0, 16500.0] | 0 | 0
Siemens NH-2-630 | Siemens NH-2-630 | 630 | [4800.0, 120.0, 7.0, 0.1, 0.004] | 0 | 0 | [1200.0, 2000.0, 4800.0, 12000.0, 26000.0] | 0 | 0

## res_bus
| vm_pu | va_degree | p_mw | q_mvar
0 | 0.97185 | -0.54287 | 0.0026367 | 0.00066082
1 | 0.9719 | -0.54206 | 0.0091477 | 0.0022926
2 | 0.97175 | -0.54498 | 0 | 0
3 | 0.9726 | -0.52822 | 0 | 0
4 | 0.97162 | -0.54746 | 0 | 0
5 | 0.97344 | -0.51155 | 0.0069534 | 0.0017427
6 | 0.97131 | -0.55362 | 0.0070292 | 0.0017617
7 | 0.97396 | -0.50124 | 0.0067738 | 0.0016977
8 | 0.97123 | -0.55531 | 0.0043944 | 0.0011013
9 | 0.97118 | -0.5562 | 0 | 0
10 | 0.97108 | -0.55814 | 0.0027742 | 0.00069528
11 | 0.98315 | -0.32196 | 0.0013957 | 0.00034978
12 | 0.98314 | -0.32206 | 0.0014015 | 0.00035125
13 | 0.98321 | -0.32078 | 0 | 0
14 | 0.98326 | -0.31977 | 0 | 0
15 | 0.98316 | -0.32175 | 0.0018583 | 0.00046572
16 | 0.98372 | -0.31086 | 0.0059352 | 0.0014875
17 | 0.98285 | -0.3276 | 0.0023499 | 0.00058895
18 | 0.98416 | -0.30224 | 0.0026184 | 0.00065625
19 | 0.98251 | -0.33431 | 0.0021923 | 0.00054945
20 | 0.98519 | -0.28381 | 0.0060747 | 0.0015225
21 | 0.98434 | -0.30037 | 0.0065874 | 0.001651
22 | 0.98521 | -0.28333 | 0.0034782 | 0.00087172
23 | 0.98428 | -0.30149 | 0.0041039 | 0.0010285
24 | 0.98605 | -0.26711 | 0 | 0
25 | 0.98381 | -0.31073 | 0.015319 | 0.0038393
26 | 0.98824 | -0.22449 | 0.0038191 | 0.00095716
27 | 0.98513 | -0.28504 | 0.001575 | 0.00039473
28 | 0.98374 | -0.31216 | 0.0022945 | 0.00057505
29 | 0.98931 | -0.20377 | 0.003695 | 0.00092605
30 | 0.98488 | -0.28974 | 0 | 0
31 | 0.97491 | -0.48274 | 0.0019768 | 0.00049544
32 | 0.97551 | -0.47087 | 0.0020369 | 0.00051051
33 | 0.97389 | -0.50271 | 0 | 0
34 | 0.97587 | -0.4639 | 0.0011081 | 0.00027772
35 | 0.97379 | -0.50466 | 0.0018388 | 0.00046084
36 | 0.97337 | -0.51307 | 0.00043744 | 0.00010963
37 | 0.9761 | -0.45927 | 0.0021877 | 0.0005483
38 | 0.97294 | -0.52137 | 0.00059873 | 0.00015006
39 | 0.97255 | -0.52922 | 0 | 0
40 | 0.9765 | -0.45155 | 0.0021835 | 0.00054725
41 | 0.9722 | -0.53598 | 0.0011744 | 0.00029432
42 | 0.97252 | -0.52976 | 0.00047953 | 0.00012018
43 | 0.97222 | -0.53574 | 0.013942 | 0.0034941
44 | 0.98212 | -0.34193 | 0.0030823 | 0.0007725
45 | 0.98183 | -0.34753 | 0.0010615 | 0.00026604
46 | 0.98162 | -0.35147 | 0.0011191 | 0.00028048
47 | 0.98114 | -0.3608 | 0.0011924 | 0.00029885
48 | 0.9846 | -0.2953 | 0.0030761 | 0.00077093
49 | 0.98457 | -0.29583 | 0.00245 | 0.00061403
50 | 0.98421 | -0.30291 | 0.0042594 | 0.0010675
51 | 0.9838 | -0.31083 | 0.0017715 | 0.00044399
52 | 0.98374 | -0.31213 | 0.0017619 | 0.00044156
53 | 0.97167 | -0.54657 | 0 | 0
54 | 0.97112 | -0.55742 | 0 | 0
55 | 0.97125 | -0.55482 | 0.00080871 | 0.00020268
56 | 0.97083 | -0.56316 | 0.0082726 | 0.0020733
57 | 0.97099 | -0.55994 | 0.0025954 | 0.00065047
58 | 0.97073 | -0.56512 | 0.0015193 | 0.00038076
59 | 0.97484 | -0.48525 | 0.0015673 | 0.00039281
60 | 0.97469 | -0.48822 | 0.0050598 | 0.0012681
61 | 0.97504 | -0.48126 | 0 | 0
62 | 0.97466 | -0.48869 | 0.0042581 | 0.0010672
63 | 0.97606 | -0.46119 | 0 | 0
64 | 0.97487 | -0.48453 | 0.0019068 | 0.00047788
65 | 0.97654 | -0.45165 | 0.002831 | 0.00070951
66 | 0.97473 | -0.48729 | 0.012164 | 0.0030487
67 | 0.97722 | -0.4383 | 0.0026789 | 0.00067139
68 | 0.98377 | -0.30982 | 0.0019011 | 0.00047645
69 | 0.98372 | -0.31082 | 0.0027737 | 0.00069517
70 | 0.98382 | -0.30881 | 0.001384 | 0.00034687
71 | 0.98397 | -0.30602 | 0.0014878 | 0.00037288
72 | 0.98774 | -0.2331 | 0 | 0
73 | 0.98751 | -0.23758 | 0 | 0
74 | 0.98821 | -0.2241 | 0 | 0
75 | 0.98409 | -0.30354 | 0 | 0
76 | 0.98693 | -0.24872 | 0 | 0
77 | 0.98815 | -0.22531 | 0.0016627 | 0.0004167
78 | 0.98853 | -0.21794 | 0.0013477 | 0.00033777
79 | 0.98362 | -0.31265 | 0 | 0
80 | 0.98468 | -0.29216 | 0 | 0
81 | 0.97271 | -0.52609 | 0.0091687 | 0.0022979
82 | 0.97295 | -0.52122 | 0 | 0
83 | 0.97233 | -0.53345 | 0.02318 | 0.0058094
84 | 0.9733 | -0.51427 | 0.0021771 | 0.00054563
85 | 0.97463 | -0.48817 | 0 | 0
86 | 0.98122 | -0.35933 | 0 | 0
87 | 0.98166 | -0.35072 | 0.010566 | 0.0026481
88 | 0.97832 | -0.4157 | 0.0098289 | 0.0024633
89 | 0.97436 | -0.49353 | 0.015916 | 0.0039889
90 | 0.97571 | -0.46685 | 0.0097282 | 0.0024381
91 | 0.98279 | -0.32894 | 0.0013257 | 0.00033226
92 | 0.98309 | -0.32312 | 0.00391 | 0.00097995
93 | 0.98277 | -0.32925 | 0.001154 | 0.00028921
94 | 0.98309 | -0.32308 | 0.0022412 | 0.0005617
95 | 0.98274 | -0.32994 | 0.0032612 | 0.00081732
96 | 0.98323 | -0.32024 | 0.0064136 | 0.0016074
97 | 0.97047 | -0.57032 | 0.0019856 | 0.00049763
98 | 0.97046 | -0.57042 | 0.0021892 | 0.00054867
99 | 0.9707 | -0.56569 | 0.0044424 | 0.0011134
100 | 0.97044 | -0.5708 | 0.0076451 | 0.001916
101 | 0.99551 | -0.084905 | 0.0015404 | 0.00038606
102 | 0.99433 | -0.10751 | 0.0012431 | 0.00031156
103 | 0.99604 | -0.074917 | 0.0051895 | 0.0013006
104 | 0.99362 | -0.12101 | 0.0020508 | 0.00051397
105 | 0.99732 | -0.05057 | 0 | 0
106 | 0.9935 | -0.12341 | 0.00092598 | 0.00023207
107 | 0.99724 | -0.052083 | 0.0015917 | 0.00039892
108 | 0.99572 | -0.080915 | 0 | 0
109 | 0.9998 | -0.0037162 | 0.0019784 | 0.00049583
110 | 0.99289 | -0.13495 | 0 | 0
111 | 0.99553 | -0.084483 | 0.0039162 | 0.0009815
112 | 0.99567 | -0.081876 | 0.00081151 | 0.00020338
113 | 0.99414 | -0.11077 | 0 | 0
114 | 1 | 0 | -0.5984 | -0.15359
115 | 0.98679 | -0.25155 | 0.0021438 | 0.00053728
116 | 0.98752 | -0.23736 | 0.0012343 | 0.00030935
117 | 0.98653 | -0.25642 | 0.0013322 | 0.00033388
118 | 0.98822 | -0.22391 | 0.0037753 | 0.00094617
119 | 0.98639 | -0.25914 | 0.00062659 | 0.00015704
120 | 0.98836 | -0.22131 | 0.0016042 | 0.00040206
121 | 0.9859 | -0.26858 | 0.00047803 | 0.0001198
122 | 0.98885 | -0.21192 | 0 | 0
123 | 0.98585 | -0.26952 | 0.001272 | 0.0003188
124 | 0.98459 | -0.29392 | 0.0038677 | 0.00096934
125 | 0.98809 | -0.22658 | 0.00228 | 0.00057141
126 | 0.98539 | -0.27843 | 0.0011129 | 0.00027893
127 | 0.98277 | -0.3311 | 0 | 0
128 | 0.9829 | -0.32847 | 0.0066976 | 0.0016786
129 | 0.9827 | -0.33232 | 0.00069264 | 0.00017359
130 | 0.97768 | -0.42842 | 0.0013509 | 0.00033856
131 | 0.97762 | -0.42964 | 0.0025113 | 0.00062939
132 | 0.97798 | -0.42252 | 0.0012771 | 0.00032008
133 | 0.97748 | -0.43247 | 0.002675 | 0.00067043
134 | 0.97846 | -0.41323 | 0.0018768 | 0.00047037
135 | 0.97742 | -0.43364 | 0.0059616 | 0.0014941
136 | 0.97883 | -0.40584 | 0 | 0
137 | 0.98004 | -0.38229 | 0 | 0
138 | 0.97788 | -0.42448 | 0 | 0
139 | 0.98374 | -0.31218 | 0.0013753 | 0.00034468
140 | 0.98263 | -0.33376 | 0.0018862 | 0.00047274
141 | 0.98261 | -0.33418 | 0.0019814 | 0.00049659
142 | 0.98331 | -0.32041 | 0.002017 | 0.00050552
143 | 0.98341 | -0.31846 | 0.0017965 | 0.00045025
144 | 0.98368 | -0.31322 | 0.0030283 | 0.00075896
145 | 0.98372 | -0.31237 | 0.001823 | 0.00045688
146 | 0.97203 | -0.53953 | 0.0057009 | 0.0014288
147 | 0.97199 | -0.54028 | 0.00080176 | 0.00020094
148 | 0.9744 | -0.49273 | 0.0033469 | 0.00083882
149 | 0.97773 | -0.42734 | 0.00085635 | 0.00021462
150 | 0.97746 | -0.43271 | 0.0007711 | 0.00019325
151 | 0.9774 | -0.43387 | 0.0020278 | 0.00050822
152 | 0.97761 | -0.4298 | 0.0012878 | 0.00032275
153 | 0.97732 | -0.43545 | 0.0013535 | 0.00033922
154 | 0.97696 | -0.44249 | 0.0035076 | 0.00087908
155 | 0.97731 | -0.43572 | 0.0031718 | 0.00079493
156 | 0.97509 | -0.4791 | 0 | 0
157 | 0.97547 | -0.47156 | 0.0060956 | 0.0015277
158 | 0.97592 | -0.46273 | 0 | 0
159 | 0.97764 | -0.42904 | 0 | 0
160 | 0.97843 | -0.41455 | 0.0015573 | 0.00039029
161 | 0.97896 | -0.40432 | 0 | 0
162 | 0.97873 | -0.40881 | 0 | 0
163 | 0.98091 | -0.36627 | 0.0029997 | 0.00075179
164 | 0.97718 | -0.43911 | 0.014085 | 0.00353
165 | 0.9819 | -0.34694 | 0 | 0
166 | 0.98947 | -0.19994 | 0.0029565 | 0.00074098
167 | 0.99028 | -0.18439 | 0 | 0
168 | 0.9902 | -0.18594 | 0.0024597 | 0.00061646
169 | 0.99144 | -0.16225 | 0 | 0
170 | 0.9846 | -0.29369 | 0.0021215 | 0.00053171
171 | 0.99136 | -0.1639 | 0.0041528 | 0.0010408
172 | 0.99136 | -0.16392 | 0.0018155 | 0.000455
173 | 0.99123 | -0.1663 | 0.002128 | 0.00053332
174 | 0.99353 | -0.12248 | 0.0019314 | 0.00048405
175 | 0.99123 | -0.16644 | 0.0059329 | 0.0014869
176 | 0.99119 | -0.16711 | 0.0028409 | 0.00071199
177 | 0.99406 | -0.11248 | 0.0027801 | 0.00069676
178 | 0.99398 | -0.114 | 0.0016146 | 0.00040465
179 | 0.99389 | -0.11568 | 0.0020281 | 0.00050828
180 | 0.99387 | -0.11599 | 0.0015744 | 0.00039459
181 | 0.98568 | -0.27287 | 0.0018445 | 0.00046228
182 | 0.99055 | -0.17994 | 0 | 0
183 | 0.98873 | -0.21485 | 0.005923 | 0.0014845
184 | 0.98903 | -0.20904 | 0.0057889 | 0.0014508
185 | 0.98814 | -0.2261 | 0.0037571 | 0.00094161
186 | 0.9894 | -0.20199 | 0.008794 | 0.002204
187 | 0.98794 | -0.23 | 0.0015305 | 0.00038359
188 | 0.98995 | -0.19145 | 0.0057283 | 0.0014357
189 | 0.98625 | -0.26264 | 0 | 0
190 | 0.98375 | -0.31093 | 0.001778 | 0.00044562
191 | 0.98622 | -0.26328 | 0.001529 | 0.0003832
192 | 0.97591 | -0.46398 | 0.0039842 | 0.00099855
193 | 0.97437 | -0.49446 | 0.0061495 | 0.0015412
194 | 0.97355 | -0.51057 | 0.01093 | 0.0027394
195 | 0.99546 | -0.085966 | 0.0055409 | 0.0013887
196 | 0.99561 | -0.083081 | 0.0010788 | 0.00027038
197 | 0.98174 | -0.35007 | 0.0017891 | 0.00044839
198 | 0.98164 | -0.3521 | 0.0017746 | 0.00044476
199 | 0.9816 | -0.35285 | 0.0017614 | 0.00044144
200 | 0.98159 | -0.35302 | 0.0035704 | 0.00089483
201 | 0.98351 | -0.31573 | 0.0044146 | 0.0011064
202 | 0.98347 | -0.31654 | 0.0050602 | 0.0012682
203 | 0.99146 | -0.1625 | 0.0098924 | 0.0024793
204 | 0.98337 | -0.31847 | 0.0044312 | 0.0011106
205 | 0.98334 | -0.31899 | 0.0012707 | 0.00031847
206 | 0.9862 | -0.26366 | 0.00059659 | 0.00014952
207 | 0.98619 | -0.26379 | 0.00057847 | 0.00014498
208 | 0.97319 | -0.51776 | 0.0061345 | 0.0015375
209 | 0.97323 | -0.51687 | 0 | 0
210 | 0.99558 | -0.083633 | 0.0011288 | 0.00028291
211 | 0.99998 | 149.9956 | 0 | 0

## res_line
| p_from_mw | q_from_mvar | p_to_mw | q_to_mvar | pl_mw | ql_mvar | i_from_ka | i_to_ka | i_ka | vm_from_pu | va_from_degree | vm_to_pu | va_to_degree | loading_percent
0 | -0.016843 | -0.004223 | 0.016843 | 0.0042234 | 6.5372e-07 | 3.859e-07 | 0.025789 | 0.025789 | 0.025789 | 0.97185 | -0.54287 | 0.9719 | -0.54206 | 7.0848
1 | 0.014206 | 0.0035622 | -0.014205 | -0.0035614 | 1.4238e-06 | 8.1181e-07 | 0.021752 | 0.021752 | 0.021752 | 0.97185 | -0.54287 | 0.97175 | -0.54498 | 5.9758
2 | -0.025991 | -0.0065161 | 0.026008 | 0.0065267 | 1.7152e-05 | 1.0619e-05 | 0.039794 | 0.039794 | 0.039794 | 0.9719 | -0.54206 | 0.9726 | -0.52822 | 10.9325
3 | 0.014205 | 0.0035614 | -0.014203 | -0.0035605 | 1.6836e-06 | 9.5997e-07 | 0.021752 | 0.021752 | 0.021752 | 0.97175 | -0.54498 | 0.97162 | -0.54746 | 5.9758
4 | -0.026008 | -0.0065267 | 0.026029 | 0.0065395 | 2.0695e-05 | 1.2812e-05 | 0.039794 | 0.039794 | 0.039794 | 0.9726 | -0.52822 | 0.97344 | -0.51155 | 10.9325
5 | 0.014203 | 0.0035605 | -0.014199 | -0.0035581 | 4.167e-06 | 2.3761e-06 | 0.021752 | 0.021752 | 0.021752 | 0.97162 | -0.54746 | 0.97131 | -0.55362 | 5.9758
6 | -0.032982 | -0.0082822 | 0.032999 | 0.0082924 | 1.6232e-05 | 1.0177e-05 | 0.050423 | 0.050423 | 0.050423 | 0.97344 | -0.51155 | 0.97396 | -0.50124 | 13.8525
7 | 0.0071696 | 0.0017964 | -0.007169 | -0.0017962 | 5.7623e-07 | 2.1114e-07 | 0.010983 | 0.010983 | 0.010983 | 0.97131 | -0.55362 | 0.97123 | -0.55531 | 3.0174
8 | -0.039772 | -0.00999 | 0.039789 | 0.01 | 1.6145e-05 | 1.0187e-05 | 0.060772 | 0.060772 | 0.060772 | 0.97396 | -0.50124 | 0.9744 | -0.49273 | 16.6956
9 | 0.0027746 | 0.00069484 | -0.0027745 | -0.00069498 | 1.1713e-07 | -1.3894e-07 | 0.0042508 | 0.0042508 | 0.0042508 | 0.97123 | -0.55531 | 0.97118 | -0.5562 | 1.1678
10 | 0.0027745 | 0.00069498 | -0.0027742 | -0.00069528 | 2.5662e-07 | -3.0431e-07 | 0.0042508 | 0.004251 | 0.004251 | 0.97118 | -0.5562 | 0.97108 | -0.55814 | 1.1679
11 | 0.0014015 | 0.0003512 | -0.0014015 | -0.00035125 | 6.8682e-09 | -4.7222e-08 | 0.0021212 | 0.0021212 | 0.0021212 | 0.98315 | -0.32196 | 0.98314 | -0.32206 | 0.58275
12 | -0.0027971 | -0.00070098 | 0.0027973 | 0.00070079 | 1.5766e-07 | -1.9659e-07 | 0.0042335 | 0.0042334 | 0.0042335 | 0.98315 | -0.32196 | 0.98321 | -0.32078 | 1.1631
13 | -0.0046556 | -0.0011662 | 0.0046559 | 0.0011662 | 2.2317e-07 | -9.216e-09 | 0.0070458 | 0.0070457 | 0.0070458 | 0.98321 | -0.32078 | 0.98326 | -0.31977 | 1.9357
14 | 0.0018583 | 0.00046541 | -0.0018583 | -0.00046572 | 8.5906e-08 | -3.1231e-07 | 0.0028124 | 0.0028125 | 0.0028125 | 0.98321 | -0.32078 | 0.98316 | -0.32175 | 0.77266
15 | -0.10905 | -0.027622 | 0.10909 | 0.02765 | 4.6698e-05 | 2.8438e-05 | 0.16513 | 0.16513 | 0.16513 | 0.98326 | -0.31977 | 0.98372 | -0.31086 | 9.073
16 | 0.10439 | 0.026456 | -0.10435 | -0.026432 | 3.927e-05 | 2.3805e-05 | 0.15808 | 0.15808 | 0.15808 | 0.98326 | -0.31977 | 0.98285 | -0.3276 | 8.6859
17 | -0.11503 | -0.029138 | 0.11507 | 0.029167 | 4.7659e-05 | 2.9171e-05 | 0.17411 | 0.17411 | 0.17411 | 0.98372 | -0.31086 | 0.98416 | -0.30224 | 9.5663
18 | 0.102 | 0.025843 | -0.10197 | -0.025823 | 3.2844e-05 | 1.9858e-05 | 0.15453 | 0.15453 | 0.15453 | 0.98285 | -0.3276 | 0.98251 | -0.33431 | 8.4905
19 | -0.11769 | -0.029823 | 0.11774 | 0.029853 | 4.8314e-05 | 2.9629e-05 | 0.17806 | 0.17806 | 0.17806 | 0.98416 | -0.30224 | 0.9846 | -0.29369 | 9.7838
20 | 0.099775 | 0.025274 | -0.099738 | -0.025252 | 3.6521e-05 | 2.2025e-05 | 0.15121 | 0.15121 | 0.15121 | 0.98251 | -0.33431 | 0.98212 | -0.34193 | 8.3081
21 | 0.029713 | 0.0074587 | -0.02969 | -0.0074441 | 2.3451e-05 | 1.4614e-05 | 0.044883 | 0.044883 | 0.044883 | 0.98519 | -0.28381 | 0.98434 | -0.30037 | 12.3304
22 | -0.035788 | -0.0089812 | 0.035789 | 0.0089817 | 8.2349e-07 | 5.1747e-07 | 0.054058 | 0.054058 | 0.054058 | 0.98519 | -0.28381 | 0.98521 | -0.28333 | 14.851
23 | 0.023102 | 0.0057932 | -0.023101 | -0.0057924 | 1.2294e-06 | 7.5266e-07 | 0.034925 | 0.034925 | 0.034925 | 0.98434 | -0.30037 | 0.98428 | -0.30149 | 9.5947
24 | -0.039267 | -0.0098534 | 0.039297 | 0.0098726 | 3.0389e-05 | 1.9155e-05 | 0.059311 | 0.059311 | 0.059311 | 0.98521 | -0.28333 | 0.98605 | -0.26711 | 16.2943
25 | 0.018997 | 0.0047639 | -0.018989 | -0.0047589 | 8.3619e-06 | 5.0082e-06 | 0.028721 | 0.028721 | 0.028721 | 0.98428 | -0.30149 | 0.98381 | -0.31073 | 7.8903
26 | -0.074192 | -0.018644 | 0.074343 | 0.018741 | 0.00015131 | 9.6424e-05 | 0.11198 | 0.11198 | 0.11198 | 0.98605 | -0.26711 | 0.98824 | -0.22449 | 30.7634
27 | 0.034895 | 0.0087719 | -0.034865 | -0.0087531 | 2.9843e-05 | 1.8734e-05 | 0.052668 | 0.052668 | 0.052668 | 0.98605 | -0.26711 | 0.98513 | -0.28504 | 14.4692
28 | 0.00367 | 0.00091961 | -0.0036698 | -0.00091972 | 2.4903e-07 | -1.1427e-07 | 0.0055509 | 0.005551 | 0.005551 | 0.98381 | -0.31073 | 0.98374 | -0.31216 | 1.525
29 | -0.078162 | -0.019698 | 0.07824 | 0.019747 | 7.7547e-05 | 4.9438e-05 | 0.11773 | 0.11773 | 0.11773 | 0.98824 | -0.22449 | 0.98931 | -0.20377 | 32.3432
30 | 0.03329 | 0.0083584 | -0.033282 | -0.0083537 | 7.4656e-06 | 4.6778e-06 | 0.050289 | 0.050289 | 0.050289 | 0.98513 | -0.28504 | 0.98488 | -0.28974 | 13.8157
31 | 0.0013753 | 0.00034467 | -0.0013753 | -0.00034468 | 1.4842e-09 | -1.0661e-08 | 0.0020803 | 0.0020803 | 0.0020803 | 0.98374 | -0.31216 | 0.98374 | -0.31218 | 0.57151
32 | -0.081935 | -0.020674 | 0.082028 | 0.020733 | 9.3637e-05 | 5.9717e-05 | 0.12329 | 0.12329 | 0.12329 | 0.98931 | -0.20377 | 0.99055 | -0.17994 | 33.87
33 | 0.027755 | 0.0069687 | -0.027737 | -0.0069578 | 1.7415e-05 | 1.081e-05 | 0.041938 | 0.041938 | 0.041938 | 0.98488 | -0.28974 | 0.98421 | -0.30291 | 11.5214
34 | 0.0055276 | 0.0013851 | -0.0055261 | -0.0013849 | 1.4635e-06 | 2.2479e-07 | 0.0083513 | 0.0083516 | 0.0083516 | 0.98488 | -0.28974 | 0.9846 | -0.2953 | 2.2944
35 | -0.056586 | -0.014245 | 0.056618 | 0.014265 | 3.2117e-05 | 2.0412e-05 | 0.086391 | 0.086391 | 0.086391 | 0.97491 | -0.48274 | 0.97551 | -0.47087 | 23.7339
36 | 0.054609 | 0.013749 | -0.054557 | -0.013716 | 5.2096e-05 | 3.3093e-05 | 0.083374 | 0.083374 | 0.083374 | 0.97491 | -0.48274 | 0.97389 | -0.50271 | 22.905
37 | -0.058655 | -0.014776 | 0.058675 | 0.014788 | 1.9572e-05 | 1.2445e-05 | 0.089498 | 0.089498 | 0.089498 | 0.97551 | -0.47087 | 0.97587 | -0.4639 | 24.5875
38 | 0.033162 | 0.0083437 | -0.033159 | -0.0083417 | 3.0888e-06 | 1.9369e-06 | 0.05068 | 0.05068 | 0.05068 | 0.97389 | -0.50271 | 0.97379 | -0.50466 | 13.9231
39 | 0.021395 | 0.0053727 | -0.021385 | -0.0053663 | 1.0572e-05 | 6.438e-06 | 0.032694 | 0.032694 | 0.032694 | 0.97389 | -0.50271 | 0.97337 | -0.51307 | 8.9819
40 | -0.059783 | -0.015066 | 0.059796 | 0.015074 | 1.3236e-05 | 8.4178e-06 | 0.091188 | 0.091188 | 0.091188 | 0.97587 | -0.4639 | 0.9761 | -0.45927 | 25.0516
41 | 0.03132 | 0.0078809 | -0.031295 | -0.0078653 | 2.4991e-05 | 1.5633e-05 | 0.04787 | 0.047871 | 0.047871 | 0.97379 | -0.50466 | 0.97294 | -0.52137 | 13.1512
42 | 0.020947 | 0.0052566 | -0.020931 | -0.0052468 | 1.6114e-05 | 9.7924e-06 | 0.032025 | 0.032026 | 0.032026 | 0.97337 | -0.51307 | 0.97255 | -0.52922 | 8.7982
43 | -0.061984 | -0.015623 | 0.062007 | 0.015637 | 2.2908e-05 | 1.4576e-05 | 0.094523 | 0.094523 | 0.094523 | 0.9761 | -0.45927 | 0.9765 | -0.45155 | 25.9679
44 | 0.030696 | 0.0077152 | -0.030675 | -0.0077019 | 2.1385e-05 | 1.3366e-05 | 0.046955 | 0.046955 | 0.046955 | 0.97294 | -0.52137 | 0.9722 | -0.53598 | 12.8997
45 | 0.00047954 | 0.00011943 | -0.00047953 | -0.00012018 | 1.2318e-08 | -7.4955e-07 | 0.00073344 | 0.00073371 | 0.00073371 | 0.97255 | -0.52922 | 0.97252 | -0.52976 | 0.20157
46 | 0.020452 | 0.0051274 | -0.020445 | -0.0051235 | 6.3547e-06 | 3.8523e-06 | 0.031292 | 0.031292 | 0.031292 | 0.97255 | -0.52922 | 0.97222 | -0.53574 | 8.5968
47 | -0.06419 | -0.016185 | 0.064218 | 0.016202 | 2.7844e-05 | 1.7432e-05 | 0.09785 | 0.09785 | 0.09785 | 0.9765 | -0.45155 | 0.97696 | -0.44249 | 13.441
48 | 0.029501 | 0.0074075 | -0.029486 | -0.0073982 | 1.4902e-05 | 9.2958e-06 | 0.045158 | 0.045158 | 0.045158 | 0.9722 | -0.53598 | 0.97167 | -0.54657 | 12.4059
49 | 0.0065038 | 0.0016295 | -0.0065027 | -0.0016291 | 1.1723e-06 | 3.5912e-07 | 0.0099542 | 0.0099543 | 0.0099543 | 0.97222 | -0.53574 | 0.97203 | -0.53953 | 2.7347
50 | 0.096656 | 0.024479 | -0.09663 | -0.024464 | 2.5966e-05 | 1.5598e-05 | 0.14654 | 0.14654 | 0.14654 | 0.98212 | -0.34193 | 0.98183 | -0.34753 | 8.0515
51 | 0.095569 | 0.024198 | -0.095551 | -0.024187 | 1.8111e-05 | 1.0864e-05 | 0.14493 | 0.14493 | 0.14493 | 0.98183 | -0.34753 | 0.98162 | -0.35147 | 7.9631
52 | 0.094431 | 0.023906 | -0.094389 | -0.023881 | 4.2278e-05 | 2.5322e-05 | 0.14323 | 0.14323 | 0.14323 | 0.98162 | -0.35147 | 0.98114 | -0.3608 | 7.8699
53 | 0.093197 | 0.023582 | -0.093101 | -0.023525 | 9.602e-05 | 5.7416e-05 | 0.14142 | 0.14143 | 0.14143 | 0.98114 | -0.3608 | 0.98004 | -0.38229 | 7.7706
54 | 0.0024501 | 0.00061392 | -0.00245 | -0.00061403 | 6.179e-08 | -1.133e-07 | 0.0037027 | 0.0037028 | 0.0037028 | 0.9846 | -0.2953 | 0.98457 | -0.29583 | 1.0172
55 | 0.023478 | 0.0058903 | -0.023469 | -0.0058849 | 8.8652e-06 | 5.4354e-06 | 0.035498 | 0.035498 | 0.035498 | 0.98421 | -0.30291 | 0.9838 | -0.31083 | 9.7522
56 | 0.021697 | 0.0054409 | -0.021696 | -0.0054401 | 1.3464e-06 | 8.1937e-07 | 0.032819 | 0.032819 | 0.032819 | 0.9838 | -0.31083 | 0.98374 | -0.31213 | 9.0161
57 | 0.019934 | 0.0049985 | -0.019934 | -0.0049984 | 2.2277e-07 | 1.3428e-07 | 0.030154 | 0.030154 | 0.030154 | 0.98374 | -0.31213 | 0.98372 | -0.31237 | 8.284
58 | 0.0082791 | 0.0020762 | -0.0082749 | -0.0020743 | 4.2783e-06 | 1.8596e-06 | 0.012679 | 0.012679 | 0.012679 | 0.97167 | -0.54657 | 0.97112 | -0.55742 | 3.4834
59 | 0.021207 | 0.0053221 | -0.021198 | -0.005317 | 8.3426e-06 | 5.0781e-06 | 0.032478 | 0.032479 | 0.032479 | 0.97167 | -0.54657 | 0.97125 | -0.55482 | 8.9227
60 | 0.0082749 | 0.0020743 | -0.0082726 | -0.0020733 | 2.2619e-06 | 9.8358e-07 | 0.012679 | 0.01268 | 0.01268 | 0.97112 | -0.55742 | 0.97083 | -0.56316 | 3.4834
61 | 0.02039 | 0.0051143 | -0.020385 | -0.0051113 | 4.9745e-06 | 3.0155e-06 | 0.03124 | 0.03124 | 0.03124 | 0.97125 | -0.55482 | 0.97099 | -0.55994 | 8.5823
62 | 0.017789 | 0.0044608 | -0.017785 | -0.0044582 | 4.3838e-06 | 2.6111e-06 | 0.027262 | 0.027262 | 0.027262 | 0.97099 | -0.55994 | 0.97073 | -0.56512 | 7.4897
63 | 0.016266 | 0.0040775 | -0.016265 | -0.0040772 | 4.4203e-07 | 2.5946e-07 | 0.024933 | 0.024934 | 0.024934 | 0.97073 | -0.56512 | 0.9707 | -0.56569 | 6.8499
64 | 0.0093193 | 0.0023359 | -0.009318 | -0.0023353 | 1.3184e-06 | 6.272e-07 | 0.014225 | 0.014225 | 0.014225 | 0.97484 | -0.48525 | 0.97469 | -0.48822 | 3.9081
65 | -0.010887 | -0.0027287 | 0.010889 | 0.0027298 | 2.0715e-06 | 1.0763e-06 | 0.016618 | 0.016618 | 0.016618 | 0.97484 | -0.48525 | 0.97504 | -0.48126 | 4.5653
66 | 0.0042582 | 0.0010672 | -0.0042581 | -0.0010672 | 9.4575e-08 | -1.3849e-08 | 0.0065008 | 0.0065008 | 0.0065008 | 0.97469 | -0.48822 | 0.97466 | -0.48869 | 1.7859
67 | -0.024964 | -0.0062585 | 0.024988 | 0.0062732 | 2.3898e-05 | 1.4747e-05 | 0.038098 | 0.038098 | 0.038098 | 0.97504 | -0.48126 | 0.97606 | -0.46119 | 10.4665
68 | 0.014075 | 0.0035287 | -0.014073 | -0.0035274 | 2.1914e-06 | 1.2446e-06 | 0.02148 | 0.02148 | 0.02148 | 0.97504 | -0.48126 | 0.97487 | -0.48453 | 5.9012
69 | -0.024988 | -0.0062732 | 0.024999 | 0.0062802 | 1.1378e-05 | 7.0203e-06 | 0.038098 | 0.038098 | 0.038098 | 0.97606 | -0.46119 | 0.97654 | -0.45165 | 10.4664
70 | 0.012166 | 0.0030495 | -0.012164 | -0.0030487 | 1.5987e-06 | 8.6908e-07 | 0.01857 | 0.01857 | 0.01857 | 0.97487 | -0.48453 | 0.97473 | -0.48729 | 5.1016
71 | -0.02783 | -0.0069897 | 0.027848 | 0.0070008 | 1.7739e-05 | 1.1024e-05 | 0.042411 | 0.042411 | 0.042411 | 0.97654 | -0.45165 | 0.97722 | -0.4383 | 11.6515
72 | -0.030527 | -0.0076722 | 0.030561 | 0.0076938 | 3.4661e-05 | 2.1646e-05 | 0.04649 | 0.04649 | 0.04649 | 0.97722 | -0.4383 | 0.97843 | -0.41455 | 12.7721
73 | 0.0027739 | 0.000695 | -0.0027737 | -0.00069517 | 1.3282e-07 | -1.7044e-07 | 0.0041956 | 0.0041957 | 0.0041957 | 0.98377 | -0.30982 | 0.98372 | -0.31082 | 1.1527
74 | -0.0046749 | -0.0011714 | 0.0046752 | 0.0011714 | 2.2343e-07 | -8.3143e-09 | 0.0070711 | 0.007071 | 0.0070711 | 0.98377 | -0.30982 | 0.98382 | -0.30881 | 1.9426
75 | -0.0060592 | -0.0015183 | 0.00606 | 0.0015185 | 8.079e-07 | 1.9127e-07 | 0.0091643 | 0.0091642 | 0.0091643 | 0.98382 | -0.30881 | 0.98397 | -0.30602 | 2.5177
76 | -0.0075478 | -0.0018914 | 0.0075487 | 0.0018917 | 8.9059e-07 | 3.3841e-07 | 0.011414 | 0.011414 | 0.011414 | 0.98397 | -0.30602 | 0.98409 | -0.30354 | 3.1358
77 | 0.12206 | 0.031064 | -0.12203 | -0.031048 | 2.6385e-05 | 1.6222e-05 | 0.18405 | 0.18405 | 0.18405 | 0.98774 | -0.2331 | 0.98751 | -0.23758 | 10.1128
78 | -0.12206 | -0.031064 | 0.12211 | 0.031097 | 5.2964e-05 | 3.2562e-05 | 0.18405 | 0.18405 | 0.18405 | 0.98774 | -0.2331 | 0.98821 | -0.2241 | 10.1127
79 | 0.12203 | 0.031048 | -0.12197 | -0.031008 | 6.5488e-05 | 4.0264e-05 | 0.18405 | 0.18405 | 0.18405 | 0.98751 | -0.23758 | 0.98693 | -0.24872 | 10.1128
80 | 0.003943 | 0.00098773 | -0.0039428 | -0.0009878 | 2.272e-07 | -7.4791e-08 | 0.005937 | 0.0059371 | 0.0059371 | 0.98821 | -0.2241 | 0.98815 | -0.22531 | 1.6311
81 | -0.12606 | -0.032085 | 0.12609 | 0.032108 | 3.7447e-05 | 2.308e-05 | 0.18999 | 0.18999 | 0.18999 | 0.98821 | -0.2241 | 0.98853 | -0.21794 | 10.4389
82 | 0.14924 | 0.037865 | -0.14917 | -0.037824 | 6.5342e-05 | 4.0734e-05 | 0.22582 | 0.22582 | 0.22582 | 0.98409 | -0.30354 | 0.98362 | -0.31265 | 12.4079
83 | -0.15679 | -0.039757 | 0.15687 | 0.039811 | 8.5841e-05 | 5.3645e-05 | 0.23724 | 0.23724 | 0.23724 | 0.98409 | -0.30354 | 0.98468 | -0.29216 | 13.035
84 | 0.12197 | 0.031008 | -0.12183 | -0.030921 | 0.00014167 | 8.7111e-05 | 0.18405 | 0.18405 | 0.18405 | 0.98693 | -0.24872 | 0.98568 | -0.27287 | 10.1129
85 | 0.0022801 | 0.0005711 | -0.00228 | -0.00057141 | 1.3738e-07 | -3.1015e-07 | 0.0034334 | 0.0034335 | 0.0034335 | 0.98815 | -0.22531 | 0.98809 | -0.22658 | 0.94327
86 | -0.12744 | -0.032446 | 0.12748 | 0.032468 | 3.7027e-05 | 2.2839e-05 | 0.19202 | 0.19202 | 0.19202 | 0.98853 | -0.21794 | 0.98885 | -0.21192 | 10.5504
87 | 0.13727 | 0.034841 | -0.13722 | -0.034809 | 5.0152e-05 | 3.1115e-05 | 0.20782 | 0.20782 | 0.20782 | 0.98362 | -0.31265 | 0.98323 | -0.32024 | 11.4188
88 | 0.0119 | 0.0029838 | -0.011894 | -0.0029807 | 5.9125e-06 | 3.1668e-06 | 0.018002 | 0.018003 | 0.018003 | 0.98362 | -0.31265 | 0.98309 | -0.32308 | 4.9458
89 | -0.16074 | -0.04078 | 0.16085 | 0.040846 | 0.00010613 | 6.6401e-05 | 0.24308 | 0.24308 | 0.24308 | 0.98468 | -0.29216 | 0.98539 | -0.27843 | 13.3562
90 | 0.003868 | 0.00096922 | -0.0038677 | -0.00096934 | 3.2478e-07 | -1.1456e-07 | 0.0058452 | 0.0058453 | 0.0058453 | 0.98468 | -0.29216 | 0.98459 | -0.29392 | 1.6058
91 | -0.0091687 | -0.0022979 | 0.0091708 | 0.0022989 | 2.1266e-06 | 1.0031e-06 | 0.014026 | 0.014026 | 0.014026 | 0.97271 | -0.52609 | 0.97295 | -0.52122 | 3.8533
92 | 0.023193 | 0.0058177 | -0.02318 | -0.0058094 | 1.3509e-05 | 8.2902e-06 | 0.035473 | 0.035473 | 0.035473 | 0.97295 | -0.52122 | 0.97233 | -0.53345 | 9.7454
93 | -0.032364 | -0.0081166 | 0.032375 | 0.0081233 | 1.0723e-05 | 6.7174e-06 | 0.049499 | 0.049499 | 0.049499 | 0.97295 | -0.52122 | 0.9733 | -0.51427 | 13.5986
94 | -0.034552 | -0.0086689 | 0.034595 | 0.008696 | 4.3056e-05 | 2.7044e-05 | 0.052827 | 0.052827 | 0.052827 | 0.9733 | -0.51427 | 0.97463 | -0.48817 | 14.513
95 | 0.01592 | 0.0039913 | -0.015916 | -0.0039889 | 4.0608e-06 | 2.3706e-06 | 0.024306 | 0.024307 | 0.024307 | 0.97463 | -0.48817 | 0.97436 | -0.49353 | 6.6776
96 | -0.050515 | -0.012687 | 0.050566 | 0.01272 | 5.1452e-05 | 3.2642e-05 | 0.077134 | 0.077133 | 0.077134 | 0.97463 | -0.48817 | 0.97571 | -0.46685 | 21.1905
97 | -0.12 | -0.030401 | 0.12005 | 0.030432 | 4.9649e-05 | 3.1573e-05 | 0.1821 | 0.1821 | 0.1821 | 0.98122 | -0.35933 | 0.98166 | -0.35072 | 25.0137
98 | 0.12 | 0.030401 | -0.11968 | -0.030194 | 0.00032395 | 0.000207 | 0.1821 | 0.1821 | 0.1821 | 0.98122 | -0.35933 | 0.97832 | -0.4157 | 50.0275
99 | -0.13062 | -0.03308 | 0.13081 | 0.033202 | 0.00019147 | 0.00012188 | 0.19812 | 0.19812 | 0.19812 | 0.98166 | -0.35072 | 0.98323 | -0.32024 | 27.2137
100 | 0.10985 | 0.02773 | -0.10978 | -0.027685 | 7.0153e-05 | 4.4814e-05 | 0.16715 | 0.16715 | 0.16715 | 0.97832 | -0.4157 | 0.97764 | -0.42904 | 45.9205
101 | -0.060295 | -0.015158 | 0.060404 | 0.015227 | 0.00010909 | 6.9384e-05 | 0.09197 | 0.091969 | 0.09197 | 0.97571 | -0.46685 | 0.97764 | -0.42904 | 25.2664
102 | -0.005741 | -0.0014387 | 0.0057426 | 0.001439 | 1.5925e-06 | 3.0674e-07 | 0.0086923 | 0.008692 | 0.0086923 | 0.98279 | -0.32894 | 0.98309 | -0.32312 | 2.388
103 | 0.0044153 | 0.0011064 | -0.0044152 | -0.0011064 | 6.6195e-08 | -7.6862e-09 | 0.006685 | 0.006685 | 0.006685 | 0.98279 | -0.32894 | 0.98277 | -0.32925 | 1.8365
104 | -0.0096526 | -0.002419 | 0.0096527 | 0.002419 | 1.8252e-08 | 8.7898e-09 | 0.01461 | 0.01461 | 0.01461 | 0.98309 | -0.32312 | 0.98309 | -0.32308 | 4.0138
105 | 0.0032613 | 0.00081724 | -0.0032612 | -0.00081732 | 1.0657e-07 | -7.9477e-08 | 0.0049378 | 0.0049379 | 0.0049379 | 0.98277 | -0.32925 | 0.98274 | -0.32994 | 1.3566
106 | 0.0098345 | 0.0024648 | -0.0098345 | -0.0024648 | 4.4497e-08 | 2.203e-08 | 0.015079 | 0.015079 | 0.015079 | 0.97047 | -0.57032 | 0.97046 | -0.57042 | 4.1427
107 | -0.01182 | -0.0029624 | 0.011823 | 0.0029638 | 2.6115e-06 | 1.4093e-06 | 0.018124 | 0.018124 | 0.018124 | 0.97047 | -0.57032 | 0.9707 | -0.56569 | 4.9791
108 | 0.0076452 | 0.0019161 | -0.0076451 | -0.001916 | 1.3911e-07 | 5.5677e-08 | 0.011723 | 0.011723 | 0.011723 | 0.97046 | -0.57042 | 0.97044 | -0.5708 | 3.2205
109 | 0.2349 | 0.059947 | -0.23464 | -0.059784 | 0.00025625 | 0.0001622 | 0.35149 | 0.35149 | 0.35149 | 0.99551 | -0.084905 | 0.99433 | -0.10751 | 19.3128
110 | -0.23644 | -0.060333 | 0.23655 | 0.060405 | 0.00011414 | 7.226e-05 | 0.3538 | 0.35379 | 0.3538 | 0.99551 | -0.084905 | 0.99604 | -0.074917 | 19.4393
111 | 0.2334 | 0.059473 | -0.23325 | -0.059377 | 0.0001519 | 9.6141e-05 | 0.34963 | 0.34963 | 0.34963 | 0.99433 | -0.10751 | 0.99362 | -0.12101 | 19.2106
112 | -0.24174 | -0.061706 | 0.24203 | 0.061886 | 0.00028474 | 0.00018034 | 0.36155 | 0.36155 | 0.36155 | 0.99604 | -0.074917 | 0.99732 | -0.05057 | 19.8652
113 | 0.2312 | 0.058863 | -0.23117 | -0.058846 | 2.678e-05 | 1.6947e-05 | 0.34656 | 0.34656 | 0.34656 | 0.99362 | -0.12101 | 0.9935 | -0.12341 | 19.0419
114 | 0.0015918 | 0.00039828 | -0.0015917 | -0.00039892 | 1.1459e-07 | -6.336e-07 | 0.0023748 | 0.002375 | 0.002375 | 0.99732 | -0.05057 | 0.99724 | -0.052083 | 0.65248
115 | 0.34969 | 0.089879 | -0.34918 | -0.089551 | 0.00051471 | 0.00032778 | 0.52254 | 0.52254 | 0.52254 | 0.99732 | -0.05057 | 0.99572 | -0.080915 | 28.711
116 | -0.59331 | -0.15216 | 0.59466 | 0.15303 | 0.0013516 | 0.00086352 | 0.88646 | 0.88646 | 0.88646 | 0.99732 | -0.05057 | 0.9998 | -0.0037162 | 48.7066
117 | 0.23025 | 0.058614 | -0.23012 | -0.058533 | 0.00012805 | 8.1022e-05 | 0.34518 | 0.34518 | 0.34518 | 0.9935 | -0.12341 | 0.99289 | -0.13495 | 18.9657
118 | 0.0094591 | 0.002371 | -0.0094575 | -0.0023702 | 1.6078e-06 | 7.4997e-07 | 0.014136 | 0.014136 | 0.014136 | 0.99572 | -0.080915 | 0.99553 | -0.084483 | 3.8835
119 | 0.0030195 | 0.00075586 | -0.0030193 | -0.00075601 | 1.3806e-07 | -1.4684e-07 | 0.004512 | 0.0045121 | 0.0045121 | 0.99572 | -0.080915 | 0.99567 | -0.081876 | 1.2396
120 | 0.3367 | 0.086424 | -0.33621 | -0.086114 | 0.00048714 | 0.00031011 | 0.50389 | 0.50389 | 0.50389 | 0.99572 | -0.080915 | 0.99414 | -0.11077 | 27.6864
121 | -0.59664 | -0.15352 | 0.59675 | 0.15359 | 0.00010784 | 6.8897e-05 | 0.8894 | 0.8894 | 0.8894 | 0.9998 | -0.0037162 | 1 | 0 | 48.8684
122 | 0.23012 | 0.058533 | -0.22981 | -0.05834 | 0.00030504 | 0.00019302 | 0.34518 | 0.34518 | 0.34518 | 0.99289 | -0.13495 | 0.99146 | -0.1625 | 18.9657
123 | 0.0055413 | 0.0013887 | -0.0055409 | -0.0013887 | 3.9144e-07 | 5.2691e-08 | 0.0082825 | 0.0082826 | 0.0082826 | 0.99553 | -0.084483 | 0.99546 | -0.085966 | 2.2754
124 | 0.0022078 | 0.00055263 | -0.0022077 | -0.00055295 | 1.2666e-07 | -3.2246e-07 | 0.0032993 | 0.0032995 | 0.0032995 | 0.99567 | -0.081876 | 0.99561 | -0.083081 | 0.90644
125 | 0.0079985 | 0.0020043 | -0.0079979 | -0.002004 | 6.514e-07 | 2.5977e-07 | 0.011972 | 0.011972 | 0.011972 | 0.99414 | -0.11077 | 0.99406 | -0.11248 | 3.289
126 | 0.32821 | 0.08411 | -0.32802 | -0.083991 | 0.00018615 | 0.00011847 | 0.49192 | 0.49192 | 0.49192 | 0.99414 | -0.11077 | 0.99353 | -0.12248 | 27.0286
127 | -0.16802 | -0.042724 | 0.16814 | 0.042797 | 0.00011497 | 7.2056e-05 | 0.25359 | 0.25359 | 0.25359 | 0.98679 | -0.25155 | 0.98752 | -0.23736 | 13.9335
128 | 0.16588 | 0.042187 | -0.16584 | -0.042163 | 3.8924e-05 | 2.4383e-05 | 0.25036 | 0.25036 | 0.25036 | 0.98679 | -0.25155 | 0.98653 | -0.25642 | 13.7559
129 | -0.16937 | -0.043106 | 0.16948 | 0.043175 | 0.00010987 | 6.8878e-05 | 0.25545 | 0.25545 | 0.25545 | 0.98752 | -0.23736 | 0.98822 | -0.22391 | 14.0357
130 | 0.16451 | 0.041829 | -0.16449 | -0.041815 | 2.1483e-05 | 1.3453e-05 | 0.24835 | 0.24835 | 0.24835 | 0.98653 | -0.25642 | 0.98639 | -0.25914 | 13.6455
131 | -0.17326 | -0.044121 | 0.17328 | 0.044135 | 2.177e-05 | 1.366e-05 | 0.26113 | 0.26113 | 0.26113 | 0.98822 | -0.22391 | 0.98836 | -0.22131 | 14.348
132 | 0.16386 | 0.041658 | -0.16379 | -0.041612 | 7.4531e-05 | 4.6664e-05 | 0.2474 | 0.2474 | 0.2474 | 0.98639 | -0.25914 | 0.9859 | -0.26858 | 13.5936
133 | -0.17488 | -0.044537 | 0.17496 | 0.044586 | 7.9238e-05 | 4.9737e-05 | 0.26355 | 0.26355 | 0.26355 | 0.98836 | -0.22131 | 0.98885 | -0.21192 | 14.4807
134 | 0.16331 | 0.041492 | -0.1633 | -0.041487 | 7.3431e-06 | 4.597e-06 | 0.24668 | 0.24668 | 0.24668 | 0.9859 | -0.26858 | 0.98585 | -0.26952 | 13.554
135 | -0.30244 | -0.077055 | 0.30262 | 0.077166 | 0.00017484 | 0.00011117 | 0.45556 | 0.45556 | 0.45556 | 0.98885 | -0.21192 | 0.98947 | -0.19994 | 25.031
136 | 0.16203 | 0.041169 | -0.16196 | -0.041125 | 6.9536e-05 | 4.3517e-05 | 0.24476 | 0.24476 | 0.24476 | 0.98585 | -0.26952 | 0.98539 | -0.27843 | 13.4485
137 | -0.0045609 | -0.0011427 | 0.0045615 | 0.0011426 | 5.7046e-07 | -3.9181e-08 | 0.0069055 | 0.0069054 | 0.0069055 | 0.98277 | -0.3311 | 0.9829 | -0.32847 | 1.8971
138 | 0.0045609 | 0.0011427 | -0.0045606 | -0.0011427 | 2.6618e-07 | -1.8239e-08 | 0.0069055 | 0.0069056 | 0.0069056 | 0.98277 | -0.3311 | 0.9827 | -0.33232 | 1.8971
139 | -0.011259 | -0.0028212 | 0.011263 | 0.0028235 | 4.3238e-06 | 2.264e-06 | 0.017045 | 0.017045 | 0.017045 | 0.9829 | -0.32847 | 0.98331 | -0.32041 | 4.6827
140 | 0.003868 | 0.00096911 | -0.0038677 | -0.00096921 | 2.6476e-07 | -9.1297e-08 | 0.0058568 | 0.0058569 | 0.0058569 | 0.9827 | -0.33232 | 0.98263 | -0.33376 | 1.609
141 | 0.01115 | 0.0027949 | -0.011149 | -0.0027945 | 6.4746e-07 | 3.392e-07 | 0.01697 | 0.01697 | 0.01697 | 0.97768 | -0.42842 | 0.97762 | -0.42964 | 4.6622
142 | -0.012501 | -0.0031334 | 0.012504 | 0.0031354 | 3.518e-06 | 1.9265e-06 | 0.019026 | 0.019026 | 0.019026 | 0.97768 | -0.42842 | 0.97798 | -0.42252 | 5.227
143 | 0.0086382 | 0.0021651 | -0.008637 | -0.0021646 | 1.1653e-06 | 5.2045e-07 | 0.013148 | 0.013148 | 0.013148 | 0.97762 | -0.42964 | 0.97748 | -0.43247 | 3.6121
144 | -0.013782 | -0.0034554 | 0.013788 | 0.0034589 | 6.1005e-06 | 3.4398e-06 | 0.020969 | 0.020969 | 0.020969 | 0.97798 | -0.42252 | 0.97846 | -0.41323 | 5.7608
145 | 0.0059619 | 0.0014942 | -0.0059616 | -0.0014941 | 3.3048e-07 | 7.7407e-08 | 0.0090759 | 0.0090759 | 0.0090759 | 0.97748 | -0.43247 | 0.97742 | -0.43364 | 2.4934
146 | -0.015665 | -0.0039293 | 0.01567 | 0.0039325 | 5.5229e-06 | 3.2086e-06 | 0.023823 | 0.023823 | 0.023823 | 0.97846 | -0.41323 | 0.97883 | -0.40584 | 6.5449
147 | -0.092996 | -0.023462 | 0.093101 | 0.023525 | 0.00010496 | 6.2773e-05 | 0.14143 | 0.14143 | 0.14143 | 0.97883 | -0.40584 | 0.98004 | -0.38229 | 7.7707
148 | 0.077326 | 0.019529 | -0.077257 | -0.019489 | 6.8993e-05 | 3.9979e-05 | 0.1176 | 0.11761 | 0.11761 | 0.97883 | -0.40584 | 0.97788 | -0.42448 | 6.4618
149 | 0.069072 | 0.017438 | -0.069055 | -0.017428 | 1.7611e-05 | 9.9391e-06 | 0.10515 | 0.10515 | 0.10515 | 0.97788 | -0.42448 | 0.97761 | -0.4298 | 5.7776
150 | 0.0081843 | 0.0020515 | -0.0081832 | -0.002051 | 1.1151e-06 | 4.7318e-07 | 0.012454 | 0.012454 | 0.012454 | 0.97788 | -0.42448 | 0.97773 | -0.42734 | 3.4214
151 | 0.0019815 | 0.00049647 | -0.0019814 | -0.00049659 | 4.0123e-08 | -1.2486e-07 | 0.0030005 | 0.0030006 | 0.0030006 | 0.98263 | -0.33376 | 0.98261 | -0.33418 | 0.82434
152 | -0.01328 | -0.003329 | 0.013282 | 0.0033297 | 1.2335e-06 | 6.8614e-07 | 0.020097 | 0.020097 | 0.020097 | 0.98331 | -0.32041 | 0.98341 | -0.31846 | 5.5212
153 | -0.015078 | -0.00378 | 0.015082 | 0.0037821 | 3.7684e-06 | 2.1668e-06 | 0.022815 | 0.022815 | 0.022815 | 0.98341 | -0.31846 | 0.98368 | -0.31322 | 6.268
154 | -0.01811 | -0.0045411 | 0.018111 | 0.0045415 | 7.3545e-07 | 4.3752e-07 | 0.027396 | 0.027396 | 0.027396 | 0.98368 | -0.31322 | 0.98372 | -0.31237 | 7.5264
155 | 0.00080179 | 0.00020033 | -0.00080176 | -0.00020094 | 2.8661e-08 | -6.1059e-07 | 0.0012272 | 0.0012274 | 0.0012274 | 0.97203 | -0.53953 | 0.97199 | -0.54028 | 0.3372
156 | -0.043135 | -0.010839 | 0.043164 | 0.010857 | 2.8103e-05 | 1.7771e-05 | 0.065883 | 0.065883 | 0.065883 | 0.9744 | -0.49273 | 0.97509 | -0.4791 | 18.0998
157 | 0.0073268 | 0.0018364 | -0.007325 | -0.0018357 | 1.8771e-06 | 6.966e-07 | 0.011151 | 0.011151 | 0.011151 | 0.97773 | -0.42734 | 0.97746 | -0.43271 | 3.0634
158 | 0.0065539 | 0.0016424 | -0.0065535 | -0.0016423 | 3.6007e-07 | 1.0954e-07 | 0.0099771 | 0.0099771 | 0.0099771 | 0.97746 | -0.43271 | 0.9774 | -0.43387 | 2.741
159 | 0.0045257 | 0.0011341 | -0.0045253 | -0.0011341 | 3.4153e-07 | -2.1849e-08 | 0.0068899 | 0.00689 | 0.00689 | 0.9774 | -0.43387 | 0.97732 | -0.43545 | 1.8929
160 | 0.067767 | 0.017105 | -0.067726 | -0.017081 | 4.1167e-05 | 2.428e-05 | 0.10319 | 0.10319 | 0.10319 | 0.97761 | -0.4298 | 0.97696 | -0.44249 | 7.0874
161 | 0.0031718 | 0.0007949 | -0.0031718 | -0.00079493 | 4.0821e-08 | -3.2362e-08 | 0.0048293 | 0.0048293 | 0.0048293 | 0.97732 | -0.43545 | 0.97731 | -0.43572 | 1.3267
162 | -0.043164 | -0.010857 | 0.043179 | 0.010867 | 1.5537e-05 | 9.8246e-06 | 0.065883 | 0.065883 | 0.065883 | 0.97509 | -0.4791 | 0.97547 | -0.47156 | 18.0997
163 | -0.049275 | -0.012394 | 0.049296 | 0.012408 | 2.0797e-05 | 1.3188e-05 | 0.075181 | 0.075181 | 0.075181 | 0.97547 | -0.47156 | 0.97592 | -0.46273 | 20.6542
164 | -0.049296 | -0.012408 | 0.049375 | 0.012458 | 7.9527e-05 | 5.0428e-05 | 0.075181 | 0.075181 | 0.075181 | 0.97592 | -0.46273 | 0.97764 | -0.42904 | 20.6542
165 | -0.032118 | -0.0080841 | 0.032134 | 0.0080939 | 1.5711e-05 | 9.8343e-06 | 0.048859 | 0.048859 | 0.048859 | 0.97843 | -0.41455 | 0.97896 | -0.40432 | 13.4227
166 | 0.041434 | 0.010439 | -0.041425 | -0.010434 | 8.9062e-06 | 5.6248e-06 | 0.062999 | 0.062999 | 0.062999 | 0.97896 | -0.40432 | 0.97873 | -0.40881 | 17.3075
167 | -0.073568 | -0.018533 | 0.073702 | 0.018619 | 0.00013413 | 8.548e-05 | 0.11186 | 0.11186 | 0.11186 | 0.97896 | -0.40432 | 0.98091 | -0.36627 | 30.7301
168 | 0.041425 | 0.010434 | -0.041365 | -0.010396 | 5.9915e-05 | 3.784e-05 | 0.062999 | 0.062999 | 0.062999 | 0.97873 | -0.40881 | 0.97718 | -0.43911 | 17.3075
169 | -0.076702 | -0.01937 | 0.076773 | 0.019416 | 7.1135e-05 | 4.5349e-05 | 0.11641 | 0.11641 | 0.11641 | 0.98091 | -0.36627 | 0.9819 | -0.34694 | 31.9802
170 | 0.02728 | 0.0068658 | -0.027248 | -0.0068457 | 3.2386e-05 | 2.0101e-05 | 0.041551 | 0.041552 | 0.041552 | 0.97718 | -0.43911 | 0.97591 | -0.46398 | 11.4153
171 | -0.085671 | -0.021646 | 0.085819 | 0.021741 | 0.00014818 | 9.4537e-05 | 0.12989 | 0.12989 | 0.12989 | 0.9819 | -0.34694 | 0.98375 | -0.31093 | 35.6846
172 | 0.0088977 | 0.0022303 | -0.0088964 | -0.0022297 | 1.3255e-06 | 6.0245e-07 | 0.013484 | 0.013484 | 0.013484 | 0.9819 | -0.34694 | 0.98174 | -0.35007 | 3.7044
173 | -0.30557 | -0.077907 | 0.3058 | 0.078053 | 0.0002297 | 0.00014608 | 0.46001 | 0.46001 | 0.46001 | 0.98947 | -0.19994 | 0.99028 | -0.18439 | 25.2753
174 | 0.0024599 | 0.00061612 | -0.0024597 | -0.00061646 | 1.8212e-07 | -3.4076e-07 | 0.0036961 | 0.0036963 | 0.0036963 | 0.99028 | -0.18439 | 0.9902 | -0.18594 | 1.0155
175 | -0.30826 | -0.078669 | 0.30859 | 0.078879 | 0.0003301 | 0.00020994 | 0.46371 | 0.46371 | 0.46371 | 0.99028 | -0.18439 | 0.99144 | -0.16225 | 25.4784
176 | 0.010904 | 0.0027332 | -0.010902 | -0.0027322 | 2.105e-06 | 1.077e-06 | 0.016366 | 0.016366 | 0.016366 | 0.99144 | -0.16225 | 0.99123 | -0.1663 | 4.4961
177 | -0.32547 | -0.083108 | 0.32609 | 0.083507 | 0.00062682 | 0.00039891 | 0.48903 | 0.48903 | 0.48903 | 0.99144 | -0.16225 | 0.99353 | -0.12248 | 26.8697
178 | 0.0059687 | 0.0014959 | -0.0059682 | -0.0014958 | 4.7175e-07 | 9.9781e-08 | 0.0089582 | 0.0089582 | 0.0089582 | 0.99144 | -0.16225 | 0.99136 | -0.1639 | 2.4611
179 | -0.11986 | -0.030385 | 0.11998 | 0.030458 | 0.00012009 | 7.3756e-05 | 0.18127 | 0.18127 | 0.18127 | 0.9846 | -0.29369 | 0.98568 | -0.27287 | 9.9599
180 | 0.0018155 | 0.00045499 | -0.0018155 | -0.000455 | 9.0638e-10 | -3.6182e-09 | 0.002725 | 0.002725 | 0.002725 | 0.99136 | -0.1639 | 0.99136 | -0.16392 | 0.74862
181 | 0.008774 | 0.0021988 | -0.0087739 | -0.0021988 | 5.898e-08 | 2.6061e-08 | 0.013171 | 0.013171 | 0.013171 | 0.99123 | -0.1663 | 0.99123 | -0.16644 | 3.6185
182 | 0.002841 | 0.00071188 | -0.0028409 | -0.00071199 | 9.1135e-08 | -1.139e-07 | 0.0042648 | 0.0042649 | 0.0042649 | 0.99123 | -0.16644 | 0.99119 | -0.16711 | 1.1717
183 | 0.0052178 | 0.0013073 | -0.0052174 | -0.0013072 | 3.7697e-07 | 2.765e-08 | 0.0078104 | 0.0078105 | 0.0078105 | 0.99406 | -0.11248 | 0.99398 | -0.114 | 2.1457
184 | 0.0036028 | 0.00090259 | -0.0036025 | -0.00090275 | 2.8873e-07 | -1.5826e-07 | 0.0053934 | 0.0053935 | 0.0053935 | 0.99398 | -0.114 | 0.99389 | -0.11568 | 1.4817
185 | 0.0015745 | 0.00039446 | -0.0015744 | -0.00039459 | 2.3057e-08 | -1.2864e-07 | 0.0023572 | 0.0023572 | 0.0023572 | 0.99389 | -0.11568 | 0.99387 | -0.11599 | 0.64759
186 | -0.21974 | -0.055744 | 0.21992 | 0.05586 | 0.0001844 | 0.00011657 | 0.33033 | 0.33033 | 0.33033 | 0.99055 | -0.17994 | 0.99146 | -0.1625 | 18.15
187 | 0.13771 | 0.035011 | -0.13763 | -0.034963 | 7.6319e-05 | 4.7317e-05 | 0.20704 | 0.20704 | 0.20704 | 0.99055 | -0.17994 | 0.98995 | -0.19145 | 11.3761
188 | -0.11718 | -0.029786 | 0.11721 | 0.029806 | 3.2789e-05 | 2.0085e-05 | 0.1765 | 0.1765 | 0.1765 | 0.98873 | -0.21485 | 0.98903 | -0.20904 | 9.6978
189 | 0.11126 | 0.028301 | -0.11119 | -0.028264 | 6.0323e-05 | 3.6772e-05 | 0.16759 | 0.16759 | 0.16759 | 0.98873 | -0.21485 | 0.98814 | -0.2261 | 9.2081
190 | -0.123 | -0.031257 | 0.12304 | 0.031282 | 4.1759e-05 | 2.5684e-05 | 0.18521 | 0.18521 | 0.18521 | 0.98903 | -0.20904 | 0.9894 | -0.20199 | 10.1763
191 | 0.10744 | 0.027323 | -0.10742 | -0.027311 | 2.0166e-05 | 1.2249e-05 | 0.16193 | 0.16193 | 0.16193 | 0.98814 | -0.2261 | 0.98794 | -0.23 | 8.8972
192 | -0.13184 | -0.033486 | 0.1319 | 0.033528 | 6.6922e-05 | 4.1374e-05 | 0.19843 | 0.19843 | 0.19843 | 0.9894 | -0.20199 | 0.98995 | -0.19145 | 10.903
193 | 0.10589 | 0.026927 | -0.10572 | -0.026822 | 0.00016622 | 0.00010549 | 0.15962 | 0.15962 | 0.15962 | 0.98794 | -0.23 | 0.98625 | -0.26264 | 21.9264
194 | 0.10302 | 0.026144 | -0.10278 | -0.025992 | 0.00023867 | 0.00015241 | 0.15554 | 0.15554 | 0.15554 | 0.98625 | -0.26264 | 0.98375 | -0.31093 | 42.732
195 | 0.0027041 | 0.0006772 | -0.0027041 | -0.00067732 | 8.2948e-08 | -1.1649e-07 | 0.0040797 | 0.0040798 | 0.0040798 | 0.98625 | -0.26264 | 0.98622 | -0.26328 | 1.1208
196 | 0.015181 | 0.0038057 | -0.015178 | -0.0038037 | 3.4718e-06 | 1.9991e-06 | 0.022963 | 0.022963 | 0.022963 | 0.98375 | -0.31093 | 0.98351 | -0.31573 | 6.3086
197 | 0.0011751 | 0.00029412 | -0.0011751 | -0.00029434 | 2.1012e-08 | -2.1402e-07 | 0.0017729 | 0.0017729 | 0.0017729 | 0.98622 | -0.26328 | 0.9862 | -0.26366 | 0.48707
198 | 0.023263 | 0.0058471 | -0.02323 | -0.0058264 | 3.3809e-05 | 2.0744e-05 | 0.035477 | 0.035477 | 0.035477 | 0.97591 | -0.46398 | 0.97437 | -0.49446 | 9.7464
199 | 0.01708 | 0.0042852 | -0.017067 | -0.0042774 | 1.3104e-05 | 7.7476e-06 | 0.026086 | 0.026086 | 0.026086 | 0.97437 | -0.49446 | 0.97355 | -0.51057 | 7.1665
200 | 0.0061367 | 0.001538 | -0.0061348 | -0.0015375 | 1.8427e-06 | 4.8506e-07 | 0.0093795 | 0.0093798 | 0.0093798 | 0.97355 | -0.51057 | 0.97323 | -0.51687 | 2.5769
201 | 0.0011289 | 0.00028257 | -0.0011288 | -0.00028291 | 2.9677e-08 | -3.4256e-07 | 0.0016871 | 0.0016872 | 0.0016872 | 0.99561 | -0.083081 | 0.99558 | -0.083633 | 0.46351
202 | 0.0071073 | 0.0017813 | -0.0071066 | -0.001781 | 6.89e-07 | 2.4079e-07 | 0.010773 | 0.010773 | 0.010773 | 0.98174 | -0.35007 | 0.98164 | -0.3521 | 2.9595
203 | 0.005332 | 0.0013363 | -0.0053318 | -0.0013363 | 1.906e-07 | 2.363e-08 | 0.0080825 | 0.0080825 | 0.0080825 | 0.98164 | -0.3521 | 0.9816 | -0.35285 | 2.2205
204 | 0.0035704 | 0.00089481 | -0.0035704 | -0.00089483 | 2.7963e-08 | -1.428e-08 | 0.0054125 | 0.0054125 | 0.0054125 | 0.9816 | -0.35285 | 0.98159 | -0.35302 | 1.4869
205 | 0.010763 | 0.0026973 | -0.010763 | -0.0026971 | 4.154e-07 | 2.1285e-07 | 0.016284 | 0.016284 | 0.016284 | 0.98351 | -0.31573 | 0.98347 | -0.31654 | 4.4737
206 | 0.0057025 | 0.0014289 | -0.005702 | -0.0014288 | 5.2362e-07 | 9.7129e-08 | 0.0086279 | 0.008628 | 0.008628 | 0.98347 | -0.31654 | 0.98337 | -0.31847 | 2.3703
207 | 0.0012707 | 0.0003182 | -0.0012707 | -0.00031847 | 3.1722e-08 | -2.6995e-07 | 0.0019228 | 0.0019229 | 0.0019229 | 0.98337 | -0.31847 | 0.98334 | -0.31899 | 0.52826
208 | 0.00057848 | 0.00014482 | -0.00057847 | -0.00014498 | 3.6338e-09 | -1.5998e-07 | 0.00087277 | 0.00087283 | 0.00087283 | 0.9862 | -0.26366 | 0.98619 | -0.26379 | 0.23979
209 | -0.0061345 | -0.0015375 | 0.0061348 | 0.0015375 | 2.5835e-07 | 6.8045e-08 | 0.0093798 | 0.0093798 | 0.0093798 | 0.97319 | -0.51776 | 0.97323 | -0.51687 | 2.5769

## res_trafo
| p_hv_mw | q_hv_mvar | p_lv_mw | q_lv_mvar | pl_mw | ql_mvar | i_hv_ka | i_lv_ka | vm_hv_pu | va_hv_degree | vm_lv_pu | va_lv_degree | loading_percent
0 | -1.2729e-15 | -1.3162e-15 | 0.00165 | 1.2699e-07 | 0.00165 | 1.2699e-07 | 5.2857e-17 | 0.0023815 | 0.99998 | 149.9956 | 1 | 0 | 0.2619

## res_ext_grid
| p_mw | q_mvar
0 | 0.60218 | 0.15454

## res_load
| p_mw | q_mvar
0 | 0.0026367 | 0.00066082
1 | 0.0091477 | 0.0022926
2 | 0.0069534 | 0.0017427
3 | 0.0070292 | 0.0017617
4 | 0.0067738 | 0.0016977
5 | 0.0043944 | 0.0011013
6 | 0.0027742 | 0.00069528
7 | 0.0013957 | 0.00034978
8 | 0.0014015 | 0.00035125
9 | 0.0018583 | 0.00046572
10 | 0.0059352 | 0.0014875
11 | 0.0023499 | 0.00058895
12 | 0.0026184 | 0.00065625
13 | 0.0021923 | 0.00054945
14 | 0.0060747 | 0.0015225
15 | 0.0065874 | 0.001651
16 | 0.0034782 | 0.00087172
17 | 0.0041039 | 0.0010285
18 | 0.015319 | 0.0038393
19 | 0.0038191 | 0.00095716
20 | 0.001575 | 0.00039473
21 | 0.0022945 | 0.00057505
22 | 0.003695 | 0.00092605
23 | 0.0019768 | 0.00049544
24 | 0.0020369 | 0.00051051
25 | 0.0011081 | 0.00027772
26 | 0.0018388 | 0.00046084
27 | 0.00043744 | 0.00010963
28 | 0.0021877 | 0.0005483
29 | 0.00059873 | 0.00015006
30 | 0.0021835 | 0.00054725
31 | 0.0011744 | 0.00029432
32 | 0.00047953 | 0.00012018
33 | 0.013942 | 0.0034941
34 | 0.0030823 | 0.0007725
35 | 0.0010615 | 0.00026604
36 | 0.0011191 | 0.00028048
37 | 0.0011924 | 0.00029885
38 | 0.0030761 | 0.00077093
39 | 0.00245 | 0.00061403
40 | 0.0042594 | 0.0010675
41 | 0.0017715 | 0.00044399
42 | 0.0017619 | 0.00044156
43 | 0.00080871 | 0.00020268
44 | 0.0082726 | 0.0020733
45 | 0.0025954 | 0.00065047
46 | 0.0015193 | 0.00038076
47 | 0.0015673 | 0.00039281
48 | 0.0050598 | 0.0012681
49 | 0.0042581 | 0.0010672
50 | 0.0019068 | 0.00047788
51 | 0.002831 | 0.00070951
52 | 0.012164 | 0.0030487
53 | 0.0026789 | 0.00067139
54 | 0.0019011 | 0.00047645
55 | 0.0027737 | 0.00069517
56 | 0.001384 | 0.00034687
57 | 0.0014878 | 0.00037288
58 | 0.0016627 | 0.0004167
59 | 0.0013477 | 0.00033777
60 | 0.0091687 | 0.0022979
61 | 0.02318 | 0.0058094
62 | 0.0021771 | 0.00054563
63 | 0.010566 | 0.0026481
64 | 0.0098289 | 0.0024633
65 | 0.015916 | 0.0039889
66 | 0.0097282 | 0.0024381
67 | 0.0013257 | 0.00033226
68 | 0.00391 | 0.00097995
69 | 0.001154 | 0.00028921
70 | 0.0022412 | 0.0005617
71 | 0.0032612 | 0.00081732
72 | 0.0064136 | 0.0016074
73 | 0.0019856 | 0.00049763
74 | 0.0021892 | 0.00054867
75 | 0.0044424 | 0.0011134
76 | 0.0076451 | 0.001916
77 | 0.0015404 | 0.00038606
78 | 0.0012431 | 0.00031156
79 | 0.0051895 | 0.0013006
80 | 0.0020508 | 0.00051397
81 | 0.00092598 | 0.00023207
82 | 0.0015917 | 0.00039892
83 | 0.0019784 | 0.00049583
84 | 0.0039162 | 0.0009815
85 | 0.00081151 | 0.00020338
86 | 0.0037807 | 0.00094754
87 | 0.0021438 | 0.00053728
88 | 0.0012343 | 0.00030935
89 | 0.0013322 | 0.00033388
90 | 0.0037753 | 0.00094617
91 | 0.00062659 | 0.00015704
92 | 0.0016042 | 0.00040206
93 | 0.00047803 | 0.0001198
94 | 0.001272 | 0.0003188
95 | 0.0038677 | 0.00096934
96 | 0.00228 | 0.00057141
97 | 0.0011129 | 0.00027893
98 | 0.0066976 | 0.0016786
99 | 0.00069264 | 0.00017359
100 | 0.0013509 | 0.00033856
101 | 0.0025113 | 0.00062939
102 | 0.0012771 | 0.00032008
103 | 0.002675 | 0.00067043
104 | 0.0018768 | 0.00047037
105 | 0.0059616 | 0.0014941
106 | 0.0013753 | 0.00034468
107 | 0.0018862 | 0.00047274
108 | 0.0019814 | 0.00049659
109 | 0.002017 | 0.00050552
110 | 0.0017965 | 0.00045025
111 | 0.0030283 | 0.00075896
112 | 0.001823 | 0.00045688
113 | 0.0057009 | 0.0014288
114 | 0.00080176 | 0.00020094
115 | 0.0033469 | 0.00083882
116 | 0.00085635 | 0.00021462
117 | 0.0007711 | 0.00019325
118 | 0.0020278 | 0.00050822
119 | 0.0012878 | 0.00032275
120 | 0.0013535 | 0.00033922
121 | 0.0035076 | 0.00087908
122 | 0.0031718 | 0.00079493
123 | 0.0060956 | 0.0015277
124 | 0.0015573 | 0.00039029
125 | 0.0029997 | 0.00075179
126 | 0.014085 | 0.00353
127 | 0.0029565 | 0.00074098
128 | 0.0024597 | 0.00061646
129 | 0.0021215 | 0.00053171
130 | 0.0041528 | 0.0010408
131 | 0.0018155 | 0.000455
132 | 0.002128 | 0.00053332
133 | 0.0019314 | 0.00048405
134 | 0.0059329 | 0.0014869
135 | 0.0028409 | 0.00071199
136 | 0.0027801 | 0.00069676
137 | 0.0016146 | 0.00040465
138 | 0.0020281 | 0.00050828
139 | 0.0015744 | 0.00039459
140 | 0.0018445 | 0.00046228
141 | 0.005923 | 0.0014845
142 | 0.0057889 | 0.0014508
143 | 0.0037571 | 0.00094161
144 | 0.008794 | 0.002204
145 | 0.0015305 | 0.00038359
146 | 0.0057283 | 0.0014357
147 | 0.001778 | 0.00044562
148 | 0.001529 | 0.0003832
149 | 0.0039842 | 0.00099855
150 | 0.0061495 | 0.0015412
151 | 0.01093 | 0.0027394
152 | 0.0055409 | 0.0013887
153 | 0.0010788 | 0.00027038
154 | 0.0017891 | 0.00044839
155 | 0.0017746 | 0.00044476
156 | 0.0017614 | 0.00044144
157 | 0.0035704 | 0.00089483
158 | 0.0044146 | 0.0011064
159 | 0.0050602 | 0.0012682
160 | 0.0098924 | 0.0024793
161 | 0.0044312 | 0.0011106
162 | 0.0012707 | 0.00031847
163 | 0.00059659 | 0.00014952
164 | 0.00057847 | 0.00014498
165 | 0.0061345 | 0.0015375
166 | 0.0011288 | 0.00028291

## dtypes
| element | column | dtype
0 | bus | name | object
1 | bus | vn_kv | float64
2 | bus | type | object
3 | bus | zone | object
4 | bus | in_service | bool
5 | load | name | object
6 | load | bus | uint32
7 | load | p_mw | float64
8 | load | q_mvar | float64
9 | load | const_z_percent | float64
10 | load | const_i_percent | float64
11 | load | sn_mva | float64
12 | load | scaling | float64
13 | load | in_service | bool
14 | load | type | object
15 | ext_grid | name | object
16 | ext_grid | bus | uint32
17 | ext_grid | vm_pu | float64
18 | ext_grid | va_degree | float64
19 | ext_grid | slack_weight | float64
20 | ext_grid | in_service | bool
21 | line | name | object
22 | line | std_type | object
23 | line | from_bus | uint32
24 | line | to_bus | uint32
25 | line | length_km | float64
26 | line | r_ohm_per_km | float64
27 | line | x_ohm_per_km | float64
28 | line | c_nf_per_km | float64
29 | line | g_us_per_km | float64
30 | line | max_i_ka | float64
31 | line | df | float64
32 | line | parallel | uint32
33 | line | type | object
34 | line | in_service | bool
35 | trafo | name | object
36 | trafo | std_type | object
37 | trafo | hv_bus | uint32
38 | trafo | lv_bus | uint32
39 | trafo | sn_mva | float64
40 | trafo | vn_hv_kv | float64
41 | trafo | vn_lv_kv | float64
42 | trafo | vk_percent | float64
43 | trafo | vkr_percent | float64
44 | trafo | pfe_kw | float64
45 | trafo | i0_percent | float64
46 | trafo | shift_degree | float64
47 | trafo | tap_side | object
48 | trafo | tap_neutral | int32
49 | trafo | tap_min | int32
50 | trafo | tap_max | int32
51 | trafo | tap_step_percent | float64
52 | trafo | tap_step_degree | float64
53 | trafo | tap_pos | int32
54 | trafo | tap_phase_shifter | bool
55 | trafo | parallel | uint32
56 | trafo | df | float64
57 | trafo | in_service | bool
58 | line_geodata | coords | object
59 | bus_geodata | x | float64
60 | bus_geodata | y | float64
61 | bus_geodata | coords | object
62 | res_bus | vm_pu | float64
63 | res_bus | va_degree | float64
64 | res_bus | p_mw | float64
65 | res_bus | q_mvar | float64
66 | res_line | p_from_mw | float64
67 | res_line | q_from_mvar | float64
68 | res_line | p_to_mw | float64
69 | res_line | q_to_mvar | float64
70 | res_line | pl_mw | float64
71 | res_line | ql_mvar | float64
72 | res_line | i_from_ka | float64
73 | res_line | i_to_ka | float64
74 | res_line | i_ka | float64
75 | res_line | vm_from_pu | float64
76 | res_line | va_from_degree | float64
77 | res_line | vm_to_pu | float64
78 | res_line | va_to_degree | float64
79 | res_line | loading_percent | float64
80 | res_trafo | p_hv_mw | float64
81 | res_trafo | q_hv_mvar | float64
82 | res_trafo | p_lv_mw | float64
83 | res_trafo | q_lv_mvar | float64
84 | res_trafo | pl_mw | float64
85 | res_trafo | ql_mvar | float64
86 | res_trafo | i_hv_ka | float64
87 | res_trafo | i_lv_ka | float64
88 | res_trafo | vm_hv_pu | float64
89 | res_trafo | va_hv_degree | float64
90 | res_trafo | vm_lv_pu | float64
91 | res_trafo | va_lv_degree | float64
92 | res_trafo | loading_percent | float64
93 | res_ext_grid | p_mw | float64
94 | res_ext_grid | q_mvar | float64
95 | res_load | p_mw | float64
96 | res_load | q_mvar | float64

## parameters
| version | format_version | converged | OPF_converged | name | f_hz | sn_mva
0 | 2.14.6 | 2.14.0 | TRUE | FALSE |  | 50 | 1