## bus
| name | vn_kv | type | zone | in_service
0 | bus_LV_2614-1_0_6_node_0 | 0.4 | n |  | TRUE
1 | bus_LV_2614-1_0_6_node_1 | 0.4 | n |  | TRUE
2 | bus_LV_2614-1_0_6_node_2 | 0.4 | n |  | TRUE
3 | bus_LV_2614-1_0_6_node_3 | 0.4 | n |  | TRUE
4 | bus_LV_2614-1_0_6_node_4 | 0.4 | n |  | TRUE
5 | bus_LV_2614-1_0_6_node_141 | 0.4 | n |  | TRUE
6 | bus_LV_2614-1_0_6_node_208 | 0.4 | n |  | TRUE
7 | bus_LV_2614-1_0_6_node_139 | 0.4 | n |  | TRUE
8 | bus_LV_2614-1_0_6_node_170 | 0.4 | n |  | TRUE
9 | bus_LV_2614-1_0_6_node_12 | 0.4 | n |  | TRUE
10 | bus_LV_2614-1_0_6_node_9 | 0.4 | n |  | TRUE
11 | bus_LV_2614-1_0_6_node_169 | 0.4 | n |  | TRUE
12 | bus_LV_2614-1_0_6_node_48 | 0.4 | n |  | TRUE
13 | bus_LV_2614-1_0_6_node_10 | 0.4 | n |  | TRUE
14 | bus_LV_2614-1_0_6_node_5 | 0.4 | n |  | TRUE
15 | bus_LV_2614-1_0_6_node_6 | 0.4 | n |  | TRUE
16 | bus_LV_2614-1_0_6_node_7 | 0.4 | n |  | TRUE
17 | bus_LV_2614-1_0_6_node_8 | 0.4 | n |  | TRUE
18 | bus_LV_2614-1_0_6_node_70 | 0.4 | n |  | TRUE
19 | bus_LV_2614-1_0_6_node_69 | 0.4 | n |  | TRUE
20 | bus_LV_2614-1_0_6_node_11 | 0.4 | n |  | TRUE
21 | bus_LV_2614-1_0_6_node_17 | 0.4 | n |  | TRUE
22 | bus_LV_2614-1_0_6_node_15 | 0.4 | n |  | TRUE
23 | bus_LV_2614-1_0_6_node_49 | 0.4 | n |  | TRUE
24 | bus_LV_2614-1_0_6_node_13 | 0.4 | n |  | TRUE
25 | bus_LV_2614-1_0_6_node_14 | 0.4 | n |  | TRUE
26 | bus_LV_2614-1_0_6_node_16 | 0.4 | n |  | TRUE
27 | bus_LV_2614-1_0_6_node_137 | 0.4 | n |  | TRUE
28 | bus_LV_2614-1_0_6_node_138 | 0.4 | n |  | TRUE
29 | bus_LV_2614-1_0_6_node_75 | 0.4 | n |  | TRUE
30 | bus_LV_2614-1_0_6_node_140 | 0.4 | n |  | TRUE
31 | bus_LV_2614-1_0_6_node_73 | 0.4 | n |  | TRUE
32 | bus_LV_2614-1_0_6_node_105 | 0.4 | n |  | TRUE
33 | bus_LV_2614-1_0_6_node_103 | 0.4 | n |  | TRUE
34 | bus_LV_2614-1_0_6_node_18 | 0.4 | n |  | TRUE
35 | bus_LV_2614-1_0_6_node_19 | 0.4 | n |  | TRUE
36 | bus_LV_2614-1_0_6_node_20 | 0.4 | n |  | TRUE
37 | bus_LV_2614-1_0_6_node_21 | 0.4 | n |  | TRUE
38 | bus_LV_2614-1_0_6_node_22 | 0.4 | n |  | TRUE
39 | bus_LV_2614-1_0_6_node_36 | 0.4 | n |  | TRUE
40 | bus_LV_2614-1_0_6_node_55 | 0.4 | n |  | TRUE
41 | bus_LV_2614-1_0_6_node_34 | 0.4 | n |  | TRUE
42 | bus_LV_2614-1_0_6_node_53 | 0.4 | n |  | TRUE
43 | bus_LV_2614-1_0_6_node_23 | 0.4 | n |  | TRUE
44 | bus_LV_2614-1_0_6_node_24 | 0.4 | n |  | TRUE
45 | bus_LV_2614-1_0_6_node_25 | 0.4 | n |  | TRUE
46 | bus_LV_2614-1_0_6_node_26 | 0.4 | n |  | TRUE
47 | bus_LV_2614-1_0_6_node_27 | 0.4 | n |  | TRUE
48 | bus_LV_2614-1_0_6_node_46 | 0.4 | n |  | TRUE
49 | bus_LV_2614-1_0_6_node_44 | 0.4 | n |  | TRUE
50 | bus_LV_2614-1_0_6_node_28 | 0.4 | n |  | TRUE
51 | bus_LV_2614-1_0_6_node_29 | 0.4 | n |  | TRUE
52 | bus_LV_2614-1_0_6_node_30 | 0.4 | n |  | TRUE
53 | bus_LV_2614-1_0_6_node_31 | 0.4 | n |  | TRUE
54 | bus_LV_2614-1_0_6_node_32 | 0.4 | n |  | TRUE
55 | bus_LV_2614-1_0_6_node_109 | 0.4 | n |  | TRUE
56 | bus_LV_2614-1_0_6_node_149 | 0.4 | n |  | TRUE
57 | bus_LV_2614-1_0_6_node_124 | 0.4 | n |  | TRUE
58 | bus_LV_2614-1_0_6_node_147 | 0.4 | n |  | TRUE
59 | bus_LV_2614-1_0_6_node_33 | 0.4 | n |  | TRUE
60 | bus_LV_2614-1_0_6_node_35 | 0.4 | n |  | TRUE
61 | bus_LV_2614-1_0_6_node_37 | 0.4 | n |  | TRUE
62 | bus_LV_2614-1_0_6_node_157 | 0.4 | n |  | TRUE
63 | bus_LV_2614-1_0_6_node_154 | 0.4 | n |  | TRUE
64 | bus_LV_2614-1_0_6_node_38 | 0.4 | n |  | TRUE
65 | bus_LV_2614-1_0_6_node_112 | 0.4 | n |  | TRUE
66 | bus_LV_2614-1_0_6_node_136 | 0.4 | n |  | TRUE
67 | bus_LV_2614-1_0_6_node_155 | 0.4 | n |  | TRUE
68 | bus_LV_2614-1_0_6_node_111 | 0.4 | n |  | TRUE
69 | bus_LV_2614-1_0_6_node_39 | 0.4 | n |  | TRUE
70 | bus_LV_2614-1_0_6_node_40 | 0.4 | n |  | TRUE
71 | bus_LV_2614-1_0_6_node_41 | 0.4 | n |  | TRUE
72 | bus_LV_2614-1_0_6_node_42 | 0.4 | n |  | TRUE
73 | bus_LV_2614-1_0_6_node_43 | 0.4 | n |  | TRUE
74 | bus_LV_2614-1_0_6_node_188 | 0.4 | n |  | TRUE
75 | bus_LV_2614-1_0_6_node_56 | 0.4 | n |  | TRUE
76 | bus_LV_2614-1_0_6_node_189 | 0.4 | n |  | TRUE
77 | bus_LV_2614-1_0_6_node_57 | 0.4 | n |  | TRUE
78 | bus_LV_2614-1_0_6_node_45 | 0.4 | n |  | TRUE
79 | bus_LV_2614-1_0_6_node_47 | 0.4 | n |  | TRUE
80 | bus_LV_2614-1_0_6_node_115 | 0.4 | n |  | TRUE
81 | bus_LV_2614-1_0_6_node_113 | 0.4 | n |  | TRUE
82 | bus_LV_2614-1_0_6_node_50 | 0.4 | n |  | TRUE
83 | bus_LV_2614-1_0_6_node_51 | 0.4 | n |  | TRUE
84 | bus_LV_2614-1_0_6_node_212 | 0.4 | n |  | TRUE
85 | bus_LV_2614-1_0_6_node_214 | 0.4 | n |  | TRUE
86 | bus_LV_2614-1_0_6_node_52 | 0.4 | n |  | TRUE
87 | bus_LV_2614-1_0_6_node_54 | 0.4 | n |  | TRUE
88 | bus_LV_2614-1_0_6_node_58 | 0.4 | n |  | TRUE
89 | bus_LV_2614-1_0_6_node_128 | 0.4 | n |  | TRUE
90 | bus_LV_2614-1_0_6_node_127 | 0.4 | n |  | TRUE
91 | bus_LV_2614-1_0_6_node_59 | 0.4 | n |  | TRUE
92 | bus_LV_2614-1_0_6_node_60 | 0.4 | n |  | TRUE
93 | bus_LV_2614-1_0_6_node_61 | 0.4 | n |  | TRUE
94 | bus_LV_2614-1_0_6_node_62 | 0.4 | n |  | TRUE
95 | bus_LV_2614-1_0_6_node_63 | 0.4 | n |  | TRUE
96 | bus_LV_2614-1_0_6_node_168 | 0.4 | n |  | TRUE
97 | bus_LV_2614-1_0_6_node_120 | 0.4 | n |  | TRUE
98 | bus_LV_2614-1_0_6_node_117 | 0.4 | n |  | TRUE
99 | bus_LV_2614-1_0_6_node_118 | 0.4 | n |  | TRUE
100 | bus_LV_2614-1_0_6_node_119 | 0.4 | n |  | TRUE
101 | bus_LV_2614-1_0_6_node_174 | 0.4 | n |  | TRUE
102 | bus_LV_2614-1_0_6_node_175 | 0.4 | n |  | TRUE
103 | bus_LV_2614-1_0_6_node_95 | 0.4 | n |  | TRUE
104 | bus_LV_2614-1_0_6_node_96 | 0.4 | n |  | TRUE
105 | bus_LV_2614-1_0_6_node_94 | 0.4 | n |  | TRUE
106 | bus_LV_2614-1_0_6_node_158 | 0.4 | n |  | TRUE
107 | bus_LV_2614-1_0_6_node_195 | 0.4 | n |  | TRUE
108 | bus_LV_2614-1_0_6_node_180 | 0.4 | n |  | TRUE
109 | bus_LV_2614-1_0_6_node_194 | 0.4 | n |  | TRUE
110 | bus_LV_2614-1_0_6_node_159 | 0.4 | n |  | TRUE
111 | bus_LV_2614-1_0_6_node_64 | 0.4 | n |  | TRUE
112 | bus_LV_2614-1_0_6_node_65 | 0.4 | n |  | TRUE
113 | bus_LV_2614-1_0_6_node_66 | 0.4 | n |  | TRUE
114 | bus_LV_2614-1_0_6_node_67 | 0.4 | n |  | TRUE
115 | bus_LV_2614-1_0_6_node_68 | 0.4 | n |  | TRUE
116 | bus_LV_2614-1_0_6_node_201 | 0.4 | n |  | TRUE
117 | bus_LV_2614-1_0_6_node_202 | 0.4 | n |  | TRUE
118 | bus_LV_2614-1_0_6_node_200 | 0.4 | n |  | TRUE
119 | bus_LV_2614-1_0_6_node_71 | 0.4 | n |  | TRUE
120 | bus_LV_2614-1_0_6_node_72 | 0.4 | n |  | TRUE
121 | bus_LV_2614-1_0_6_node_74 | 0.4 | n |  | TRUE
122 | bus_LV_2614-1_0_6_node_211 | 0.4 | n |  | TRUE
123 | bus_LV_2614-1_0_6_node_209 | 0.4 | n |  | TRUE
124 | bus_LV_2614-1_0_6_node_210 | 0.4 | n |  | TRUE
125 | bus_LV_2614-1_0_6_node_135 | 0.4 | n |  | TRUE
126 | bus_LV_2614-1_0_6_node_152 | 0.4 | n |  | TRUE
127 | bus_LV_2614-1_0_6_node_102 | 0.4 | n |  | TRUE
128 | bus_LV_2614-1_0_6_node_151 | 0.4 | n |  | TRUE
129 | bus_LV_2614-1_0_6_node_133 | 0.4 | n |  | TRUE
130 | bus_LV_2614-1_0_6_node_131 | 0.4 | n |  | TRUE
131 | bus_LV_2614-1_0_6_node_104 | 0.4 | n |  | TRUE
132 | bus_LV_2614-1_0_6_node_77 | 0.4 | n |  | TRUE
133 | bus_LV_2614-1_0_6_node_78 | 0.4 | n |  | TRUE
134 | bus_LV_2614-1_0_6_node_79 | 0.4 | n |  | TRUE
135 | bus_LV_2614-1_0_6_node_97 | 0.4 | n |  | TRUE
136 | bus_LV_2614-1_0_6_node_98 | 0.4 | n |  | TRUE
137 | bus_LV_2614-1_0_6_node_99 | 0.4 | n |  | TRUE
138 | bus_LV_2614-1_0_6_node_80 | 0.4 | n |  | TRUE
139 | bus_LV_2614-1_0_6_node_81 | 0.4 | n |  | TRUE
140 | bus_LV_2614-1_0_6_node_82 | 0.4 | n |  | TRUE
141 | bus_LV_2614-1_0_6_node_83 | 0.4 | n |  | TRUE
142 | bus_LV_2614-1_0_6_node_84 | 0.4 | n |  | TRUE
143 | bus_LV_2614-1_0_6_node_85 | 0.4 | n |  | TRUE
144 | bus_LV_2614-1_0_6_node_107 | 0.4 | n |  | TRUE
145 | bus_LV_2614-1_0_6_node_88 | 0.4 | n |  | TRUE
146 | bus_LV_2614-1_0_6_node_100 | 0.4 | n |  | TRUE
147 | bus_LV_2614-1_0_6_node_161 | 0.4 | n |  | TRUE
148 | bus_LV_2614-1_0_6_node_87 | 0.4 | n |  | TRUE
149 | bus_LV_2614-1_0_6_node_153 | 0.4 | n |  | TRUE
150 | bus_LV_2614-1_0_6_node_101 | 0.4 | n |  | TRUE
151 | bus_LV_2614-1_0_6_node_86 | 0.4 | n |  | TRUE
152 | bus_LV_2614-1_0_6_node_89 | 0.4 | n |  | TRUE
153 | bus_LV_2614-1_0_6_node_90 | 0.4 | n |  | TRUE
154 | bus_LV_2614-1_0_6_node_91 | 0.4 | n |  | TRUE
155 | bus_LV_2614-1_0_6_node_92 | 0.4 | n |  | TRUE
156 | bus_LV_2614-1_0_6_node_93 | 0.4 | n |  | TRUE
157 | bus_LV_2614-1_0_6_node_172 | 0.4 | n |  | TRUE
158 | bus_LV_2614-1_0_6_node_204 | 0.4 | n |  | TRUE
159 | bus_LV_2614-1_0_6_node_173 | 0.4 | n |  | TRUE
160 | bus_LV_2614-1_0_6_node_205 | 0.4 | n |  | TRUE
161 | bus_LV_2614-1_0_6_node_179 | 0.4 | n |  | TRUE
162 | bus_LV_2614-1_0_6_node_143 | 0.4 | n |  | TRUE
163 | bus_LV_2614-1_0_6_node_167 | 0.4 | n |  | TRUE
164 | bus_LV_2614-1_0_6_node_142 | 0.4 | n |  | TRUE
165 | bus_LV_2614-1_0_6_node_106 | 0.4 | n |  | TRUE
166 | bus_LV_2614-1_0_6_node_110 | 0.4 | n |  | TRUE
167 | bus_LV_2614-1_0_6_node_196 | 0.4 | n |  | TRUE
168 | bus_LV_2614-1_0_6_node_193 | 0.4 | n |  | TRUE
169 | bus_LV_2614-1_0_6_node_216 | 0.4 | n |  | TRUE
170 | bus_LV_2614-1_0_6_node_160 | 0.4 | n |  | TRUE
171 | bus_LV_2614-1_0_6_node_122 | 0.4 | n |  | TRUE
172 | bus_LV_2614-1_0_6_node_114 | 0.4 | n |  | TRUE
173 | bus_LV_2614-1_0_6_node_116 | 0.4 | n |  | TRUE
174 | bus_LV_2614-1_0_6_node_126 | 0.4 | n |  | TRUE
175 | bus_LV_2614-1_0_6_node_199 | 0.4 | n |  | TRUE
176 | bus_LV_2614-1_0_6_node_121 | 0.4 | n |  | TRUE
177 | bus_LV_2614-1_0_6_node_123 | 0.4 | n |  | TRUE
178 | bus_LV_2614-1_0_6_node_125 | 0.4 | n |  | TRUE
179 | bus_LV_2614-1_0_6_node_187 | 0.4 | n |  | TRUE
180 | bus_LV_2614-1_0_6_node_129 | 0.4 | n |  | TRUE
181 | bus_LV_2614-1_0_6_node_130 | 0.4 | n |  | TRUE
182 | bus_LV_2614-1_0_6_node_132 | 0.4 | n |  | TRUE
183 | bus_LV_2614-1_0_6_node_134 | 0.4 | n |  | TRUE
184 | bus_LV_2614-1_0_6_node_192 | 0.4 | n |  | TRUE
185 | bus_LV_2614-1_0_6_node_191 | 0.4 | n |  | TRUE
186 | bus_LV_2614-1_0_6_node_186 | 0.4 | n |  | TRUE
187 | bus_LV_2614-1_0_6_node_164 | 0.4 | n |  | TRUE
188 | bus_LV_2614-1_0_6_node_144 | 0.4 | n |  | TRUE
189 | bus_LV_2614-1_0_6_node_145 | 0.4 | n |  | TRUE
190 | bus_LV_2614-1_0_6_node_146 | 0.4 | n |  | TRUE
191 | bus_LV_2614-1_0_6_node_156 | 0.4 | n |  | TRUE
192 | bus_LV_2614-1_0_6_node_148 | 0.4 | n |  | TRUE
193 | bus_LV_2614-1_0_6_node_150 | 0.4 | n |  | TRUE
194 | bus_LV_2614-1_0_6_node_185 | 0.4 | n |  | TRUE
195 | bus_LV_2614-1_0_6_node_171 | 0.4 | n |  | TRUE
196 | bus_LV_2614-1_0_6_node_203 | 0.4 | n |  | TRUE
197 | bus_LV_2614-1_0_6_node_184 | 0.4 | n |  | TRUE
198 | bus_LV_2614-1_0_6_node_217 | 0.4 | n |  | TRUE
199 | bus_LV_2614-1_0_6_node_162 | 0.4 | n |  | TRUE
200 | bus_LV_2614-1_0_6_node_163 | 0.4 | n |  | TRUE
201 | bus_LV_2614-1_0_6_node_165 | 0.4 | n |  | TRUE
202 | bus_LV_2614-1_0_6_node_166 | 0.4 | n |  | TRUE
203 | bus_LV_2614-1_0_6_node_197 | 0.4 | n |  | TRUE
204 | bus_LV_2614-1_0_6_node_176 | 0.4 | n |  | TRUE
205 | bus_LV_2614-1_0_6_node_198 | 0.4 | n |  | TRUE
206 | bus_LV_2614-1_0_6_node_177 | 0.4 | n |  | TRUE
207 | bus_LV_2614-1_0_6_node_182 | 0.4 | n |  | TRUE
208 | bus_LV_2614-1_0_6_node_183 | 0.4 | n |  | TRUE
209 | bus_LV_2614-1_0_6_node_178 | 0.4 | n |  | TRUE
210 | bus_LV_2614-1_0_6_node_206 | 0.4 | n |  | TRUE
211 | bus_LV_2614-1_0_6_node_207 | 0.4 | n |  | TRUE
212 | bus_LV_2614-1_0_6_node_181 | 0.4 | n |  | TRUE
213 | bus_LV_2614-1_0_6_node_190 | 0.4 | n |  | TRUE
214 | bus_LV_2614-1_0_6_node_215 | 0.4 | n |  | TRUE
215 | bus_MV_294_0_node_29 | 20 | n |  | TRUE

## load
| name | bus | p_mw | q_mvar | const_z_percent | const_i_percent | sn_mva | scaling | in_service | type
0 | LV_2614-1_0_6_load_0 | 0 | 0.0011477 | 0.00028765 | 0 | 0 |  | 1 | TRUE | wye
1 | LV_2614-1_0_6_load_1 | 1 | 0.0013706 | 0.0003435 | 0 | 0 |  | 1 | TRUE | wye
2 | LV_2614-1_0_6_load_141 | 5 | 0.0019338 | 0.00048467 | 0 | 0 |  | 1 | TRUE | wye
3 | LV_2614-1_0_6_load_208 | 6 | 0.0025652 | 0.00064289 | 0 | 0 |  | 1 | TRUE | wye
4 | LV_2614-1_0_6_load_12 | 9 | 0.0024179 | 0.00060599 | 0 | 0 |  | 1 | TRUE | wye
5 | LV_2614-1_0_6_load_9 | 10 | 0.0027398 | 0.00068666 | 0 | 0 |  | 1 | TRUE | wye
6 | LV_2614-1_0_6_load_48 | 12 | 0.0021359 | 0.0005353 | 0 | 0 |  | 1 | TRUE | wye
7 | LV_2614-1_0_6_load_10 | 13 | 0.0018972 | 0.00047549 | 0 | 0 |  | 1 | TRUE | wye
8 | LV_2614-1_0_6_load_5 | 14 | 0.003287 | 0.0008238 | 0 | 0 |  | 1 | TRUE | wye
9 | LV_2614-1_0_6_load_6 | 15 | 0.0013098 | 0.00032826 | 0 | 0 |  | 1 | TRUE | wye
10 | LV_2614-1_0_6_load_7 | 16 | 0.0014356 | 0.00035981 | 0 | 0 |  | 1 | TRUE | wye
11 | LV_2614-1_0_6_load_70 | 18 | 0.0030311 | 0.00075965 | 0 | 0 |  | 1 | TRUE | wye
12 | LV_2614-1_0_6_load_69 | 19 | 0.0018512 | 0.00046394 | 0 | 0 |  | 1 | TRUE | wye
13 | LV_2614-1_0_6_load_11 | 20 | 0.0022104 | 0.00055397 | 0 | 0 |  | 1 | TRUE | wye
14 | LV_2614-1_0_6_load_17 | 21 | 0.0016576 | 0.00041544 | 0 | 0 |  | 1 | TRUE | wye
15 | LV_2614-1_0_6_load_15 | 22 | 0.002838 | 0.00071127 | 0 | 0 |  | 1 | TRUE | wye
16 | LV_2614-1_0_6_load_13 | 24 | 0.0031671 | 0.00079376 | 0 | 0 |  | 1 | TRUE | wye
17 | LV_2614-1_0_6_load_14 | 25 | 0.0027255 | 0.00068307 | 0 | 0 |  | 1 | TRUE | wye
18 | LV_2614-1_0_6_load_16 | 26 | 0.0013982 | 0.00035043 | 0 | 0 |  | 1 | TRUE | wye
19 | LV_2614-1_0_6_load_137 | 27 | 0.0022122 | 0.00055443 | 0 | 0 |  | 1 | TRUE | wye
20 | LV_2614-1_0_6_load_138 | 28 | 0.0021447 | 0.00053751 | 0 | 0 |  | 1 | TRUE | wye
21 | LV_2614-1_0_6_load_75 | 29 | 0.0012082 | 0.00030281 | 0 | 0 |  | 1 | TRUE | wye
22 | LV_2614-1_0_6_load_140 | 30 | 0.0023093 | 0.00057877 | 0 | 0 |  | 1 | TRUE | wye
23 | LV_2614-1_0_6_load_105 | 32 | 0.0012726 | 0.00031895 | 0 | 0 |  | 1 | TRUE | wye
24 | LV_2614-1_0_6_load_103 | 33 | 0.0015899 | 0.00039846 | 0 | 0 |  | 1 | TRUE | wye
25 | LV_2614-1_0_6_load_18 | 34 | 0.0010343 | 0.00025923 | 0 | 0 |  | 1 | TRUE | wye
26 | LV_2614-1_0_6_load_19 | 35 | 0.0028888 | 0.00072401 | 0 | 0 |  | 1 | TRUE | wye
27 | LV_2614-1_0_6_load_20 | 36 | 0.0012631 | 0.00031658 | 0 | 0 |  | 1 | TRUE | wye
28 | LV_2614-1_0_6_load_21 | 37 | 0.0019855 | 0.00049762 | 0 | 0 |  | 1 | TRUE | wye
29 | LV_2614-1_0_6_load_22 | 38 | 0.0019795 | 0.00049612 | 0 | 0 |  | 1 | TRUE | wye
30 | LV_2614-1_0_6_load_36 | 39 | 0.0027306 | 0.00068436 | 0 | 0 |  | 1 | TRUE | wye
31 | LV_2614-1_0_6_load_34 | 41 | 0.0020795 | 0.00052117 | 0 | 0 |  | 1 | TRUE | wye
32 | LV_2614-1_0_6_load_53 | 42 | 0.004659 | 0.0011677 | 0 | 0 |  | 1 | TRUE | wye
33 | LV_2614-1_0_6_load_23 | 43 | 0.0034324 | 0.00086024 | 0 | 0 |  | 1 | TRUE | wye
34 | LV_2614-1_0_6_load_24 | 44 | 0.0025242 | 0.00063262 | 0 | 0 |  | 1 | TRUE | wye
35 | LV_2614-1_0_6_load_26 | 46 | 0.0024306 | 0.00060917 | 0 | 0 |  | 1 | TRUE | wye
36 | LV_2614-1_0_6_load_27 | 47 | 0.0016506 | 0.00041368 | 0 | 0 |  | 1 | TRUE | wye
37 | LV_2614-1_0_6_load_46 | 48 | 0.0021208 | 0.00053153 | 0 | 0 |  | 1 | TRUE | wye
38 | LV_2614-1_0_6_load_44 | 49 | 0.0016517 | 0.00041396 | 0 | 0 |  | 1 | TRUE | wye
39 | LV_2614-1_0_6_load_28 | 50 | 0.0026327 | 0.00065981 | 0 | 0 |  | 1 | TRUE | wye
40 | LV_2614-1_0_6_load_29 | 51 | 0.003145 | 0.00078822 | 0 | 0 |  | 1 | TRUE | wye
41 | LV_2614-1_0_6_load_30 | 52 | 0.002483 | 0.0006223 | 0 | 0 |  | 1 | TRUE | wye
42 | LV_2614-1_0_6_load_31 | 53 | 0.0027717 | 0.00069466 | 0 | 0 |  | 1 | TRUE | wye
43 | LV_2614-1_0_6_load_32 | 54 | 0.0025056 | 0.00062797 | 0 | 0 |  | 1 | TRUE | wye
44 | LV_2614-1_0_6_load_109 | 55 | 0.0033618 | 0.00084254 | 0 | 0 |  | 1 | TRUE | wye
45 | LV_2614-1_0_6_load_149 | 56 | 0.0046447 | 0.0011641 | 0 | 0 |  | 1 | TRUE | wye
46 | LV_2614-1_0_6_load_147 | 58 | 0.0041126 | 0.0010307 | 0 | 0 |  | 1 | TRUE | wye
47 | LV_2614-1_0_6_load_33 | 59 | 0.0022044 | 0.00055249 | 0 | 0 |  | 1 | TRUE | wye
48 | LV_2614-1_0_6_load_157 | 62 | 0.002261 | 0.00056666 | 0 | 0 |  | 1 | TRUE | wye
49 | LV_2614-1_0_6_load_154 | 63 | 0.0030289 | 0.00075912 | 0 | 0 |  | 1 | TRUE | wye
50 | LV_2614-1_0_6_load_38 | 64 | 0.0040844 | 0.0010236 | 0 | 0 |  | 1 | TRUE | wye
51 | LV_2614-1_0_6_load_112 | 65 | 0.0031098 | 0.0007794 | 0 | 0 |  | 1 | TRUE | wye
52 | LV_2614-1_0_6_load_155 | 67 | 0.0025687 | 0.00064377 | 0 | 0 |  | 1 | TRUE | wye
53 | LV_2614-1_0_6_load_111 | 68 | 0.0022399 | 0.00056137 | 0 | 0 |  | 1 | TRUE | wye
54 | LV_2614-1_0_6_load_39 | 69 | 0.0031153 | 0.00078077 | 0 | 0 |  | 1 | TRUE | wye
55 | LV_2614-1_0_6_load_40 | 70 | 0.0028954 | 0.00072565 | 0 | 0 |  | 1 | TRUE | wye
56 | LV_2614-1_0_6_load_41 | 71 | 0.0014395 | 0.00036078 | 0 | 0 |  | 1 | TRUE | wye
57 | LV_2614-1_0_6_load_42 | 72 | 0.0028479 | 0.00071376 | 0 | 0 |  | 1 | TRUE | wye
58 | LV_2614-1_0_6_load_43 | 73 | 0.0032363 | 0.00081109 | 0 | 0 |  | 1 | TRUE | wye
59 | LV_2614-1_0_6_load_188 | 74 | 0.0030452 | 0.00076319 | 0 | 0 |  | 1 | TRUE | wye
60 | LV_2614-1_0_6_load_56 | 75 | 0.002105 | 0.00052757 | 0 | 0 |  | 1 | TRUE | wye
61 | LV_2614-1_0_6_load_189 | 76 | 0.002914 | 0.00073032 | 0 | 0 |  | 1 | TRUE | wye
62 | LV_2614-1_0_6_load_57 | 77 | 0.0013825 | 0.00034649 | 0 | 0 |  | 1 | TRUE | wye
63 | LV_2614-1_0_6_load_45 | 78 | 0.0020693 | 0.0005186 | 0 | 0 |  | 1 | TRUE | wye
64 | LV_2614-1_0_6_load_47 | 79 | 0.0029458 | 0.0007383 | 0 | 0 |  | 1 | TRUE | wye
65 | LV_2614-1_0_6_load_115 | 80 | 0.0019502 | 0.00048876 | 0 | 0 |  | 1 | TRUE | wye
66 | LV_2614-1_0_6_load_113 | 81 | 0.001278 | 0.00032029 | 0 | 0 |  | 1 | TRUE | wye
67 | LV_2614-1_0_6_load_50 | 82 | 0.0017863 | 0.00044768 | 0 | 0 |  | 1 | TRUE | wye
68 | LV_2614-1_0_6_load_51 | 83 | 0.0017286 | 0.00043322 | 0 | 0 |  | 1 | TRUE | wye
69 | LV_2614-1_0_6_load_212 | 84 | 0.0024889 | 0.00062379 | 0 | 0 |  | 1 | TRUE | wye
70 | LV_2614-1_0_6_load_214 | 85 | 0.0021762 | 0.0005454 | 0 | 0 |  | 1 | TRUE | wye
71 | LV_2614-1_0_6_load_52 | 86 | 0.0021787 | 0.00054604 | 0 | 0 |  | 1 | TRUE | wye
72 | LV_2614-1_0_6_load_54 | 87 | 0.0025476 | 0.00063848 | 0 | 0 |  | 1 | TRUE | wye
73 | LV_2614-1_0_6_load_58 | 88 | 0.0027598 | 0.00069167 | 0 | 0 |  | 1 | TRUE | wye
74 | LV_2614-1_0_6_load_128 | 89 | 0.0022743 | 0.00057 | 0 | 0 |  | 1 | TRUE | wye
75 | LV_2614-1_0_6_load_127 | 90 | 0.0014017 | 0.00035129 | 0 | 0 |  | 1 | TRUE | wye
76 | LV_2614-1_0_6_load_59 | 91 | 0.0011954 | 0.00029959 | 0 | 0 |  | 1 | TRUE | wye
77 | LV_2614-1_0_6_load_60 | 92 | 0.0044609 | 0.001118 | 0 | 0 |  | 1 | TRUE | wye
78 | LV_2614-1_0_6_load_63 | 95 | 0.0006411 | 0.00016067 | 0 | 0 |  | 1 | TRUE | wye
79 | LV_2614-1_0_6_load_168 | 96 | 0.00052787 | 0.0001323 | 0 | 0 |  | 1 | TRUE | wye
80 | LV_2614-1_0_6_load_120 | 97 | 0.000713 | 0.00017869 | 0 | 0 |  | 1 | TRUE | wye
81 | LV_2614-1_0_6_load_117 | 98 | 0.0016492 | 0.00041333 | 0 | 0 |  | 1 | TRUE | wye
82 | LV_2614-1_0_6_load_118 | 99 | 0.0012527 | 0.00031395 | 0 | 0 |  | 1 | TRUE | wye
83 | LV_2614-1_0_6_load_119 | 100 | 0.00055195 | 0.00013833 | 0 | 0 |  | 1 | TRUE | wye
84 | LV_2614-1_0_6_load_174 | 101 | 0.0047819 | 0.0011985 | 0 | 0 |  | 1 | TRUE | wye
85 | LV_2614-1_0_6_load_175 | 102 | 0.003564 | 0.00089323 | 0 | 0 |  | 1 | TRUE | wye
86 | LV_2614-1_0_6_load_95 | 103 | 0.00039505 | 9.9009e-05 | 0 | 0 |  | 1 | TRUE | wye
87 | LV_2614-1_0_6_load_94 | 105 | 0.00061569 | 0.00015431 | 0 | 0 |  | 1 | TRUE | wye
88 | LV_2614-1_0_6_load_158 | 106 | 0.0015841 | 0.00039702 | 0 | 0 |  | 1 | TRUE | wye
89 | LV_2614-1_0_6_load_195 | 107 | 0.0013302 | 0.00033339 | 0 | 0 |  | 1 | TRUE | wye
90 | LV_2614-1_0_6_load_180 | 108 | 0.00058479 | 0.00014656 | 0 | 0 |  | 1 | TRUE | wye
91 | LV_2614-1_0_6_load_194 | 109 | 0.0015455 | 0.00038734 | 0 | 0 |  | 1 | TRUE | wye
92 | LV_2614-1_0_6_load_159 | 110 | 0.0028197 | 0.00070668 | 0 | 0 |  | 1 | TRUE | wye
93 | LV_2614-1_0_6_load_64 | 111 | 0.0019059 | 0.00047767 | 0 | 0 |  | 1 | TRUE | wye
94 | LV_2614-1_0_6_load_65 | 112 | 0.0025687 | 0.00064377 | 0 | 0 |  | 1 | TRUE | wye
95 | LV_2614-1_0_6_load_66 | 113 | 0.0014281 | 0.00035793 | 0 | 0 |  | 1 | TRUE | wye
96 | LV_2614-1_0_6_load_67 | 114 | 0.0023978 | 0.00060095 | 0 | 0 |  | 1 | TRUE | wye
97 | LV_2614-1_0_6_load_68 | 115 | 0.0022989 | 0.00057615 | 0 | 0 |  | 1 | TRUE | wye
98 | LV_2614-1_0_6_load_202 | 117 | 0.0020811 | 0.00052158 | 0 | 0 |  | 1 | TRUE | wye
99 | LV_2614-1_0_6_load_200 | 118 | 0.0010466 | 0.0002623 | 0 | 0 |  | 1 | TRUE | wye
100 | LV_2614-1_0_6_load_71 | 119 | 0.0010973 | 0.00027502 | 0 | 0 |  | 1 | TRUE | wye
101 | LV_2614-1_0_6_load_72 | 120 | 0.0011023 | 0.00027627 | 0 | 0 |  | 1 | TRUE | wye
102 | LV_2614-1_0_6_load_74 | 121 | 0.0011046 | 0.00027683 | 0 | 0 |  | 1 | TRUE | wye
103 | LV_2614-1_0_6_load_211 | 122 | 0.0013961 | 0.00034989 | 0 | 0 |  | 1 | TRUE | wye
104 | LV_2614-1_0_6_load_209 | 123 | 0.00126 | 0.00031578 | 0 | 0 |  | 1 | TRUE | wye
105 | LV_2614-1_0_6_load_210 | 124 | 0.0021337 | 0.00053475 | 0 | 0 |  | 1 | TRUE | wye
106 | LV_2614-1_0_6_load_135 | 125 | 0.0017885 | 0.00044825 | 0 | 0 |  | 1 | TRUE | wye
107 | LV_2614-1_0_6_load_152 | 126 | 0.0012796 | 0.0003207 | 0 | 0 |  | 1 | TRUE | wye
108 | LV_2614-1_0_6_load_102 | 127 | 0.0021363 | 0.00053541 | 0 | 0 |  | 1 | TRUE | wye
109 | LV_2614-1_0_6_load_151 | 128 | 0.0030521 | 0.00076492 | 0 | 0 |  | 1 | TRUE | wye
110 | LV_2614-1_0_6_load_133 | 129 | 0.0015006 | 0.00037609 | 0 | 0 |  | 1 | TRUE | wye
111 | LV_2614-1_0_6_load_131 | 130 | 0.0019929 | 0.00049946 | 0 | 0 |  | 1 | TRUE | wye
112 | LV_2614-1_0_6_load_104 | 131 | 0.0016665 | 0.00041767 | 0 | 0 |  | 1 | TRUE | wye
113 | LV_2614-1_0_6_load_77 | 132 | 0.0020305 | 0.0005089 | 0 | 0 |  | 1 | TRUE | wye
114 | LV_2614-1_0_6_load_79 | 134 | 0.0019739 | 0.00049471 | 0 | 0 |  | 1 | TRUE | wye
115 | LV_2614-1_0_6_load_99 | 137 | 0.0015146 | 0.0003796 | 0 | 0 |  | 1 | TRUE | wye
116 | LV_2614-1_0_6_load_80 | 138 | 0.0025215 | 0.00063194 | 0 | 0 |  | 1 | TRUE | wye
117 | LV_2614-1_0_6_load_81 | 139 | 0.002483 | 0.0006223 | 0 | 0 |  | 1 | TRUE | wye
118 | LV_2614-1_0_6_load_85 | 143 | 0.0020766 | 0.00052044 | 0 | 0 |  | 1 | TRUE | wye
119 | LV_2614-1_0_6_load_107 | 144 | 0.0018257 | 0.00045756 | 0 | 0 |  | 1 | TRUE | wye
120 | LV_2614-1_0_6_load_88 | 145 | 0.0025309 | 0.00063429 | 0 | 0 |  | 1 | TRUE | wye
121 | LV_2614-1_0_6_load_100 | 146 | 0.0013146 | 0.00032946 | 0 | 0 |  | 1 | TRUE | wye
122 | LV_2614-1_0_6_load_161 | 147 | 0.0023846 | 0.00059765 | 0 | 0 |  | 1 | TRUE | wye
123 | LV_2614-1_0_6_load_87 | 148 | 0.0016063 | 0.00040259 | 0 | 0 |  | 1 | TRUE | wye
124 | LV_2614-1_0_6_load_153 | 149 | 0.0046999 | 0.0011779 | 0 | 0 |  | 1 | TRUE | wye
125 | LV_2614-1_0_6_load_101 | 150 | 0.0019042 | 0.00047724 | 0 | 0 |  | 1 | TRUE | wye
126 | LV_2614-1_0_6_load_86 | 151 | 0.0025608 | 0.00064179 | 0 | 0 |  | 1 | TRUE | wye
127 | LV_2614-1_0_6_load_89 | 152 | 0.0017539 | 0.00043957 | 0 | 0 |  | 1 | TRUE | wye
128 | LV_2614-1_0_6_load_90 | 153 | 0.00152 | 0.00038095 | 0 | 0 |  | 1 | TRUE | wye
129 | LV_2614-1_0_6_load_92 | 155 | 0.0016533 | 0.00041437 | 0 | 0 |  | 1 | TRUE | wye
130 | LV_2614-1_0_6_load_172 | 157 | 0.0016896 | 0.00042345 | 0 | 0 |  | 1 | TRUE | wye
131 | LV_2614-1_0_6_load_204 | 158 | 0.001085 | 0.00027193 | 0 | 0 |  | 1 | TRUE | wye
132 | LV_2614-1_0_6_load_173 | 159 | 0.0011641 | 0.00029174 | 0 | 0 |  | 1 | TRUE | wye
133 | LV_2614-1_0_6_load_205 | 160 | 0.005192 | 0.0013012 | 0 | 0 |  | 1 | TRUE | wye
134 | LV_2614-1_0_6_load_179 | 161 | 0.0022641 | 0.00056743 | 0 | 0 |  | 1 | TRUE | wye
135 | LV_2614-1_0_6_load_167 | 163 | 0.0013548 | 0.00033955 | 0 | 0 |  | 1 | TRUE | wye
136 | LV_2614-1_0_6_load_142 | 164 | 0.0016677 | 0.00041796 | 0 | 0 |  | 1 | TRUE | wye
137 | LV_2614-1_0_6_load_106 | 165 | 0.0023942 | 0.00060004 | 0 | 0 |  | 1 | TRUE | wye
138 | LV_2614-1_0_6_load_110 | 166 | 0.0018119 | 0.00045411 | 0 | 0 |  | 1 | TRUE | wye
139 | LV_2614-1_0_6_load_196 | 167 | 0.0021012 | 0.00052661 | 0 | 0 |  | 1 | TRUE | wye
140 | LV_2614-1_0_6_load_193 | 168 | 0.0012855 | 0.00032218 | 0 | 0 |  | 1 | TRUE | wye
141 | LV_2614-1_0_6_load_216 | 169 | 0.0016507 | 0.00041371 | 0 | 0 |  | 1 | TRUE | wye
142 | LV_2614-1_0_6_load_160 | 170 | 0.0029972 | 0.00075117 | 0 | 0 |  | 1 | TRUE | wye
143 | LV_2614-1_0_6_load_122 | 171 | 0.0026442 | 0.00066271 | 0 | 0 |  | 1 | TRUE | wye
144 | LV_2614-1_0_6_load_114 | 172 | 0.0012671 | 0.00031756 | 0 | 0 |  | 1 | TRUE | wye
145 | LV_2614-1_0_6_load_116 | 173 | 0.0020465 | 0.00051291 | 0 | 0 |  | 1 | TRUE | wye
146 | LV_2614-1_0_6_load_126 | 174 | 0.0031621 | 0.0007925 | 0 | 0 |  | 1 | TRUE | wye
147 | LV_2614-1_0_6_load_199 | 175 | 0.0027404 | 0.00068682 | 0 | 0 |  | 1 | TRUE | wye
148 | LV_2614-1_0_6_load_121 | 176 | 0.0025328 | 0.00063478 | 0 | 0 |  | 1 | TRUE | wye
149 | LV_2614-1_0_6_load_123 | 177 | 0.0027265 | 0.00068332 | 0 | 0 |  | 1 | TRUE | wye
150 | LV_2614-1_0_6_load_125 | 178 | 0.0021104 | 0.00052892 | 0 | 0 |  | 1 | TRUE | wye
151 | LV_2614-1_0_6_load_187 | 179 | 0.0039673 | 0.0009943 | 0 | 0 |  | 1 | TRUE | wye
152 | LV_2614-1_0_6_load_129 | 180 | 0.0011453 | 0.00028703 | 0 | 0 |  | 1 | TRUE | wye
153 | LV_2614-1_0_6_load_130 | 181 | 0.0014149 | 0.00035461 | 0 | 0 |  | 1 | TRUE | wye
154 | LV_2614-1_0_6_load_132 | 182 | 0.0023158 | 0.0005804 | 0 | 0 |  | 1 | TRUE | wye
155 | LV_2614-1_0_6_load_134 | 183 | 0.0048598 | 0.001218 | 0 | 0 |  | 1 | TRUE | wye
156 | LV_2614-1_0_6_load_191 | 185 | 0.0011693 | 0.00029306 | 0 | 0 |  | 1 | TRUE | wye
157 | LV_2614-1_0_6_load_186 | 186 | 0.0020481 | 0.0005133 | 0 | 0 |  | 1 | TRUE | wye
158 | LV_2614-1_0_6_load_144 | 188 | 0.00238 | 0.00059649 | 0 | 0 |  | 1 | TRUE | wye
159 | LV_2614-1_0_6_load_145 | 189 | 0.0016356 | 0.00040991 | 0 | 0 |  | 1 | TRUE | wye
160 | LV_2614-1_0_6_load_146 | 190 | 0.0029618 | 0.0007423 | 0 | 0 |  | 1 | TRUE | wye
161 | LV_2614-1_0_6_load_156 | 191 | 0.0027826 | 0.00069738 | 0 | 0 |  | 1 | TRUE | wye
162 | LV_2614-1_0_6_load_148 | 192 | 0.0032293 | 0.00080934 | 0 | 0 |  | 1 | TRUE | wye
163 | LV_2614-1_0_6_load_150 | 193 | 0.0036336 | 0.00091068 | 0 | 0 |  | 1 | TRUE | wye
164 | LV_2614-1_0_6_load_185 | 194 | 0.0025399 | 0.00063656 | 0 | 0 |  | 1 | TRUE | wye
165 | LV_2614-1_0_6_load_171 | 195 | 0.0019132 | 0.0004795 | 0 | 0 |  | 1 | TRUE | wye
166 | LV_2614-1_0_6_load_203 | 196 | 0.0017222 | 0.00043162 | 0 | 0 |  | 1 | TRUE | wye
167 | LV_2614-1_0_6_load_184 | 197 | 0.0016964 | 0.00042516 | 0 | 0 |  | 1 | TRUE | wye
168 | LV_2614-1_0_6_load_217 | 198 | 0.0043184 | 0.0010823 | 0 | 0 |  | 1 | TRUE | wye
169 | LV_2614-1_0_6_load_162 | 199 | 0.0011036 | 0.00027659 | 0 | 0 |  | 1 | TRUE | wye
170 | LV_2614-1_0_6_load_163 | 200 | 0.0014741 | 0.00036944 | 0 | 0 |  | 1 | TRUE | wye
171 | LV_2614-1_0_6_load_165 | 201 | 0.0017961 | 0.00045015 | 0 | 0 |  | 1 | TRUE | wye
172 | LV_2614-1_0_6_load_166 | 202 | 0.0010578 | 0.00026512 | 0 | 0 |  | 1 | TRUE | wye
173 | LV_2614-1_0_6_load_197 | 203 | 0.0018352 | 0.00045995 | 0 | 0 |  | 1 | TRUE | wye
174 | LV_2614-1_0_6_load_176 | 204 | 0.0025058 | 0.000628 | 0 | 0 |  | 1 | TRUE | wye
175 | LV_2614-1_0_6_load_198 | 205 | 0.0017136 | 0.00042947 | 0 | 0 |  | 1 | TRUE | wye
176 | LV_2614-1_0_6_load_177 | 206 | 0.0014195 | 0.00035576 | 0 | 0 |  | 1 | TRUE | wye
177 | LV_2614-1_0_6_load_182 | 207 | 0.0015715 | 0.00039386 | 0 | 0 |  | 1 | TRUE | wye
178 | LV_2614-1_0_6_load_183 | 208 | 0.0014823 | 0.00037151 | 0 | 0 |  | 1 | TRUE | wye
179 | LV_2614-1_0_6_load_178 | 209 | 0.0021875 | 0.00054824 | 0 | 0 |  | 1 | TRUE | wye
180 | LV_2614-1_0_6_load_206 | 210 | 0.0027453 | 0.00068803 | 0 | 0 |  | 1 | TRUE | wye
181 | LV_2614-1_0_6_load_207 | 211 | 0.0028307 | 0.00070945 | 0 | 0 |  | 1 | TRUE | wye
182 | LV_2614-1_0_6_load_181 | 212 | 0.0023014 | 0.0005768 | 0 | 0 |  | 1 | TRUE | wye
183 | LV_2614-1_0_6_load_190 | 213 | 0.0034029 | 0.00085286 | 0 | 0 |  | 1 | TRUE | wye
184 | LV_2614-1_0_6_load_215 | 214 | 0.0068515 | 0.0017172 | 0 | 0 |  | 1 | TRUE | wye

## ext_grid
| name | bus | vm_pu | va_degree | slack_weight | in_service
0 |  | 39 | 1 | 0 | 1 | TRUE

## line
| name | std_type | from_bus | to_bus | length_km | r_ohm_per_km | x_ohm_per_km | c_nf_per_km | g_us_per_km | max_i_ka | df | parallel | type | in_service
0 | LV_2614-1_0_6_line_0 |  | 0 | 1 | 0.034175 | 0.125 | 0.08 | 261 | 0 | 0.364 | 1 | 3 | cs | TRUE
1 | LV_2614-1_0_6_line_1 |  | 0 | 2 | 0.011521 | 0.125 | 0.08 | 261 | 0 | 0.364 | 1 | 3 | cs | TRUE
2 | LV_2614-1_0_6_line_2 |  | 1 | 3 | 0.024076 | 0.125 | 0.08 | 261 | 0 | 0.364 | 1 | 3 | cs | TRUE
3 | LV_2614-1_0_6_line_3 |  | 2 | 4 | 0.009955 | 0.125 | 0.08 | 261 | 0 | 0.364 | 1 | 3 | cs | TRUE
4 | LV_2614-1_0_6_line_4 |  | 3 | 8 | 0.019474 | 0.125 | 0.08 | 261 | 0 | 0.364 | 1 | 1 | cs | TRUE
5 | LV_2614-1_0_6_line_5 |  | 3 | 6 | 0.034316 | 0.125 | 0.08 | 261 | 0 | 0.364 | 1 | 3 | cs | TRUE
6 | LV_2614-1_0_6_line_6 |  | 4 | 9 | 0.016639 | 0.125 | 0.08 | 261 | 0 | 0.364 | 1 | 1 | cs | TRUE
7 | LV_2614-1_0_6_line_7 |  | 4 | 10 | 0.0086714 | 0.125 | 0.08 | 261 | 0 | 0.364 | 1 | 3 | cs | TRUE
8 | LV_2614-1_0_6_line_8 |  | 5 | 6 | 0.043918 | 0.125 | 0.08 | 261 | 0 | 0.364 | 1 | 3 | cs | TRUE
9 | LV_2614-1_0_6_line_9 |  | 5 | 7 | 0.023195 | 0.125 | 0.08 | 261 | 0 | 0.364 | 1 | 3 | cs | TRUE
10 | LV_2614-1_0_6_line_10 |  | 7 | 27 | 0.022014 | 0.125 | 0.08 | 261 | 0 | 0.364 | 1 | 1 | cs | TRUE
11 | LV_2614-1_0_6_line_11 |  | 7 | 40 | 0.005963 | 0.125 | 0.08 | 261 | 0 | 0.364 | 1 | 3 | cs | TRUE
12 | LV_2614-1_0_6_line_12 |  | 8 | 11 | 0.048846 | 0.125 | 0.08 | 261 | 0 | 0.364 | 1 | 1 | cs | TRUE
13 | LV_2614-1_0_6_line_13 |  | 9 | 12 | 0.017849 | 0.125 | 0.08 | 261 | 0 | 0.364 | 1 | 1 | cs | TRUE
14 | LV_2614-1_0_6_line_14 |  | 10 | 13 | 0.020024 | 0.125 | 0.08 | 261 | 0 | 0.364 | 1 | 2 | cs | TRUE
15 | LV_2614-1_0_6_line_15 |  | 11 | 97 | 0.034983 | 0.125 | 0.08 | 261 | 0 | 0.364 | 1 | 1 | cs | TRUE
16 | LV_2614-1_0_6_line_16 |  | 11 | 96 | 0.023276 | 0.125 | 0.08 | 261 | 0 | 0.364 | 1 | 1 | cs | TRUE
17 | LV_2614-1_0_6_line_17 |  | 12 | 23 | 0.011444 | 0.125 | 0.08 | 261 | 0 | 0.364 | 1 | 1 | cs | TRUE
18 | LV_2614-1_0_6_line_18 |  | 13 | 20 | 0.010359 | 0.125 | 0.08 | 261 | 0 | 0.364 | 1 | 1 | cs | TRUE
19 | LV_2614-1_0_6_line_19 |  | 14 | 15 | 0.0051431 | 0.125 | 0.08 | 261 | 0 | 0.364 | 1 | 1 | cs | TRUE
20 | LV_2614-1_0_6_line_20 |  | 14 | 16 | 0.0042164 | 0.125 | 0.08 | 261 | 0 | 0.364 | 1 | 1 | cs | TRUE
21 | LV_2614-1_0_6_line_21 |  | 16 | 17 | 0.02818 | 0.125 | 0.08 | 261 | 0 | 0.364 | 1 | 1 | cs | TRUE
22 | LV_2614-1_0_6_line_22 |  | 17 | 18 | 0.0063206 | 0.125 | 0.08 | 261 | 0 | 0.364 | 1 | 1 | cs | TRUE
23 | LV_2614-1_0_6_line_23 |  | 18 | 19 | 0.030542 | 0.125 | 0.08 | 261 | 0 | 0.364 | 1 | 1 | cs | TRUE
24 | LV_2614-1_0_6_line_24 |  | 19 | 115 | 0.0025715 | 0.125 | 0.08 | 261 | 0 | 0.364 | 1 | 1 | cs | TRUE
25 | LV_2614-1_0_6_line_25 |  | 20 | 21 | 0.020727 | 0.125 | 0.08 | 261 | 0 | 0.364 | 1 | 1 | cs | TRUE
26 | LV_2614-1_0_6_line_26 |  | 21 | 22 | 0.020556 | 0.125 | 0.08 | 261 | 0 | 0.364 | 1 | 1 | cs | TRUE
27 | LV_2614-1_0_6_line_27 |  | 22 | 24 | 0.021006 | 0.125 | 0.08 | 261 | 0 | 0.364 | 1 | 1 | cs | TRUE
28 | LV_2614-1_0_6_line_28 |  | 23 | 82 | 0.019321 | 0.125 | 0.08 | 261 | 0 | 0.364 | 1 | 1 | cs | TRUE
29 | LV_2614-1_0_6_line_29 |  | 23 | 83 | 0.012176 | 0.125 | 0.08 | 261 | 0 | 0.364 | 1 | 1 | cs | TRUE
30 | LV_2614-1_0_6_line_30 |  | 24 | 25 | 0.020696 | 0.125 | 0.08 | 261 | 0 | 0.364 | 1 | 1 | cs | TRUE
31 | LV_2614-1_0_6_line_31 |  | 25 | 26 | 0.02131 | 0.125 | 0.08 | 261 | 0 | 0.364 | 1 | 1 | cs | TRUE
32 | LV_2614-1_0_6_line_32 |  | 26 | 29 | 0.0083016 | 0.125 | 0.08 | 261 | 0 | 0.364 | 1 | 1 | cs | TRUE
33 | LV_2614-1_0_6_line_33 |  | 27 | 28 | 0.02122 | 0.125 | 0.08 | 261 | 0 | 0.364 | 1 | 1 | cs | TRUE
34 | LV_2614-1_0_6_line_34 |  | 28 | 30 | 0.013128 | 0.125 | 0.08 | 261 | 0 | 0.364 | 1 | 1 | cs | TRUE
35 | LV_2614-1_0_6_line_35 |  | 29 | 31 | 0.032537 | 0.125 | 0.08 | 261 | 0 | 0.364 | 1 | 1 | cs | TRUE
36 | LV_2614-1_0_6_line_36 |  | 30 | 32 | 0.007097 | 0.125 | 0.08 | 261 | 0 | 0.364 | 1 | 1 | cs | TRUE
37 | LV_2614-1_0_6_line_37 |  | 31 | 122 | 0.034395 | 0.125 | 0.08 | 261 | 0 | 0.364 | 1 | 1 | cs | TRUE
38 | LV_2614-1_0_6_line_38 |  | 31 | 119 | 0.027964 | 0.125 | 0.08 | 261 | 0 | 0.364 | 1 | 1 | cs | TRUE
39 | LV_2614-1_0_6_line_39 |  | 32 | 33 | 0.018633 | 0.125 | 0.08 | 261 | 0 | 0.364 | 1 | 1 | cs | TRUE
40 | LV_2614-1_0_6_line_40 |  | 33 | 127 | 0.030248 | 0.125 | 0.08 | 261 | 0 | 0.364 | 1 | 1 | cs | TRUE
41 | LV_2614-1_0_6_line_41 |  | 34 | 35 | 0.0014399 | 0.125 | 0.08 | 261 | 0 | 0.364 | 1 | 3 | cs | TRUE
42 | LV_2614-1_0_6_line_42 |  | 34 | 36 | 0.030144 | 0.125 | 0.08 | 261 | 0 | 0.364 | 1 | 3 | cs | TRUE
43 | LV_2614-1_0_6_line_43 |  | 35 | 37 | 0.01837 | 0.125 | 0.08 | 261 | 0 | 0.364 | 1 | 3 | cs | TRUE
44 | LV_2614-1_0_6_line_44 |  | 36 | 38 | 0.011008 | 0.125 | 0.08 | 261 | 0 | 0.364 | 1 | 3 | cs | TRUE
45 | LV_2614-1_0_6_line_45 |  | 37 | 39 | 0.0025533 | 0.125 | 0.08 | 261 | 0 | 0.364 | 1 | 3 | cs | TRUE
46 | LV_2614-1_0_6_line_46 |  | 38 | 40 | 0.017373 | 0.125 | 0.08 | 261 | 0 | 0.364 | 1 | 3 | cs | TRUE
47 | LV_2614-1_0_6_line_47 |  | 39 | 41 | 0.01923 | 0.125 | 0.08 | 261 | 0 | 0.364 | 1 | 3 | cs | TRUE
48 | LV_2614-1_0_6_line_48 |  | 40 | 42 | 0.012276 | 0.125 | 0.08 | 261 | 0 | 0.364 | 1 | 1 | cs | TRUE
49 | LV_2614-1_0_6_line_49 |  | 41 | 59 | 0.0069521 | 0.125 | 0.08 | 261 | 0 | 0.364 | 1 | 3 | cs | TRUE
50 | LV_2614-1_0_6_line_50 |  | 42 | 86 | 0.025185 | 0.125 | 0.08 | 261 | 0 | 0.364 | 1 | 1 | cs | TRUE
51 | LV_2614-1_0_6_line_51 |  | 43 | 44 | 0.027024 | 0.125 | 0.08 | 261 | 0 | 0.364 | 1 | 1 | cs | TRUE
52 | LV_2614-1_0_6_line_52 |  | 43 | 45 | 0.0077204 | 0.125 | 0.08 | 261 | 0 | 0.364 | 1 | 1 | cs | TRUE
53 | LV_2614-1_0_6_line_53 |  | 44 | 46 | 0.0031091 | 0.125 | 0.08 | 261 | 0 | 0.364 | 1 | 1 | cs | TRUE
54 | LV_2614-1_0_6_line_54 |  | 45 | 47 | 0.027374 | 0.125 | 0.08 | 261 | 0 | 0.364 | 1 | 1 | cs | TRUE
55 | LV_2614-1_0_6_line_55 |  | 46 | 48 | 0.014516 | 0.125 | 0.08 | 261 | 0 | 0.364 | 1 | 1 | cs | TRUE
56 | LV_2614-1_0_6_line_56 |  | 48 | 49 | 0.010353 | 0.125 | 0.08 | 261 | 0 | 0.364 | 1 | 1 | cs | TRUE
57 | LV_2614-1_0_6_line_57 |  | 49 | 78 | 0.0073702 | 0.125 | 0.08 | 261 | 0 | 0.364 | 1 | 1 | cs | TRUE
58 | LV_2614-1_0_6_line_58 |  | 50 | 51 | 0.0074553 | 0.125 | 0.08 | 261 | 0 | 0.364 | 1 | 3 | cs | TRUE
59 | LV_2614-1_0_6_line_59 |  | 50 | 52 | 0.018636 | 0.125 | 0.08 | 261 | 0 | 0.364 | 1 | 3 | cs | TRUE
60 | LV_2614-1_0_6_line_60 |  | 51 | 53 | 0.011634 | 0.125 | 0.08 | 261 | 0 | 0.364 | 1 | 3 | cs | TRUE
61 | LV_2614-1_0_6_line_61 |  | 52 | 54 | 0.0082806 | 0.125 | 0.08 | 261 | 0 | 0.364 | 1 | 3 | cs | TRUE
62 | LV_2614-1_0_6_line_62 |  | 53 | 55 | 0.014129 | 0.125 | 0.08 | 261 | 0 | 0.364 | 1 | 3 | cs | TRUE
63 | LV_2614-1_0_6_line_63 |  | 54 | 56 | 0.00023307 | 0.125 | 0.08 | 261 | 0 | 0.364 | 1 | 3 | cs | TRUE
64 | LV_2614-1_0_6_line_64 |  | 55 | 57 | 0.020949 | 0.125 | 0.08 | 261 | 0 | 0.364 | 1 | 3 | cs | TRUE
65 | LV_2614-1_0_6_line_65 |  | 56 | 58 | 0.013716 | 0.125 | 0.08 | 261 | 0 | 0.364 | 1 | 3 | cs | TRUE
66 | LV_2614-1_0_6_line_66 |  | 57 | 66 | 0.031705 | 0.125 | 0.08 | 261 | 0 | 0.364 | 1 | 3 | cs | TRUE
67 | LV_2614-1_0_6_line_67 |  | 57 | 171 | 0.015925 | 0.125 | 0.08 | 261 | 0 | 0.364 | 1 | 1 | cs | TRUE
68 | LV_2614-1_0_6_line_68 |  | 58 | 192 | 0.022697 | 0.125 | 0.08 | 261 | 0 | 0.364 | 1 | 3 | cs | TRUE
69 | LV_2614-1_0_6_line_69 |  | 59 | 60 | 0.018888 | 0.125 | 0.08 | 261 | 0 | 0.364 | 1 | 3 | cs | TRUE
70 | LV_2614-1_0_6_line_70 |  | 60 | 61 | 0.003908 | 0.125 | 0.08 | 261 | 0 | 0.364 | 1 | 3 | cs | TRUE
71 | LV_2614-1_0_6_line_71 |  | 61 | 62 | 0.039671 | 0.125 | 0.08 | 261 | 0 | 0.364 | 1 | 3 | cs | TRUE
72 | LV_2614-1_0_6_line_72 |  | 61 | 63 | 0.024215 | 0.125 | 0.08 | 261 | 0 | 0.364 | 1 | 1 | cs | TRUE
73 | LV_2614-1_0_6_line_73 |  | 62 | 66 | 0.004718 | 0.125 | 0.08 | 261 | 0 | 0.364 | 1 | 3 | cs | TRUE
74 | LV_2614-1_0_6_line_74 |  | 63 | 67 | 0.021831 | 0.125 | 0.08 | 261 | 0 | 0.364 | 1 | 1 | cs | TRUE
75 | LV_2614-1_0_6_line_75 |  | 64 | 65 | 0.010998 | 0.125 | 0.08 | 261 | 0 | 0.364 | 1 | 1 | cs | TRUE
76 | LV_2614-1_0_6_line_76 |  | 65 | 68 | 0.0076559 | 0.125 | 0.08 | 261 | 0 | 0.364 | 1 | 1 | cs | TRUE
77 | LV_2614-1_0_6_line_77 |  | 66 | 179 | 0.019448 | 0.125 | 0.08 | 261 | 0 | 0.364 | 1 | 1 | cs | TRUE
78 | LV_2614-1_0_6_line_78 |  | 67 | 191 | 0.01927 | 0.125 | 0.08 | 261 | 0 | 0.364 | 1 | 1 | cs | TRUE
79 | LV_2614-1_0_6_line_79 |  | 68 | 166 | 0.018053 | 0.125 | 0.08 | 261 | 0 | 0.364 | 1 | 1 | cs | TRUE
80 | LV_2614-1_0_6_line_80 |  | 69 | 70 | 0.0095538 | 0.125 | 0.08 | 261 | 0 | 0.364 | 1 | 3 | cs | TRUE
81 | LV_2614-1_0_6_line_81 |  | 69 | 71 | 0.032613 | 0.125 | 0.08 | 261 | 0 | 0.364 | 1 | 3 | cs | TRUE
82 | LV_2614-1_0_6_line_82 |  | 70 | 72 | 0.013666 | 0.125 | 0.08 | 261 | 0 | 0.364 | 1 | 3 | cs | TRUE
83 | LV_2614-1_0_6_line_83 |  | 71 | 73 | 0.0011859 | 0.125 | 0.08 | 261 | 0 | 0.364 | 1 | 3 | cs | TRUE
84 | LV_2614-1_0_6_line_84 |  | 72 | 74 | 0.0095208 | 0.125 | 0.08 | 261 | 0 | 0.364 | 1 | 3 | cs | TRUE
85 | LV_2614-1_0_6_line_85 |  | 73 | 75 | 0.015292 | 0.125 | 0.08 | 261 | 0 | 0.364 | 1 | 3 | cs | TRUE
86 | LV_2614-1_0_6_line_86 |  | 74 | 76 | 0.014433 | 0.125 | 0.08 | 261 | 0 | 0.364 | 1 | 3 | cs | TRUE
87 | LV_2614-1_0_6_line_87 |  | 75 | 77 | 0.015684 | 0.125 | 0.08 | 261 | 0 | 0.364 | 1 | 3 | cs | TRUE
88 | LV_2614-1_0_6_line_88 |  | 76 | 213 | 0.038959 | 0.125 | 0.08 | 261 | 0 | 0.364 | 1 | 3 | cs | TRUE
89 | LV_2614-1_0_6_line_89 |  | 77 | 88 | 0.012917 | 0.125 | 0.08 | 261 | 0 | 0.364 | 1 | 3 | cs | TRUE
90 | LV_2614-1_0_6_line_90 |  | 78 | 79 | 0.018222 | 0.125 | 0.08 | 261 | 0 | 0.364 | 1 | 1 | cs | TRUE
91 | LV_2614-1_0_6_line_91 |  | 79 | 80 | 0.0030013 | 0.125 | 0.08 | 261 | 0 | 0.364 | 1 | 1 | cs | TRUE
92 | LV_2614-1_0_6_line_92 |  | 80 | 81 | 0.023436 | 0.125 | 0.08 | 261 | 0 | 0.364 | 1 | 1 | cs | TRUE
93 | LV_2614-1_0_6_line_93 |  | 81 | 172 | 0.0069686 | 0.125 | 0.08 | 261 | 0 | 0.364 | 1 | 1 | cs | TRUE
94 | LV_2614-1_0_6_line_94 |  | 82 | 84 | 0.035503 | 0.125 | 0.08 | 261 | 0 | 0.364 | 1 | 1 | cs | TRUE
95 | LV_2614-1_0_6_line_95 |  | 83 | 85 | 0.013778 | 0.125 | 0.08 | 261 | 0 | 0.364 | 1 | 1 | cs | TRUE
96 | LV_2614-1_0_6_line_96 |  | 86 | 87 | 0.015629 | 0.125 | 0.08 | 261 | 0 | 0.364 | 1 | 1 | cs | TRUE
97 | LV_2614-1_0_6_line_97 |  | 88 | 89 | 0.020312 | 0.125 | 0.08 | 261 | 0 | 0.364 | 1 | 3 | cs | TRUE
98 | LV_2614-1_0_6_line_98 |  | 89 | 90 | 0.0055664 | 0.125 | 0.08 | 261 | 0 | 0.364 | 1 | 3 | cs | TRUE
99 | LV_2614-1_0_6_line_99 |  | 90 | 180 | 0.031044 | 0.125 | 0.08 | 261 | 0 | 0.364 | 1 | 3 | cs | TRUE
100 | LV_2614-1_0_6_line_100 |  | 91 | 92 | 0.029053 | 0.125 | 0.08 | 261 | 0 | 0.364 | 1 | 1 | cs | TRUE
101 | LV_2614-1_0_6_line_101 |  | 91 | 93 | 0.03548 | 0.125 | 0.08 | 261 | 0 | 0.364 | 1 | 1 | cs | TRUE
102 | LV_2614-1_0_6_line_102 |  | 93 | 94 | 0.025176 | 0.125 | 0.08 | 261 | 0 | 0.364 | 1 | 1 | cs | TRUE
103 | LV_2614-1_0_6_line_103 |  | 93 | 95 | 0.023572 | 0.125 | 0.08 | 261 | 0 | 0.364 | 1 | 1 | cs | TRUE
104 | LV_2614-1_0_6_line_104 |  | 94 | 103 | 0.020754 | 0.125 | 0.08 | 261 | 0 | 0.364 | 1 | 1 | cs | TRUE
105 | LV_2614-1_0_6_line_105 |  | 94 | 104 | 0.033789 | 0.125 | 0.08 | 261 | 0 | 0.364 | 1 | 1 | cs | TRUE
106 | LV_2614-1_0_6_line_106 |  | 94 | 105 | 0.016836 | 0.125 | 0.08 | 261 | 0 | 0.364 | 1 | 1 | cs | TRUE
107 | LV_2614-1_0_6_line_107 |  | 95 | 106 | 0.017732 | 0.125 | 0.08 | 261 | 0 | 0.364 | 1 | 1 | cs | TRUE
108 | LV_2614-1_0_6_line_108 |  | 97 | 100 | 0.018157 | 0.125 | 0.08 | 261 | 0 | 0.364 | 1 | 1 | cs | TRUE
109 | LV_2614-1_0_6_line_109 |  | 98 | 99 | 0.018361 | 0.125 | 0.08 | 261 | 0 | 0.364 | 1 | 1 | cs | TRUE
110 | LV_2614-1_0_6_line_110 |  | 98 | 100 | 0.018256 | 0.125 | 0.08 | 261 | 0 | 0.364 | 1 | 1 | cs | TRUE
111 | LV_2614-1_0_6_line_111 |  | 100 | 101 | 0.043622 | 0.125 | 0.08 | 261 | 0 | 0.364 | 1 | 1 | cs | TRUE
112 | LV_2614-1_0_6_line_112 |  | 101 | 102 | 0.013707 | 0.125 | 0.08 | 261 | 0 | 0.364 | 1 | 1 | cs | TRUE
113 | LV_2614-1_0_6_line_113 |  | 104 | 107 | 0.018265 | 0.125 | 0.08 | 261 | 0 | 0.364 | 1 | 1 | cs | TRUE
114 | LV_2614-1_0_6_line_114 |  | 104 | 108 | 0.025479 | 0.125 | 0.08 | 261 | 0 | 0.364 | 1 | 3 | cs | TRUE
115 | LV_2614-1_0_6_line_115 |  | 104 | 109 | 0.025384 | 0.125 | 0.08 | 261 | 0 | 0.364 | 1 | 3 | cs | TRUE
116 | LV_2614-1_0_6_line_116 |  | 106 | 110 | 0.03295 | 0.125 | 0.08 | 261 | 0 | 0.364 | 1 | 1 | cs | TRUE
117 | LV_2614-1_0_6_line_117 |  | 108 | 161 | 0.024096 | 0.125 | 0.08 | 261 | 0 | 0.364 | 1 | 3 | cs | TRUE
118 | LV_2614-1_0_6_line_118 |  | 109 | 136 | 0.011556 | 0.125 | 0.08 | 261 | 0 | 0.364 | 1 | 3 | cs | TRUE
119 | LV_2614-1_0_6_line_119 |  | 110 | 197 | 0.029065 | 0.125 | 0.08 | 261 | 0 | 0.364 | 1 | 1 | cs | TRUE
120 | LV_2614-1_0_6_line_120 |  | 110 | 198 | 0.043067 | 0.125 | 0.08 | 261 | 0 | 0.364 | 1 | 1 | cs | TRUE
121 | LV_2614-1_0_6_line_121 |  | 111 | 112 | 0.023806 | 0.125 | 0.08 | 261 | 0 | 0.364 | 1 | 3 | cs | TRUE
122 | LV_2614-1_0_6_line_122 |  | 111 | 113 | 0.0022202 | 0.125 | 0.08 | 261 | 0 | 0.364 | 1 | 3 | cs | TRUE
123 | LV_2614-1_0_6_line_123 |  | 112 | 114 | 0.022341 | 0.125 | 0.08 | 261 | 0 | 0.364 | 1 | 3 | cs | TRUE
124 | LV_2614-1_0_6_line_124 |  | 113 | 115 | 0.023366 | 0.125 | 0.08 | 261 | 0 | 0.364 | 1 | 2 | cs | TRUE
125 | LV_2614-1_0_6_line_125 |  | 114 | 116 | 0.00037385 | 0.125 | 0.08 | 261 | 0 | 0.364 | 1 | 3 | cs | TRUE
126 | LV_2614-1_0_6_line_126 |  | 116 | 117 | 0.014817 | 0.125 | 0.08 | 261 | 0 | 0.364 | 1 | 1 | cs | TRUE
127 | LV_2614-1_0_6_line_127 |  | 116 | 118 | 0.0090343 | 0.125 | 0.08 | 261 | 0 | 0.364 | 1 | 3 | cs | TRUE
128 | LV_2614-1_0_6_line_128 |  | 117 | 156 | 0.030134 | 0.125 | 0.08 | 261 | 0 | 0.364 | 1 | 1 | cs | TRUE
129 | LV_2614-1_0_6_line_129 |  | 118 | 213 | 0.020855 | 0.125 | 0.08 | 261 | 0 | 0.364 | 1 | 3 | cs | TRUE
130 | LV_2614-1_0_6_line_130 |  | 119 | 120 | 0.0069931 | 0.125 | 0.08 | 261 | 0 | 0.364 | 1 | 1 | cs | TRUE
131 | LV_2614-1_0_6_line_131 |  | 120 | 121 | 0.0069877 | 0.125 | 0.08 | 261 | 0 | 0.364 | 1 | 1 | cs | TRUE
132 | LV_2614-1_0_6_line_132 |  | 121 | 126 | 0.016787 | 0.125 | 0.08 | 261 | 0 | 0.364 | 1 | 1 | cs | TRUE
133 | LV_2614-1_0_6_line_133 |  | 122 | 124 | 0.016934 | 0.125 | 0.08 | 261 | 0 | 0.364 | 1 | 1 | cs | TRUE
134 | LV_2614-1_0_6_line_134 |  | 123 | 124 | 0.007389 | 0.125 | 0.08 | 261 | 0 | 0.364 | 1 | 1 | cs | TRUE
135 | LV_2614-1_0_6_line_135 |  | 123 | 125 | 0.016682 | 0.125 | 0.08 | 261 | 0 | 0.364 | 1 | 1 | cs | TRUE
136 | LV_2614-1_0_6_line_136 |  | 125 | 129 | 0.00085329 | 0.125 | 0.08 | 261 | 0 | 0.364 | 1 | 1 | cs | TRUE
137 | LV_2614-1_0_6_line_137 |  | 126 | 128 | 0.030257 | 0.125 | 0.08 | 261 | 0 | 0.364 | 1 | 1 | cs | TRUE
138 | LV_2614-1_0_6_line_138 |  | 127 | 131 | 0.012851 | 0.125 | 0.08 | 261 | 0 | 0.364 | 1 | 1 | cs | TRUE
139 | LV_2614-1_0_6_line_139 |  | 128 | 149 | 0.0016557 | 0.125 | 0.08 | 261 | 0 | 0.364 | 1 | 1 | cs | TRUE
140 | LV_2614-1_0_6_line_140 |  | 129 | 130 | 0.0099516 | 0.125 | 0.08 | 261 | 0 | 0.364 | 1 | 1 | cs | TRUE
141 | LV_2614-1_0_6_line_141 |  | 130 | 182 | 0.034298 | 0.125 | 0.08 | 261 | 0 | 0.364 | 1 | 1 | cs | TRUE
142 | LV_2614-1_0_6_line_142 |  | 131 | 165 | 0.0029469 | 0.125 | 0.08 | 261 | 0 | 0.364 | 1 | 1 | cs | TRUE
143 | LV_2614-1_0_6_line_143 |  | 132 | 133 | 0.0077389 | 0.125 | 0.08 | 261 | 0 | 0.364 | 1 | 1 | cs | TRUE
144 | LV_2614-1_0_6_line_144 |  | 133 | 134 | 0.0076183 | 0.125 | 0.08 | 261 | 0 | 0.364 | 1 | 1 | cs | TRUE
145 | LV_2614-1_0_6_line_145 |  | 134 | 135 | 0.016279 | 0.125 | 0.08 | 261 | 0 | 0.364 | 1 | 1 | cs | TRUE
146 | LV_2614-1_0_6_line_146 |  | 135 | 136 | 0.022737 | 0.125 | 0.08 | 261 | 0 | 0.364 | 1 | 1 | cs | TRUE
147 | LV_2614-1_0_6_line_147 |  | 135 | 137 | 0.016013 | 0.125 | 0.08 | 261 | 0 | 0.364 | 1 | 1 | cs | TRUE
148 | LV_2614-1_0_6_line_148 |  | 136 | 162 | 0.037104 | 0.125 | 0.08 | 261 | 0 | 0.364 | 1 | 3 | cs | TRUE
149 | LV_2614-1_0_6_line_149 |  | 138 | 139 | 0.016914 | 0.125 | 0.08 | 261 | 0 | 0.364 | 1 | 1 | cs | TRUE
150 | LV_2614-1_0_6_line_150 |  | 138 | 140 | 0.0052072 | 0.125 | 0.08 | 261 | 0 | 0.364 | 1 | 1 | cs | TRUE
151 | LV_2614-1_0_6_line_151 |  | 139 | 141 | 0.024962 | 0.125 | 0.08 | 261 | 0 | 0.364 | 1 | 1 | cs | TRUE
152 | LV_2614-1_0_6_line_152 |  | 140 | 142 | 0.01527 | 0.125 | 0.08 | 261 | 0 | 0.364 | 1 | 1 | cs | TRUE
153 | LV_2614-1_0_6_line_153 |  | 140 | 143 | 0.0061398 | 0.125 | 0.08 | 261 | 0 | 0.364 | 1 | 1 | cs | TRUE
154 | LV_2614-1_0_6_line_154 |  | 141 | 144 | 0.045619 | 0.125 | 0.08 | 261 | 0 | 0.364 | 1 | 1 | cs | TRUE
155 | LV_2614-1_0_6_line_155 |  | 142 | 145 | 0.010998 | 0.125 | 0.08 | 261 | 0 | 0.364 | 1 | 1 | cs | TRUE
156 | LV_2614-1_0_6_line_156 |  | 143 | 146 | 0.017726 | 0.125 | 0.08 | 261 | 0 | 0.364 | 1 | 1 | cs | TRUE
157 | LV_2614-1_0_6_line_157 |  | 144 | 147 | 0.025858 | 0.125 | 0.08 | 261 | 0 | 0.364 | 1 | 1 | cs | TRUE
158 | LV_2614-1_0_6_line_158 |  | 145 | 148 | 0.014909 | 0.125 | 0.08 | 261 | 0 | 0.364 | 1 | 1 | cs | TRUE
159 | LV_2614-1_0_6_line_159 |  | 146 | 150 | 0.023101 | 0.125 | 0.08 | 261 | 0 | 0.364 | 1 | 1 | cs | TRUE
160 | LV_2614-1_0_6_line_160 |  | 147 | 169 | 0.025304 | 0.125 | 0.08 | 261 | 0 | 0.364 | 1 | 1 | cs | TRUE
161 | LV_2614-1_0_6_line_161 |  | 147 | 170 | 0.026936 | 0.125 | 0.08 | 261 | 0 | 0.364 | 1 | 1 | cs | TRUE
162 | LV_2614-1_0_6_line_162 |  | 148 | 151 | 0.0085307 | 0.125 | 0.08 | 261 | 0 | 0.364 | 1 | 1 | cs | TRUE
163 | LV_2614-1_0_6_line_163 |  | 152 | 153 | 0.00067062 | 0.125 | 0.08 | 261 | 0 | 0.364 | 1 | 1 | cs | TRUE
164 | LV_2614-1_0_6_line_164 |  | 152 | 154 | 0.02528 | 0.125 | 0.08 | 261 | 0 | 0.364 | 1 | 1 | cs | TRUE
165 | LV_2614-1_0_6_line_165 |  | 154 | 155 | 0.017259 | 0.125 | 0.08 | 261 | 0 | 0.364 | 1 | 1 | cs | TRUE
166 | LV_2614-1_0_6_line_166 |  | 154 | 156 | 0.005199 | 0.125 | 0.08 | 261 | 0 | 0.364 | 1 | 1 | cs | TRUE
167 | LV_2614-1_0_6_line_167 |  | 155 | 157 | 0.025673 | 0.125 | 0.08 | 261 | 0 | 0.364 | 1 | 1 | cs | TRUE
168 | LV_2614-1_0_6_line_168 |  | 156 | 158 | 0.016582 | 0.125 | 0.08 | 261 | 0 | 0.364 | 1 | 1 | cs | TRUE
169 | LV_2614-1_0_6_line_169 |  | 157 | 159 | 0.0032528 | 0.125 | 0.08 | 261 | 0 | 0.364 | 1 | 1 | cs | TRUE
170 | LV_2614-1_0_6_line_170 |  | 158 | 160 | 0.027965 | 0.125 | 0.08 | 261 | 0 | 0.364 | 1 | 1 | cs | TRUE
171 | LV_2614-1_0_6_line_171 |  | 159 | 208 | 0.023944 | 0.125 | 0.08 | 261 | 0 | 0.364 | 1 | 1 | cs | TRUE
172 | LV_2614-1_0_6_line_172 |  | 161 | 212 | 0.025255 | 0.125 | 0.08 | 261 | 0 | 0.364 | 1 | 3 | cs | TRUE
173 | LV_2614-1_0_6_line_173 |  | 162 | 163 | 0.013933 | 0.125 | 0.08 | 261 | 0 | 0.364 | 1 | 1 | cs | TRUE
174 | LV_2614-1_0_6_line_174 |  | 162 | 164 | 0.017879 | 0.125 | 0.08 | 261 | 0 | 0.364 | 1 | 3 | cs | TRUE
175 | LV_2614-1_0_6_line_175 |  | 163 | 187 | 0.021261 | 0.125 | 0.08 | 261 | 0 | 0.364 | 1 | 1 | cs | TRUE
176 | LV_2614-1_0_6_line_176 |  | 164 | 181 | 0.030859 | 0.125 | 0.08 | 261 | 0 | 0.364 | 1 | 3 | cs | TRUE
177 | LV_2614-1_0_6_line_177 |  | 165 | 166 | 0.012431 | 0.125 | 0.08 | 261 | 0 | 0.364 | 1 | 1 | cs | TRUE
178 | LV_2614-1_0_6_line_178 |  | 167 | 168 | 0.020306 | 0.125 | 0.08 | 261 | 0 | 0.364 | 1 | 1 | cs | TRUE
179 | LV_2614-1_0_6_line_179 |  | 168 | 184 | 0.020007 | 0.125 | 0.08 | 261 | 0 | 0.364 | 1 | 1 | cs | TRUE
180 | LV_2614-1_0_6_line_180 |  | 170 | 182 | 0.028142 | 0.125 | 0.08 | 261 | 0 | 0.364 | 1 | 1 | cs | TRUE
181 | LV_2614-1_0_6_line_181 |  | 170 | 183 | 0.038641 | 0.125 | 0.08 | 261 | 0 | 0.364 | 1 | 1 | cs | TRUE
182 | LV_2614-1_0_6_line_182 |  | 171 | 176 | 0.00074663 | 0.125 | 0.08 | 261 | 0 | 0.364 | 1 | 1 | cs | TRUE
183 | LV_2614-1_0_6_line_183 |  | 172 | 173 | 0.016638 | 0.125 | 0.08 | 261 | 0 | 0.364 | 1 | 1 | cs | TRUE
184 | LV_2614-1_0_6_line_184 |  | 173 | 174 | 0.0022088 | 0.125 | 0.08 | 261 | 0 | 0.364 | 1 | 1 | cs | TRUE
185 | LV_2614-1_0_6_line_185 |  | 174 | 175 | 0.017182 | 0.125 | 0.08 | 261 | 0 | 0.364 | 1 | 1 | cs | TRUE
186 | LV_2614-1_0_6_line_186 |  | 175 | 178 | 0.017954 | 0.125 | 0.08 | 261 | 0 | 0.364 | 1 | 1 | cs | TRUE
187 | LV_2614-1_0_6_line_187 |  | 176 | 177 | 0.021095 | 0.125 | 0.08 | 261 | 0 | 0.364 | 1 | 1 | cs | TRUE
188 | LV_2614-1_0_6_line_188 |  | 177 | 178 | 0.0027957 | 0.125 | 0.08 | 261 | 0 | 0.364 | 1 | 1 | cs | TRUE
189 | LV_2614-1_0_6_line_189 |  | 179 | 186 | 0.0012686 | 0.125 | 0.08 | 261 | 0 | 0.364 | 1 | 1 | cs | TRUE
190 | LV_2614-1_0_6_line_190 |  | 180 | 181 | 0.0058446 | 0.125 | 0.08 | 261 | 0 | 0.364 | 1 | 3 | cs | TRUE
191 | LV_2614-1_0_6_line_191 |  | 183 | 184 | 0.0027896 | 0.125 | 0.08 | 261 | 0 | 0.364 | 1 | 1 | cs | TRUE
192 | LV_2614-1_0_6_line_192 |  | 184 | 185 | 0.021185 | 0.125 | 0.08 | 261 | 0 | 0.364 | 1 | 1 | cs | TRUE
193 | LV_2614-1_0_6_line_193 |  | 187 | 202 | 0.022342 | 0.125 | 0.08 | 261 | 0 | 0.364 | 1 | 1 | cs | TRUE
194 | LV_2614-1_0_6_line_194 |  | 187 | 199 | 0.012608 | 0.125 | 0.08 | 261 | 0 | 0.364 | 1 | 1 | cs | TRUE
195 | LV_2614-1_0_6_line_195 |  | 188 | 189 | 0.023751 | 0.125 | 0.08 | 261 | 0 | 0.364 | 1 | 1 | cs | TRUE
196 | LV_2614-1_0_6_line_196 |  | 189 | 190 | 0.02354 | 0.125 | 0.08 | 261 | 0 | 0.364 | 1 | 1 | cs | TRUE
197 | LV_2614-1_0_6_line_197 |  | 190 | 191 | 0.022143 | 0.125 | 0.08 | 261 | 0 | 0.364 | 1 | 1 | cs | TRUE
198 | LV_2614-1_0_6_line_198 |  | 192 | 193 | 0.00037253 | 0.125 | 0.08 | 261 | 0 | 0.364 | 1 | 3 | cs | TRUE
199 | LV_2614-1_0_6_line_199 |  | 192 | 194 | 0.030688 | 0.125 | 0.08 | 261 | 0 | 0.364 | 1 | 1 | cs | TRUE
200 | LV_2614-1_0_6_line_200 |  | 193 | 195 | 0.020141 | 0.125 | 0.08 | 261 | 0 | 0.364 | 1 | 3 | cs | TRUE
201 | LV_2614-1_0_6_line_201 |  | 195 | 196 | 0.0042915 | 0.125 | 0.08 | 261 | 0 | 0.364 | 1 | 3 | cs | TRUE
202 | LV_2614-1_0_6_line_202 |  | 196 | 207 | 0.018242 | 0.125 | 0.08 | 261 | 0 | 0.364 | 1 | 3 | cs | TRUE
203 | LV_2614-1_0_6_line_203 |  | 199 | 200 | 0.046244 | 0.125 | 0.08 | 261 | 0 | 0.364 | 1 | 1 | cs | TRUE
204 | LV_2614-1_0_6_line_204 |  | 200 | 201 | 0.03576 | 0.125 | 0.08 | 261 | 0 | 0.364 | 1 | 1 | cs | TRUE
205 | LV_2614-1_0_6_line_205 |  | 201 | 203 | 0.032679 | 0.125 | 0.08 | 261 | 0 | 0.364 | 1 | 1 | cs | TRUE
206 | LV_2614-1_0_6_line_206 |  | 202 | 204 | 0.018817 | 0.125 | 0.08 | 261 | 0 | 0.364 | 1 | 1 | cs | TRUE
207 | LV_2614-1_0_6_line_207 |  | 203 | 205 | 0.025366 | 0.125 | 0.08 | 261 | 0 | 0.364 | 1 | 1 | cs | TRUE
208 | LV_2614-1_0_6_line_208 |  | 204 | 206 | 0.0029229 | 0.125 | 0.08 | 261 | 0 | 0.364 | 1 | 1 | cs | TRUE
209 | LV_2614-1_0_6_line_209 |  | 206 | 209 | 0.017182 | 0.125 | 0.08 | 261 | 0 | 0.364 | 1 | 1 | cs | TRUE
210 | LV_2614-1_0_6_line_210 |  | 207 | 212 | 0.019211 | 0.125 | 0.08 | 261 | 0 | 0.364 | 1 | 3 | cs | TRUE
211 | LV_2614-1_0_6_line_211 |  | 209 | 210 | 0.022022 | 0.125 | 0.08 | 261 | 0 | 0.364 | 1 | 1 | cs | TRUE
212 | LV_2614-1_0_6_line_212 |  | 210 | 211 | 0.019318 | 0.125 | 0.08 | 261 | 0 | 0.364 | 1 | 1 | cs | TRUE
213 | LV_2614-1_0_6_line_213 |  | 211 | 214 | 0.015653 | 0.125 | 0.08 | 261 | 0 | 0.364 | 1 | 1 | cs | TRUE

## trafo
| name | std_type | hv_bus | lv_bus | sn_mva | vn_hv_kv | vn_lv_kv | vk_percent | vkr_percent | pfe_kw | i0_percent | shift_degree | tap_side | tap_neutral | tap_min | tap_max | tap_step_percent | tap_step_degree | tap_pos | tap_phase_shifter | parallel | df | in_service
0 | LV_2614-1_0_6_trafo_36 | 0.63 MVA 20/0.4 kV | 215 | 39 | 0.63 | 20 | 0.4 | 6 | 1.206 | 1.65 | 0.2619 | 150 | hv | 0 | -2 | 2 | 2.5 | 0 | 0 | FALSE | 1 | 1 | TRUE

## line_geodata
| x0 | y0 | x1 | y1 | x2 | y2 | x3 | y3 | x4 | y4
0 | 2608012.0202 | 1249184.0064 | 2608015.2655 | 1249218.0274
1 | 2608010.9261 | 1249172.537 | 2608012.0202 | 1249184.0064
2 | 2608016.6237 | 1249241.945 | 2608017.2545 | 1249238.8772 | 2608015.2655 | 1249218.0274
3 | 2608003.0295 | 1249166.4448 | 2608010.9261 | 1249172.537
4 | 2608016.6237 | 1249241.945 | 2608016.1602 | 1249244.1791 | 2608013.2202 | 1249246.4544 | 2608000.1094 | 1249249.7501
5 | 2608050.8106 | 1249240.9347 | 2608025.1304 | 1249243.3573 | 2608016.6237 | 1249241.945
6 | 2608003.0295 | 1249166.4448 | 2607996.8213 | 1249162.4561 | 2607989.4985 | 1249156.7878
7 | 2608003.0295 | 1249166.4448 | 2608006.4623 | 1249162.6024 | 2608009.9356 | 1249162.037
8 | 2608076.2349 | 1249205.1246 | 2608050.8106 | 1249240.9347
9 | 2608096.9895 | 1249215.4807 | 2608076.2349 | 1249205.1246
10 | 2608096.9895 | 1249215.4807 | 2608102.8948 | 1249203.3475 | 2608107.4675 | 1249199.6736 | 2608110.0576 | 1249199.095
11 | 2608102.4144 | 1249217.9897 | 2608096.9895 | 1249215.4807
12 | 2608000.1094 | 1249249.7501 | 2607952.6053 | 1249261.6944
13 | 2607975.7711 | 1249145.4304 | 2607978.5769 | 1249148.3337 | 2607989.4985 | 1249156.7878
14 | 2608029.699 | 1249158.8193 | 2608009.9356 | 1249162.037
15 | 2607952.6053 | 1249261.6944 | 2607918.755 | 1249270.5227
16 | 2607952.6053 | 1249261.6944 | 2607956.459 | 1249284.6495
17 | 2607967.818 | 1249137.2011 | 2607975.7711 | 1249145.4304
18 | 2608029.699 | 1249158.8193 | 2608039.9234 | 1249157.1546
19 | 2608439.2738 | 1249403.3277 | 2608434.2506 | 1249404.4318
20 | 2608439.2738 | 1249403.3277 | 2608443.3919 | 1249402.4226
21 | 2608447.7351 | 1249378.9383 | 2608450.8595 | 1249395.7425 | 2608450.1224 | 1249399.1659 | 2608445.9436 | 1249401.8617 | 2608443.3919 | 1249402.4226
22 | 2608447.7351 | 1249378.9383 | 2608441.4626 | 1249379.7161
23 | 2608411.1694 | 1249383.592 | 2608414.1334 | 1249383.1047 | 2608441.4626 | 1249379.7161
24 | 2608408.632 | 1249384.0091 | 2608411.1694 | 1249383.592
25 | 2608060.3812 | 1249153.8239 | 2608039.9234 | 1249157.1546
26 | 2608080.6699 | 1249150.5207 | 2608060.3812 | 1249153.8239
27 | 2608080.6699 | 1249150.5207 | 2608084.8929 | 1249149.8331 | 2608101.2911 | 1249146.5297
28 | 2607967.818 | 1249137.2011 | 2607956.8457 | 1249121.2982
29 | 2607967.818 | 1249137.2011 | 2607979.7714 | 1249134.8856
30 | 2608121.5796 | 1249142.4426 | 2608101.2911 | 1249146.5297
31 | 2608121.5796 | 1249142.4426 | 2608142.47 | 1249138.2342
32 | 2608150.6082 | 1249136.5948 | 2608142.47 | 1249138.2342
33 | 2608130.7676 | 1249194.469 | 2608110.0576 | 1249199.095
34 | 2608143.58 | 1249191.6071 | 2608130.7676 | 1249194.469
35 | 2608159.1336 | 1249109.4302 | 2608159.642 | 1249129.6995 | 2608158.2555 | 1249133.2332 | 2608153.6388 | 1249135.9842 | 2608150.6082 | 1249136.5948
36 | 2608150.5063 | 1249190.06 | 2608143.58 | 1249191.6071
37 | 2608159.1336 | 1249109.4302 | 2608160.354 | 1249075.0565
38 | 2608159.1336 | 1249109.4302 | 2608140.6513 | 1249109.405 | 2608131.1954 | 1249108.7001
39 | 2608150.5063 | 1249190.06 | 2608168.6914 | 1249185.998
40 | 2608198.2116 | 1249179.404 | 2608168.6914 | 1249185.998
41 | 2608155.5226 | 1249242.58 | 2608156.8293 | 1249243.185
42 | 2608128.1689 | 1249229.9146 | 2608155.5226 | 1249242.58
43 | 2608173.4986 | 1249250.9034 | 2608156.8293 | 1249243.185
44 | 2608128.1689 | 1249229.9146 | 2608118.1794 | 1249225.2892
45 | 2608175.8156 | 1249251.9762 | 2608173.4986 | 1249250.9034
46 | 2608102.4144 | 1249217.9897 | 2608118.1794 | 1249225.2892
47 | 2608175.8156 | 1249251.9762 | 2608193.2657 | 1249260.056
48 | 2608102.4144 | 1249217.9897 | 2608100.9819 | 1249222.1571 | 2608101.883 | 1249229.9743
49 | 2608199.5743 | 1249262.977 | 2608193.2657 | 1249260.056
50 | 2608104.7672 | 1249254.9938 | 2608101.883 | 1249229.9743
51 | 2608405.872 | 1249332.5771 | 2608432.7856 | 1249330.1375
52 | 2608440.4744 | 1249329.4406 | 2608432.7856 | 1249330.1375
53 | 2608405.872 | 1249332.5771 | 2608402.7756 | 1249332.8578
54 | 2608440.4744 | 1249329.4406 | 2608436.941 | 1249318.8621 | 2608431.0835 | 1249312.7832 | 2608423.8827 | 1249309.8403
55 | 2608402.7756 | 1249332.8578 | 2608388.3188 | 1249334.1682
56 | 2608378.0084 | 1249335.1028 | 2608388.3188 | 1249334.1682
57 | 2608378.0084 | 1249335.1028 | 2608370.6682 | 1249335.7682
58 | 2608179.153 | 1249357.4253 | 2608171.8209 | 1249358.7757
59 | 2608153.4935 | 1249362.1514 | 2608171.8209 | 1249358.7757
60 | 2608190.5948 | 1249355.3179 | 2608179.153 | 1249357.4253
61 | 2608153.4935 | 1249362.1514 | 2608147.1981 | 1249363.3109 | 2608145.3619 | 1249363.7111
62 | 2608190.5948 | 1249355.3179 | 2608204.4905 | 1249352.7585
63 | 2608145.3619 | 1249363.7111 | 2608145.1342 | 1249363.7608
64 | 2608225.0925 | 1249348.9639 | 2608204.4905 | 1249352.7585
65 | 2608145.1342 | 1249363.7608 | 2608131.7329 | 1249366.6818
66 | 2608225.0925 | 1249348.9639 | 2608223.3921 | 1249317.3078
67 | 2608225.0925 | 1249348.9639 | 2608240.9524 | 1249347.5263
68 | 2608131.7329 | 1249366.6818 | 2608109.5567 | 1249371.5154
69 | 2608216.7141 | 1249270.9132 | 2608199.5743 | 1249262.977
70 | 2608219.9726 | 1249273.0857 | 2608216.7141 | 1249270.9132
71 | 2608219.9726 | 1249273.0857 | 2608221.0514 | 1249279.1578 | 2608223.1032 | 1249312.5987
72 | 2608219.9726 | 1249273.0857 | 2608238.0624 | 1249272.6326 | 2608244.164 | 1249273.1032
73 | 2608223.3921 | 1249317.3078 | 2608223.1032 | 1249312.5987
74 | 2608265.9302 | 1249274.7872 | 2608253.6209 | 1249273.8326 | 2608244.164 | 1249273.1032
75 | 2608216.174 | 1249232.0942 | 2608215.2557 | 1249221.1346
76 | 2608214.6164 | 1249213.5055 | 2608215.2557 | 1249221.1346
77 | 2608223.3921 | 1249317.3078 | 2608204.3525 | 1249321.2714
78 | 2608265.9302 | 1249274.7872 | 2608285.1424 | 1249276.2772
79 | 2608213.1089 | 1249195.5153 | 2608214.6164 | 1249213.5055
80 | 2608232.9834 | 1249404.3291 | 2608223.4452 | 1249404.8755
81 | 2608191.3192 | 1249410.4908 | 2608223.4452 | 1249404.8755 | 2608223.4452 | 1249404.8755
82 | 2608246.5936 | 1249404.8921 | 2608245.3997 | 1249404.6945 | 2608238.2285 | 1249404.0286 | 2608232.9834 | 1249404.3291
83 | 2608191.3192 | 1249410.4908 | 2608190.151 | 1249410.695
84 | 2608246.5936 | 1249404.8921 | 2608255.9867 | 1249406.4466
85 | 2608175.0871 | 1249413.3281 | 2608190.151 | 1249410.695
86 | 2608270.2748 | 1249408.417 | 2608265.1826 | 1249407.9684 | 2608255.9867 | 1249406.4466
87 | 2608175.0871 | 1249413.3281 | 2608169.2941 | 1249414.3406 | 2608159.7146 | 1249416.4205
88 | 2608270.2748 | 1249408.417 | 2608275.1846 | 1249408.8495 | 2608290.4052 | 1249408.437 | 2608308.8825 | 1249404.9462
89 | 2608147.0912 | 1249419.1613 | 2608159.7146 | 1249416.4205
90 | 2608370.6682 | 1249335.7682 | 2608352.5211 | 1249337.4131
91 | 2608349.5321 | 1249337.6841 | 2608352.5211 | 1249337.4131
92 | 2608349.5321 | 1249337.6841 | 2608326.1915 | 1249339.7998
93 | 2608326.1915 | 1249339.7998 | 2608319.2513 | 1249340.4289
94 | 2607956.8457 | 1249121.2982 | 2607950.7956 | 1249112.5292 | 2607939.8823 | 1249090.2042
95 | 2607993.2981 | 1249132.2653 | 2607979.7714 | 1249134.8856
96 | 2608106.557 | 1249270.5201 | 2608104.7672 | 1249254.9938
97 | 2608127.2416 | 1249423.471 | 2608147.0912 | 1249419.1613
98 | 2608121.8019 | 1249424.652 | 2608127.2416 | 1249423.471
99 | 2608091.4644 | 1249431.2388 | 2608121.8019 | 1249424.652
100 | 2607907.7746 | 1249336.7158 | 2607919.7517 | 1249333.4304 | 2607924.3022 | 1249334.8818 | 2607934.8508 | 1249340.2964
101 | 2607967.6008 | 1249351.0164 | 2607957.4015 | 1249350.8138 | 2607944.3658 | 1249343.1582 | 2607940.025 | 1249342.9523 | 2607934.8508 | 1249340.2964
102 | 2607967.6008 | 1249351.0164 | 2607971.9994 | 1249375.8049
103 | 2607967.6008 | 1249351.0164 | 2607990.6817 | 1249346.23
104 | 2607971.9994 | 1249375.8049 | 2607992.0601 | 1249370.4848
105 | 2607977.8134 | 1249409.0897 | 2607971.9994 | 1249375.8049
106 | 2607971.9994 | 1249375.8049 | 2607955.7177 | 1249380.0883
107 | 2608008.0447 | 1249342.6293 | 2607990.6817 | 1249346.23
108 | 2607901.1857 | 1249275.1048 | 2607918.755 | 1249270.5227
109 | 2607883.5202 | 1249279.7121 | 2607865.753 | 1249284.3458
110 | 2607901.1857 | 1249275.1048 | 2607883.5202 | 1249279.7121
111 | 2607901.1857 | 1249275.1048 | 2607887.6405 | 1249233.6388
112 | 2607878.1331 | 1249223.7646 | 2607887.6405 | 1249233.6388
113 | 2607977.8134 | 1249409.0897 | 2607960.2854 | 1249414.2261
114 | 2607977.8134 | 1249409.0897 | 2608002.1626 | 1249401.5872
115 | 2607977.8134 | 1249409.0897 | 2607979.9583 | 1249414.1514 | 2607994.9188 | 1249427.2537
116 | 2608035.8718 | 1249329.0492 | 2608031.3091 | 1249336.6702 | 2608023.8539 | 1249339.3508 | 2608008.0447 | 1249342.6293
117 | 2608002.1626 | 1249401.5872 | 2608025.1903 | 1249394.4918
118 | 2608003.606 | 1249434.8742 | 2607996.0804 | 1249428.2709 | 2607994.9188 | 1249427.2537
119 | 2608035.8718 | 1249329.0492 | 2608046.8954 | 1249355.9423
120 | 2608035.8718 | 1249329.0492 | 2608014.0728 | 1249291.9071
121 | 2608360.2652 | 1249393.7943 | 2608380.6053 | 1249388.6167 | 2608383.3851 | 1249388.1597
122 | 2608385.5758 | 1249387.7995 | 2608383.3851 | 1249388.1597
123 | 2608338.6143 | 1249399.3055 | 2608360.2652 | 1249393.7943
124 | 2608408.632 | 1249384.0091 | 2608385.5758 | 1249387.7995
125 | 2608338.252 | 1249399.3977 | 2608338.6143 | 1249399.3055
126 | 2608338.252 | 1249399.3977 | 2608341.5541 | 1249413.842
127 | 2608338.252 | 1249399.3977 | 2608329.3747 | 1249401.0748
128 | 2608348.2695 | 1249443.2178 | 2608341.5541 | 1249413.842
129 | 2608308.8825 | 1249404.9462 | 2608329.3747 | 1249401.0748
130 | 2608131.1954 | 1249108.7001 | 2608124.2217 | 1249108.1803
131 | 2608117.2533 | 1249107.6608 | 2608124.2217 | 1249108.1803
132 | 2608117.2533 | 1249107.6608 | 2608113.912 | 1249107.4118 | 2608100.7263 | 1249104.8277
133 | 2608144.9813 | 1249067.9616 | 2608154.3375 | 1249072.1107 | 2608160.354 | 1249075.0565
134 | 2608138.2268 | 1249064.9661 | 2608144.9813 | 1249067.9616
135 | 2608138.2268 | 1249064.9661 | 2608133.263 | 1249062.7649 | 2608122.6615 | 1249058.9957
136 | 2608121.8576 | 1249058.7099 | 2608122.6615 | 1249058.9957
137 | 2608071.4155 | 1249097.4806 | 2608086.0902 | 1249101.9594 | 2608100.7263 | 1249104.8277
138 | 2608210.1125 | 1249180.926 | 2608208.5958 | 1249179.2207 | 2608202.9496 | 1249178.3457 | 2608198.2116 | 1249179.404
139 | 2608069.8319 | 1249096.9972 | 2608071.4155 | 1249097.4806
140 | 2608121.8576 | 1249058.7099 | 2608113.0463 | 1249055.5772 | 2608112.541 | 1249055.2536
141 | 2608089.9058 | 1249030.2532 | 2608098.4981 | 1249043.8499 | 2608104.5749 | 1249050.1511 | 2608112.541 | 1249055.2536
142 | 2608210.1125 | 1249180.926 | 2608212.0709 | 1249183.128 | 2608212.0709 | 1249183.128
143 | 2608017.3624 | 1249479.0878 | 2608018.6365 | 1249486.7211
144 | 2608017.3624 | 1249479.0878 | 2608015.6395 | 1249471.6669
145 | 2608011.958 | 1249455.81 | 2608015.6395 | 1249471.6669
146 | 2608011.958 | 1249455.81 | 2608005.5344 | 1249443.7269 | 2608003.606 | 1249434.8742
147 | 2608011.958 | 1249455.81 | 2607996.4655 | 1249459.8597
148 | 2608039.0135 | 1249446.0289 | 2608030.9678 | 1249444.506 | 2608012.7136 | 1249438.4109 | 2608003.606 | 1249434.8742
149 | 2608004.7601 | 1249070.4974 | 2607989.6687 | 1249062.8606
150 | 2608009.4063 | 1249072.8486 | 2608004.7601 | 1249070.4974
151 | 2607967.3962 | 1249051.5898 | 2607989.6687 | 1249062.8606
152 | 2608009.4063 | 1249072.8486 | 2608023.0626 | 1249079.7602
153 | 2608009.4063 | 1249072.8486 | 2608013.429 | 1249068.3288 | 2608013.5166 | 1249068.3118
154 | 2607967.3962 | 1249051.5898 | 2607970.1348 | 1249047.4686 | 2608010.0161 | 1249039.4961
155 | 2608023.0626 | 1249079.7602 | 2608020.7697 | 1249089.2633 | 2608020.9937 | 1249090.4649
156 | 2608013.5166 | 1249068.3118 | 2608030.9169 | 1249064.928
157 | 2608010.0161 | 1249039.4961 | 2608035.3721 | 1249034.4273
158 | 2608023.7258 | 1249105.1213 | 2608020.9937 | 1249090.4649
159 | 2608053.593 | 1249060.5183 | 2608030.9169 | 1249064.928
160 | 2608035.3721 | 1249034.4273 | 2608022.1881 | 1249012.8299
161 | 2608035.3721 | 1249034.4273 | 2608061.7859 | 1249029.1471
162 | 2608023.7258 | 1249105.1213 | 2608025.289 | 1249113.5075
163 | 2608356.9232 | 1249472.6335 | 2608356.7222 | 1249471.9937
164 | 2608350.4752 | 1249447.7126 | 2608350.2511 | 1249451.3925 | 2608356.7222 | 1249471.9937
165 | 2608350.4752 | 1249447.7126 | 2608354.1666 | 1249447.929 | 2608367.4785 | 1249445.3417
166 | 2608348.2695 | 1249443.2178 | 2608348.9523 | 1249446.1873 | 2608350.4752 | 1249447.7126
167 | 2608392.6796 | 1249440.4436 | 2608367.4785 | 1249445.3417
168 | 2608348.2695 | 1249443.2178 | 2608341.7791 | 1249447.0445 | 2608332.9005 | 1249448.7823
169 | 2608395.8727 | 1249439.823 | 2608392.6796 | 1249440.4436
170 | 2608305.4559 | 1249454.154 | 2608332.9005 | 1249448.7823
171 | 2608395.8727 | 1249439.823 | 2608419.3771 | 1249435.2547
172 | 2608049.326 | 1249387.0551 | 2608025.1903 | 1249394.4918
173 | 2608039.0135 | 1249446.0289 | 2608039.958 | 1249451.0445 | 2608043.1501 | 1249459.2764
174 | 2608039.0135 | 1249446.0289 | 2608042.7061 | 1249445.389 | 2608056.1218 | 1249440.9497
175 | 2608050.8369 | 1249479.0995 | 2608043.1501 | 1249459.2764
176 | 2608056.1218 | 1249440.9497 | 2608074.0281 | 1249435.0245 | 2608085.7529 | 1249432.4789
177 | 2608213.1089 | 1249195.5153 | 2608212.0709 | 1249183.128
178 | 2608100.0046 | 1248979.6217 | 2608080.0645 | 1248983.4579
179 | 2608060.7397 | 1248988.3076 | 2608065.8012 | 1248986.2019 | 2608080.0645 | 1248983.4579
180 | 2608061.7859 | 1249029.1471 | 2608089.9058 | 1249030.2532
181 | 2608061.7859 | 1249029.1471 | 2608062.45 | 1248990.5114
182 | 2608240.9524 | 1249347.5263 | 2608241.696 | 1249347.4589
183 | 2608302.6815 | 1249341.9308 | 2608319.2513 | 1249340.4289
184 | 2608302.6815 | 1249341.9308 | 2608300.4817 | 1249342.1302
185 | 2608283.3697 | 1249343.6814 | 2608300.4817 | 1249342.1302
186 | 2608283.3697 | 1249343.6814 | 2608265.4892 | 1249345.3021
187 | 2608241.696 | 1249347.4589 | 2608262.705 | 1249345.5545
188 | 2608265.4892 | 1249345.3021 | 2608262.705 | 1249345.5545
189 | 2608204.3525 | 1249321.2714 | 2608203.1105 | 1249321.5299
190 | 2608091.4644 | 1249431.2388 | 2608085.7529 | 1249432.4789
191 | 2608060.7397 | 1248988.3076 | 2608062.45 | 1248990.5114
192 | 2608060.7397 | 1248988.3076 | 2608046.1838 | 1248976.5804 | 2608044.209 | 1248975.0589
193 | 2608050.8369 | 1249479.0995 | 2608058.8027 | 1249495.0538 | 2608062.1143 | 1249498.114
194 | 2608050.8369 | 1249479.0995 | 2608058.6142 | 1249478.1204 | 2608063.1822 | 1249476.7479
195 | 2608330.0544 | 1249284.0881 | 2608352.9882 | 1249290.2652
196 | 2608307.0787 | 1249279.0349 | 2608321.7614 | 1249281.8545 | 2608330.0544 | 1249284.0881
197 | 2608307.0787 | 1249279.0349 | 2608297.8502 | 1249277.2627 | 2608285.1424 | 1249276.2772
198 | 2608109.5567 | 1249371.5154 | 2608109.1927 | 1249371.5947
199 | 2608109.5567 | 1249371.5154 | 2608106.5003 | 1249340.9803
200 | 2608109.1927 | 1249371.5947 | 2608089.5139 | 1249375.884
201 | 2608085.3208 | 1249376.7979 | 2608089.5139 | 1249375.884
202 | 2608085.3208 | 1249376.7979 | 2608076.0745 | 1249378.8133 | 2608067.6853 | 1249381.3982
203 | 2608107.5874 | 1249463.8943 | 2608101.679 | 1249465.1814 | 2608063.1822 | 1249476.7479
204 | 2608107.5874 | 1249463.8943 | 2608142.5278 | 1249456.2831
205 | 2608174.7325 | 1249450.7421 | 2608143.2212 | 1249456.132 | 2608142.5278 | 1249456.2831
206 | 2608062.1143 | 1249498.114 | 2608064.9479 | 1249500.7324 | 2608076.0091 | 1249505.3504 | 2608078.9403 | 1249505.8419
207 | 2608174.7325 | 1249450.7421 | 2608199.7353 | 1249446.4654
208 | 2608081.823 | 1249506.3254 | 2608078.9403 | 1249505.8419
209 | 2608081.823 | 1249506.3254 | 2608085.2325 | 1249506.8972 | 2608097.842 | 1249505.5245 | 2608098.8655 | 1249505.3336
210 | 2608049.326 | 1249387.0551 | 2608067.6853 | 1249381.3982
211 | 2608120.5147 | 1249501.2958 | 2608098.8655 | 1249505.3336
212 | 2608120.5147 | 1249501.2958 | 2608139.5052 | 1249497.754
213 | 2608154.8927 | 1249494.8841 | 2608139.5052 | 1249497.754

## bus_geodata
| x | y | coords
0 | 2608012.0202 | 1249184.0064
1 | 2608015.2655 | 1249218.0274
2 | 2608010.9261 | 1249172.537
3 | 2608016.6237 | 1249241.945
4 | 2608003.0295 | 1249166.4448
5 | 2608076.2349 | 1249205.1246
6 | 2608050.8106 | 1249240.9347
7 | 2608096.9895 | 1249215.4807
8 | 2608000.1094 | 1249249.7501
9 | 2607989.4985 | 1249156.7878
10 | 2608009.9356 | 1249162.037
11 | 2607952.6053 | 1249261.6944
12 | 2607975.7711 | 1249145.4304
13 | 2608029.699 | 1249158.8193
14 | 2608439.2738 | 1249403.3277
15 | 2608434.2506 | 1249404.4318
16 | 2608443.3919 | 1249402.4226
17 | 2608447.7351 | 1249378.9383
18 | 2608441.4626 | 1249379.7161
19 | 2608411.1694 | 1249383.592
20 | 2608039.9234 | 1249157.1546
21 | 2608060.3812 | 1249153.8239
22 | 2608080.6699 | 1249150.5207
23 | 2607967.818 | 1249137.2011
24 | 2608101.2911 | 1249146.5297
25 | 2608121.5796 | 1249142.4426
26 | 2608142.47 | 1249138.2342
27 | 2608110.0576 | 1249199.095
28 | 2608130.7676 | 1249194.469
29 | 2608150.6082 | 1249136.5948
30 | 2608143.58 | 1249191.6071
31 | 2608159.1336 | 1249109.4302
32 | 2608150.5063 | 1249190.06
33 | 2608168.6914 | 1249185.998
34 | 2608155.5226 | 1249242.58
35 | 2608156.8293 | 1249243.185
36 | 2608128.1689 | 1249229.9146
37 | 2608173.4986 | 1249250.9034
38 | 2608118.1794 | 1249225.2892
39 | 2608175.8156 | 1249251.9762
40 | 2608102.4144 | 1249217.9897
41 | 2608193.2657 | 1249260.056
42 | 2608101.883 | 1249229.9743
43 | 2608432.7856 | 1249330.1375
44 | 2608405.872 | 1249332.5771
45 | 2608440.4744 | 1249329.4406
46 | 2608402.7756 | 1249332.8578
47 | 2608423.8827 | 1249309.8403
48 | 2608388.3188 | 1249334.1682
49 | 2608378.0084 | 1249335.1028
50 | 2608171.8209 | 1249358.7757
51 | 2608179.153 | 1249357.4253
52 | 2608153.4935 | 1249362.1514
53 | 2608190.5948 | 1249355.3179
54 | 2608145.3619 | 1249363.7111
55 | 2608204.4905 | 1249352.7585
56 | 2608145.1342 | 1249363.7608
57 | 2608225.0925 | 1249348.9639
58 | 2608131.7329 | 1249366.6818
59 | 2608199.5743 | 1249262.977
60 | 2608216.7141 | 1249270.9132
61 | 2608219.9726 | 1249273.0857
62 | 2608223.1032 | 1249312.5987
63 | 2608244.164 | 1249273.1032
64 | 2608216.174 | 1249232.0942
65 | 2608215.2557 | 1249221.1346
66 | 2608223.3921 | 1249317.3078
67 | 2608265.9302 | 1249274.7872
68 | 2608214.6164 | 1249213.5055
69 | 2608223.4452 | 1249404.8755
70 | 2608232.9834 | 1249404.3291
71 | 2608191.3192 | 1249410.4908
72 | 2608246.5936 | 1249404.8921
73 | 2608190.151 | 1249410.695
74 | 2608255.9867 | 1249406.4466
75 | 2608175.0871 | 1249413.3281
76 | 2608270.2748 | 1249408.417
77 | 2608159.7146 | 1249416.4205
78 | 2608370.6682 | 1249335.7682
79 | 2608352.5211 | 1249337.4131
80 | 2608349.5321 | 1249337.6841
81 | 2608326.1915 | 1249339.7998
82 | 2607956.8457 | 1249121.2982
83 | 2607979.7714 | 1249134.8856
84 | 2607939.8823 | 1249090.2042
85 | 2607993.2981 | 1249132.2653
86 | 2608104.7672 | 1249254.9938
87 | 2608106.557 | 1249270.5201
88 | 2608147.0912 | 1249419.1613
89 | 2608127.2416 | 1249423.471
90 | 2608121.8019 | 1249424.652
91 | 2607934.8508 | 1249340.2964
92 | 2607907.7746 | 1249336.7158
93 | 2607967.6008 | 1249351.0164
94 | 2607971.9994 | 1249375.8049
95 | 2607990.6818 | 1249346.23
96 | 2607956.459 | 1249284.6495
97 | 2607918.755 | 1249270.5227
98 | 2607883.5202 | 1249279.7121
99 | 2607865.753 | 1249284.3458
100 | 2607901.1857 | 1249275.1048
101 | 2607887.6405 | 1249233.6388
102 | 2607878.1331 | 1249223.7646
103 | 2607992.0601 | 1249370.4848
104 | 2607977.8134 | 1249409.0897
105 | 2607955.7177 | 1249380.0883
106 | 2608008.0447 | 1249342.6293
107 | 2607960.2854 | 1249414.2261
108 | 2608002.1626 | 1249401.5872
109 | 2607994.9188 | 1249427.2537
110 | 2608035.8718 | 1249329.0492
111 | 2608383.3851 | 1249388.1597
112 | 2608360.2652 | 1249393.7943
113 | 2608385.5758 | 1249387.7995
114 | 2608338.6143 | 1249399.3055
115 | 2608408.632 | 1249384.0091
116 | 2608338.252 | 1249399.3977
117 | 2608341.5541 | 1249413.842
118 | 2608329.3747 | 1249401.0748
119 | 2608131.1954 | 1249108.7001
120 | 2608124.2217 | 1249108.1803
121 | 2608117.2533 | 1249107.6608
122 | 2608160.354 | 1249075.0565
123 | 2608138.2268 | 1249064.9661
124 | 2608144.9813 | 1249067.9616
125 | 2608122.6615 | 1249058.9957
126 | 2608100.7263 | 1249104.8277
127 | 2608198.2116 | 1249179.404
128 | 2608071.4155 | 1249097.4806
129 | 2608121.8576 | 1249058.7099
130 | 2608112.541 | 1249055.2536
131 | 2608210.1125 | 1249180.926
132 | 2608018.6365 | 1249486.7211
133 | 2608017.3624 | 1249479.0878
134 | 2608015.6395 | 1249471.6669
135 | 2608011.958 | 1249455.81
136 | 2608003.606 | 1249434.8742
137 | 2607996.4655 | 1249459.8597
138 | 2608004.7601 | 1249070.4974
139 | 2607989.6687 | 1249062.8606
140 | 2608009.4063 | 1249072.8486
141 | 2607967.3962 | 1249051.5898
142 | 2608023.0626 | 1249079.7602
143 | 2608013.5166 | 1249068.3118
144 | 2608010.0161 | 1249039.4961
145 | 2608020.9937 | 1249090.4649
146 | 2608030.9169 | 1249064.928
147 | 2608035.3721 | 1249034.4273
148 | 2608023.7258 | 1249105.1213
149 | 2608069.8319 | 1249096.9972
150 | 2608053.593 | 1249060.5183
151 | 2608025.289 | 1249113.5075
152 | 2608356.7222 | 1249471.9937
153 | 2608356.9232 | 1249472.6335
154 | 2608350.4752 | 1249447.7126
155 | 2608367.4785 | 1249445.3417
156 | 2608348.2695 | 1249443.2178
157 | 2608392.6796 | 1249440.4436
158 | 2608332.9005 | 1249448.7823
159 | 2608395.8727 | 1249439.823
160 | 2608305.4559 | 1249454.154
161 | 2608025.1903 | 1249394.4918
162 | 2608039.0135 | 1249446.0289
163 | 2608043.1501 | 1249459.2764
164 | 2608056.1218 | 1249440.9497
165 | 2608212.0709 | 1249183.128
166 | 2608213.1089 | 1249195.5153
167 | 2608100.0046 | 1248979.6217
168 | 2608080.0645 | 1248983.4579
169 | 2608022.1881 | 1249012.8299
170 | 2608061.7859 | 1249029.1471
171 | 2608240.9524 | 1249347.5263
172 | 2608319.2513 | 1249340.4289
173 | 2608302.6815 | 1249341.9308
174 | 2608300.4817 | 1249342.1302
175 | 2608283.3697 | 1249343.6814
176 | 2608241.696 | 1249347.4589
177 | 2608262.705 | 1249345.5545
178 | 2608265.4892 | 1249345.3021
179 | 2608204.3525 | 1249321.2714
180 | 2608091.4644 | 1249431.2388
181 | 2608085.7529 | 1249432.4789
182 | 2608089.9058 | 1249030.2532
183 | 2608062.45 | 1248990.5114
184 | 2608060.7397 | 1248988.3076
185 | 2608044.209 | 1248975.0589
186 | 2608203.1105 | 1249321.5299
187 | 2608050.8369 | 1249479.0995
188 | 2608352.9882 | 1249290.2652
189 | 2608330.0544 | 1249284.0881
190 | 2608307.0787 | 1249279.0349
191 | 2608285.1424 | 1249276.2772
192 | 2608109.5567 | 1249371.5154
193 | 2608109.1927 | 1249371.5947
194 | 2608106.5003 | 1249340.9803
195 | 2608089.5139 | 1249375.884
196 | 2608085.3208 | 1249376.7979
197 | 2608046.8954 | 1249355.9423
198 | 2608014.0728 | 1249291.9071
199 | 2608063.1822 | 1249476.7479
200 | 2608107.5874 | 1249463.8943
201 | 2608142.5278 | 1249456.2831
202 | 2608062.1143 | 1249498.114
203 | 2608174.7325 | 1249450.7421
204 | 2608078.9403 | 1249505.8419
205 | 2608199.7353 | 1249446.4654
206 | 2608081.823 | 1249506.3254
207 | 2608067.6853 | 1249381.3982
208 | 2608419.3771 | 1249435.2547
209 | 2608098.8655 | 1249505.3336
210 | 2608120.5147 | 1249501.2958
211 | 2608139.5052 | 1249497.7539
212 | 2608049.326 | 1249387.0551
213 | 2608308.8825 | 1249404.9462
214 | 2608154.8927 | 1249494.8841
215 | 2608216.7141 | 1249270.9132

## line_std_types
| c_nf_per_km | r_ohm_per_km | x_ohm_per_km | max_i_ka | type | q_mm2 | alpha | voltage_rating
NAYY 4x50 SE | 210 | 0.642 | 0.083 | 0.142 | cs | 50 | 0.00403 | LV
NAYY 4x120 SE | 264 | 0.225 | 0.08 | 0.242 | cs | 120 | 0.00403 | LV
NAYY 4x150 SE | 261 | 0.208 | 0.08 | 0.27 | cs | 150 | 0.00403 | LV
NA2XS2Y 1x95 RM/25 12/20 kV | 216 | 0.313 | 0.132 | 0.252 | cs | 95 | 0.00403 | MV
NA2XS2Y 1x185 RM/25 12/20 kV | 273 | 0.161 | 0.117 | 0.362 | cs | 185 | 0.00403 | MV
NA2XS2Y 1x240 RM/25 12/20 kV | 304 | 0.122 | 0.112 | 0.421 | cs | 240 | 0.00403 | MV
NA2XS2Y 1x95 RM/25 6/10 kV | 315 | 0.313 | 0.123 | 0.249 | cs | 95 | 0.00403 | MV
NA2XS2Y 1x185 RM/25 6/10 kV | 406 | 0.161 | 0.11 | 0.358 | cs | 185 | 0.00403 | MV
NA2XS2Y 1x240 RM/25 6/10 kV | 456 | 0.122 | 0.105 | 0.416 | cs | 240 | 0.00403 | MV
NA2XS2Y 1x150 RM/25 12/20 kV | 250 | 0.206 | 0.116 | 0.319 | cs | 150 | 0.00403 | MV
NA2XS2Y 1x120 RM/25 12/20 kV | 230 | 0.253 | 0.119 | 0.283 | cs | 120 | 0.00403 | MV
NA2XS2Y 1x70 RM/25 12/20 kV | 190 | 0.443 | 0.132 | 0.22 | cs | 70 | 0.00403 | MV
NA2XS2Y 1x150 RM/25 6/10 kV | 360 | 0.206 | 0.11 | 0.315 | cs | 150 | 0.00403 | MV
NA2XS2Y 1x120 RM/25 6/10 kV | 340 | 0.253 | 0.113 | 0.28 | cs | 120 | 0.00403 | MV
NA2XS2Y 1x70 RM/25 6/10 kV | 280 | 0.443 | 0.123 | 0.217 | cs | 70 | 0.00403 | MV
N2XS(FL)2Y 1x120 RM/35 64/110 kV | 112 | 0.153 | 0.166 | 0.366 | cs | 120 | 0.00393 | HV
N2XS(FL)2Y 1x185 RM/35 64/110 kV | 125 | 0.099 | 0.156 | 0.457 | cs | 185 | 0.00393 | HV
N2XS(FL)2Y 1x240 RM/35 64/110 kV | 135 | 0.075 | 0.149 | 0.526 | cs | 240 | 0.00393 | HV
N2XS(FL)2Y 1x300 RM/35 64/110 kV | 144 | 0.06 | 0.144 | 0.588 | cs | 300 | 0.00393 | HV
15-AL1/3-ST1A 0.4 | 11 | 1.8769 | 0.35 | 0.105 | ol | 16 | 0.00403 | LV
24-AL1/4-ST1A 0.4 | 11.25 | 1.2012 | 0.335 | 0.14 | ol | 24 | 0.00403 | LV
48-AL1/8-ST1A 0.4 | 12.2 | 0.5939 | 0.3 | 0.21 | ol | 48 | 0.00403 | LV
94-AL1/15-ST1A 0.4 | 13.2 | 0.306 | 0.29 | 0.35 | ol | 94 | 0.00403 | LV
34-AL1/6-ST1A 10.0 | 9.7 | 0.8342 | 0.36 | 0.17 | ol | 34 | 0.00403 | MV
48-AL1/8-ST1A 10.0 | 10.1 | 0.5939 | 0.35 | 0.21 | ol | 48 | 0.00403 | MV
70-AL1/11-ST1A 10.0 | 10.4 | 0.4132 | 0.339 | 0.29 | ol | 70 | 0.00403 | MV
94-AL1/15-ST1A 10.0 | 10.75 | 0.306 | 0.33 | 0.35 | ol | 94 | 0.00403 | MV
122-AL1/20-ST1A 10.0 | 11.1 | 0.2376 | 0.323 | 0.41 | ol | 122 | 0.00403 | MV
149-AL1/24-ST1A 10.0 | 11.25 | 0.194 | 0.315 | 0.47 | ol | 149 | 0.00403 | MV
34-AL1/6-ST1A 20.0 | 9.15 | 0.8342 | 0.382 | 0.17 | ol | 34 | 0.00403 | MV
48-AL1/8-ST1A 20.0 | 9.5 | 0.5939 | 0.372 | 0.21 | ol | 48 | 0.00403 | MV
70-AL1/11-ST1A 20.0 | 9.7 | 0.4132 | 0.36 | 0.29 | ol | 70 | 0.00403 | MV
94-AL1/15-ST1A 20.0 | 10 | 0.306 | 0.35 | 0.35 | ol | 94 | 0.00403 | MV
122-AL1/20-ST1A 20.0 | 10.3 | 0.2376 | 0.344 | 0.41 | ol | 122 | 0.00403 | MV
149-AL1/24-ST1A 20.0 | 10.5 | 0.194 | 0.337 | 0.47 | ol | 149 | 0.00403 | MV
184-AL1/30-ST1A 20.0 | 10.75 | 0.1571 | 0.33 | 0.535 | ol | 184 | 0.00403 | MV
243-AL1/39-ST1A 20.0 | 11 | 0.1188 | 0.32 | 0.645 | ol | 243 | 0.00403 | MV
48-AL1/8-ST1A 110.0 | 8 | 0.5939 | 0.46 | 0.21 | ol | 48 | 0.00403 | HV
70-AL1/11-ST1A 110.0 | 8.4 | 0.4132 | 0.45 | 0.29 | ol | 70 | 0.00403 | HV
94-AL1/15-ST1A 110.0 | 8.65 | 0.306 | 0.44 | 0.35 | ol | 94 | 0.00403 | HV
122-AL1/20-ST1A 110.0 | 8.5 | 0.2376 | 0.43 | 0.41 | ol | 122 | 0.00403 | HV
149-AL1/24-ST1A 110.0 | 8.75 | 0.194 | 0.41 | 0.47 | ol | 149 | 0.00403 | HV
184-AL1/30-ST1A 110.0 | 8.8 | 0.1571 | 0.4 | 0.535 | ol | 184 | 0.00403 | HV
243-AL1/39-ST1A 110.0 | 9 | 0.1188 | 0.39 | 0.645 | ol | 243 | 0.00403 | HV
305-AL1/39-ST1A 110.0 | 9.2 | 0.0949 | 0.38 | 0.74 | ol | 305 | 0.00403 | HV
490-AL1/64-ST1A 110.0 | 9.75 | 0.059 | 0.37 | 0.96 | ol | 490 | 0.00403 | HV
679-AL1/86-ST1A 110.0 | 9.95 | 0.042 | 0.36 | 1.15 | ol | 679 | 0.00403 | HV
490-AL1/64-ST1A 220.0 | 10 | 0.059 | 0.285 | 0.96 | ol | 490 | 0.00403 | HV
679-AL1/86-ST1A 220.0 | 11.7 | 0.042 | 0.275 | 1.15 | ol | 679 | 0.00403 | HV
490-AL1/64-ST1A 380.0 | 11 | 0.059 | 0.253 | 0.96 | ol | 490 | 0.00403 | HV
679-AL1/86-ST1A 380.0 | 14.6 | 0.042 | 0.25 | 1.15 | ol | 679 | 0.00403 | HV

## trafo_std_types
| i0_percent | pfe_kw | vkr_percent | sn_mva | vn_lv_kv | vn_hv_kv | vk_percent | shift_degree | vector_group | tap_side | tap_neutral | tap_min | tap_max | tap_step_degree | tap_step_percent | tap_phase_shifter
160 MVA 380/110 kV | 0.06 | 60 | 0.25 | 160 | 110 | 380 | 12.2 | 0 | Yy0 | hv | 0 | -9 | 9 | 0 | 1.5 | FALSE
100 MVA 220/110 kV | 0.06 | 55 | 0.26 | 100 | 110 | 220 | 12 | 0 | Yy0 | hv | 0 | -9 | 9 | 0 | 1.5 | FALSE
63 MVA 110/20 kV | 0.04 | 22 | 0.32 | 63 | 20 | 110 | 18 | 150 | YNd5 | hv | 0 | -9 | 9 | 0 | 1.5 | FALSE
40 MVA 110/20 kV | 0.05 | 18 | 0.34 | 40 | 20 | 110 | 16.2 | 150 | YNd5 | hv | 0 | -9 | 9 | 0 | 1.5 | FALSE
25 MVA 110/20 kV | 0.07 | 14 | 0.41 | 25 | 20 | 110 | 12 | 150 | YNd5 | hv | 0 | -9 | 9 | 0 | 1.5 | FALSE
63 MVA 110/10 kV | 0.04 | 22 | 0.32 | 63 | 10 | 110 | 18 | 150 | YNd5 | hv | 0 | -9 | 9 | 0 | 1.5 | FALSE
40 MVA 110/10 kV | 0.05 | 18 | 0.34 | 40 | 10 | 110 | 16.2 | 150 | YNd5 | hv | 0 | -9 | 9 | 0 | 1.5 | FALSE
25 MVA 110/10 kV | 0.07 | 14 | 0.41 | 25 | 10 | 110 | 12 | 150 | YNd5 | hv | 0 | -9 | 9 | 0 | 1.5 | FALSE
0.25 MVA 20/0.4 kV | 0.32 | 0.8 | 1.44 | 0.25 | 0.4 | 20 | 6 | 150 | Yzn5 | hv | 0 | -2 | 2 | 0 | 2.5 | FALSE
0.4 MVA 20/0.4 kV | 0.3375 | 1.35 | 1.425 | 0.4 | 0.4 | 20 | 6 | 150 | Dyn5 | hv | 0 | -2 | 2 | 0 | 2.5 | FALSE
0.63 MVA 20/0.4 kV | 0.2619 | 1.65 | 1.206 | 0.63 | 0.4 | 20 | 6 | 150 | Dyn5 | hv | 0 | -2 | 2 | 0 | 2.5 | FALSE
0.25 MVA 10/0.4 kV | 0.24 | 0.6 | 1.2 | 0.25 | 0.4 | 10 | 4 | 150 | Dyn5 | hv | 0 | -2 | 2 | 0 | 2.5 | FALSE
0.4 MVA 10/0.4 kV | 0.2375 | 0.95 | 1.325 | 0.4 | 0.4 | 10 | 4 | 150 | Dyn5 | hv | 0 | -2 | 2 | 0 | 2.5 | FALSE
0.63 MVA 10/0.4 kV | 0.1873 | 1.18 | 1.0794 | 0.63 | 0.4 | 10 | 4 | 150 | Dyn5 | hv | 0 | -2 | 2 | 0 | 2.5 | FALSE

## trafo3w_std_types
| sn_hv_mva | sn_mv_mva | sn_lv_mva | vn_hv_kv | vn_mv_kv | vn_lv_kv | vk_hv_percent | vk_mv_percent | vk_lv_percent | vkr_hv_percent | vkr_mv_percent | vkr_lv_percent | pfe_kw | i0_percent | shift_mv_degree | shift_lv_degree | vector_group | tap_side | tap_neutral | tap_min | tap_max | tap_step_percent
63/25/38 MVA 110/20/10 kV | 63 | 25 | 38 | 110 | 20 | 10 | 10.4 | 10.4 | 10.4 | 0.28 | 0.32 | 0.35 | 35 | 0.89 | 0 | 0 | YN0yn0yn0 | hv | 0 | -10 | 10 | 1.2
63/25/38 MVA 110/10/10 kV | 63 | 25 | 38 | 110 | 10 | 10 | 10.4 | 10.4 | 10.4 | 0.28 | 0.32 | 0.35 | 35 | 0.89 | 0 | 0 | YN0yn0yn0 | hv | 0 | -10 | 10 | 1.2

## fuse_std_types
| fuse_type | i_rated_a | t_avg | t_min | t_total | x_avg | x_min | x_total
HV 100A | HV 100A | 100 | 0 | [10.0, 3.64, 0.854, 0.281, 0.1, 0.0531, 0.022, 0.01] | [10.0, 4.267, 1.21, 0.403, 0.1, 0.058, 0.022, 0.01] | 0 | [300.0, 350.0, 450.0, 550.0, 700.0, 850.0, 1200.0, 1752.0] | [600.0, 700.0, 900.0, 1150.0, 1665.0, 2000.0, 3000.0, 4313.0]
HV 10A | HV 10A | 10 | 0 | [10.0, 1675.0, 0.344, 0.156, 0.1, 0.0417, 0.0171, 0.01] | [10.0, 1.3, 0.3, 0.155, 0.1, 0.0555, 0.023, 0.01] | 0 | [30.0, 32.0, 35.0, 37.0, 39.0, 50.0, 70.0, 88.0] | [60.0, 70.0, 80.0, 87.0, 94.0, 110.0, 150.0, 216.0]
HV 125A | HV 125A | 125 | 0 | [10.0, 1.82, 0.344, 0.1, 0.0467, 0.0269, 0.01] | [10.0, 2.478, 0.426, 0.1, 0.0427, 0.0211, 0.01] | 0 | [375.0, 500.0, 700.0, 925.0, 1200.0, 1500.0, 2341.0] | [750.0, 1000.0, 1500.0, 2200.0, 3000.0, 4000.0, 5765.0]
HV 160A | HV 160A | 160 | 0 | [10.0, 4.15, 1.03, 0.198, 0.1, 0.051, 0.0172, 0.01] | [10.0, 2.3, 0.734, 0.274, 0.1, 0.046, 0.0177, 0.01] | 0 | [480.0, 550.0, 700.0, 1000.0, 1260.0, 1600.0, 2500.0, 3227.0] | [960.0, 1300.0, 1700.0, 2200.0, 2996.0, 4000.0, 6000.0, 7946.0]
HV 16A | HV 16A | 16 | 0 | [10.0, 0.352, 0.164, 0.1, 0.0649, 0.0342, 0.01] | [10.0, 2.34, 0.722, 0.181, 0.1, 0.055, 0.0296, 0.01] | 0 | [48.0, 60.0, 65.0, 71.0, 80.0, 100.0, 162.0] | [96.0, 110.0, 125.0, 150.0, 168.0, 200.0, 250.0, 398.0]
HV 200A | HV 200A | 200 | 0 | [10.0, 4.267, 1.21, 0.403, 0.1, 0.058, 0.022, 0.01] | [10.0, 3.73, 1.654, 0.328, 0.1, 0.0531, 0.019, 0.01] | 0 | [600.0, 700.0, 900.0, 1150.0, 1665.0, 2000.0, 3000.0, 4313.0] | [1200.0, 1500.0, 1800.0, 2700.0, 3960.0, 5000.0, 7500.0, 10620.0]
HV 20A | HV 20A | 20 | 0 | [10.0, 1.3, 0.3, 0.155, 0.1, 0.0555, 0.023, 0.01] | [10.0, 1.3, 0.161, 0.1, 0.0611, 0.0399, 0.0141, 0.01] | 0 | [60.0, 70.0, 80.0, 87.0, 94.0, 110.0, 150.0, 216.0] | [120.0, 150.0, 200.0, 223.0, 260.0, 300.0, 450.0, 532.0]
HV 25A | HV 25A | 25 | 0 | [10.0, 2.512, 0.833, 0.299, 0.1, 0.0372, 0.0223, 0.01] | [10.0, 3.125, 0.597, 0.198, 0.1, 0.0378, 0.022, 0.01] | 0 | [75.0, 82.0, 90.0, 100.0, 124.0, 170.0, 200.0, 289.0] | [150.0, 170.0, 210.0, 250.0, 294.0, 400.0, 500.0, 711.0]
HV 31.5A | HV 31.5A | 31.5 | 0 | [10.0, 2.34, 0.722, 0.181, 0.1, 0.055, 0.0296, 0.01] | [10.0, 2.84, 0.368, 0.164, 0.1, 0.0621, 0.0378, 0.0195, 0.01] | 0 | [95.0, 110.0, 125.0, 150.0, 165.0, 200.0, 250.0, 390.0] | [189.0, 220.0, 300.0, 350.0, 393.0, 450.0, 530.0, 700.0, 960.0]
HV 40A | HV 40A | 40 | 0 | [10.0, 1.3, 0.161, 0.1, 0.0611, 0.0399, 0.0141, 0.01] | [10.0, 2.05, 0.369, 0.198, 0.1, 0.051, 0.0298, 0.01] | 0 | [120.0, 150.0, 200.0, 223.0, 260.0, 300.0, 450.0, 532.0] | [240.0, 300.0, 400.0, 450.0, 530.0, 650.0, 800.0, 1311.0]
HV 50A | HV 50A | 50 | 0 | [10.0, 3.215, 0.597, 0.198, 0.1, 0.0378, 0.022, 0.01] | [10.0, 3.64, 0.854, 0.281, 0.1, 0.0531, 0.022, 0.01] | 0 | [150.0, 170.0, 210.0, 250.0, 294.0, 400.0, 500.0, 711.0] | [300.0, 350.0, 450.0, 550.0, 700.0, 850.0, 1200.0, 1752.0]
HV 6.3A | HV 6.3A | 6.3 | 0 | [10.0, 1.39, 0.344, 0.168, 0.1, 0.056, 0.0263, 0.01] | [10.0, 1.711, 0.516, 0.198, 0.1, 0.0634, 0.0303, 0.01] | 0 | [19.0, 19.5, 20.4, 20.8, 22.0, 25.0, 32.0, 48.0] | [38.0, 40.0, 43.0, 48.0, 53.0, 60.0, 75.0, 118.0]
HV 63A | HV 63A | 63 | 0 | [10.0, 2.84, 0.368, 0.164, 0.1, 0.0621, 0.0378, 0.0195, 0.01] | [10.0, 1.82, 0.344, 0.1, 0.0467, 0.0269, 0.01] | 0 | [189.0, 220.0, 300.0, 350.0, 393.0, 450.0, 530.0, 700.0, 961.0] | [378.0, 500.0, 700.0, 934.0, 1200.0, 1500.0, 2366.0]
HV 80A | HV 80A | 80 | 0 | [10.0, 2.05, 0.369, 0.198, 0.1, 0.051, 0.0298, 0.01] | [10.0, 4.15, 1.03, 0.198, 0.1, 0.051, 0.0172, 0.01] | 0 | [240.0, 300.0, 400.0, 450.0, 530.0, 650.0, 800.0, 1311.0] | [480.0, 550.0, 700.0, 1000.0, 1260.0, 1600.0, 2500.0, 3227.0]
Siemens NH-1-100 | Siemens NH-1-100 | 100 | [5400.0, 2000.0, 400.0, 20.0, 1.0, 0.2, 0.012, 0.004] | 0 | 0 | [150.0, 190.0, 250.0, 430.0, 900.0, 1250.0, 2700.0, 3600.0] | 0 | 0
Siemens NH-1-125 | Siemens NH-1-125 | 125 | [4800.0, 120.0, 7.0, 0.1, 0.004] | 0 | 0 | [180.0, 400.0, 740.0, 2000.0, 4250.0] | 0 | 0
Siemens NH-1-16 | Siemens NH-1-16 | 16 | [4000.0, 400.0, 2.0, 0.1, 0.04, 0.01] | 0 | 0 | [26.0, 35.0, 75.0, 150.0, 200.0, 300.0] | 0 | 0
Siemens NH-1-160 | Siemens NH-1-160 | 160 | [4800.0, 120.0, 7.0, 0.1, 0.004] | 0 | 0 | [210.0, 500.0, 900.0, 2300.0, 5000.0] | 0 | 0
Siemens NH-1-25 | Siemens NH-1-25 | 25 | [4000.0, 1000.0, 10.0, 0.2, 0.02, 0.01] | 0 | 0 | [40.0, 50.0, 100.0, 210.0, 400.0, 500.0] | 0 | 0
Siemens NH-1-50 | Siemens NH-1-50 | 50 | [4000.0, 40.0, 4.0, 1.0, 0.02, 0.01] | 0 | 0 | [86.0, 200.0, 300.0, 400.0, 1000.0, 1280.0] | 0 | 0
Siemens NH-1-63 | Siemens NH-1-63 | 63 | [4000.0, 100.0, 10.0, 2.0, 0.04, 0.01] | 0 | 0 | [100.0, 200.0, 300.0, 400.0, 1000.0, 1500.0] | 0 | 0
Siemens NH-1-80 | Siemens NH-1-80 | 80 | [4800.0, 120.0, 7.0, 0.1, 0.01] | 0 | 0 | [150.58, 250.0, 450.0, 1150.0, 2470.0] | 0 | 0
Siemens NH-2-1000 | Siemens NH-2-1000 | 1000 | [4800.0, 120.0, 7.0, 0.1, 0.004] | 0 | 0 | [1900.0, 3500.0, 8400.0, 24000.0, 52000.0] | 0 | 0
Siemens NH-2-200 | Siemens NH-2-200 | 200 | [4800.0, 120.0, 7.0, 0.1, 0.004] | 0 | 0 | [280.0, 650.0, 1200.0, 3000.0, 7000.0] | 0 | 0
Siemens NH-2-224 | Siemens NH-2-224 | 224 | [4800.0, 120.0, 7.0, 0.2, 0.04, 0.004] | 0 | 0 | [400.0, 750.0, 1453.0, 3025.0, 4315.0, 7600.0] | 0 | 0
Siemens NH-2-250 | Siemens NH-2-250 | 250 | [4800.0, 120.0, 7.0, 0.1, 0.004] | 0 | 0 | [450.0, 800.0, 1650.0, 4000.0, 8500.0] | 0 | 0
Siemens NH-2-315 | Siemens NH-2-315 | 315 | [4800.0, 120.0, 7.0, 0.1, 0.004] | 0 | 0 | [550.0, 920.0, 1900.0, 5000.0, 11000.0] | 0 | 0
Siemens NH-2-355 | Siemens NH-2-355 | 355 | [4800.0, 120.0, 6.0, 0.1, 0.004] | 0 | 0 | [650.0, 1116.27, 2350.0, 5840.0, 12790.0] | 0 | 0
Siemens NH-2-400 | Siemens NH-2-400 | 400 | [4800.0, 120.0, 7.0, 0.1, 0.004] | 0 | 0 | [720.0, 1350.0, 2800.0, 6500.0, 15000.0] | 0 | 0
Siemens NH-2-425 | Siemens NH-2-425 | 425 | [4800.0, 120.0, 7.0, 0.1, 0.004] | 0 | 0 | [850.0, 1500.0, 3050.0, 7500.0, 16500.0] | 0 | 0
Siemens NH-2-630 | Siemens NH-2-630 | 630 | [4800.0, 120.0, 7.0, 0.1, 0.004] | 0 | 0 | [1200.0, 2000.0, 4800.0, 12000.0, 26000.0] | 0 | 0

## res_bus
| vm_pu | va_degree | p_mw | q_mvar
0 | 0.99081 | -0.17506 | 0.0011477 | 0.00028765
1 | 0.9918 | -0.15611 | 0.0013706 | 0.0003435
2 | 0.99048 | -0.18137 | 0 | 0
3 | 0.9925 | -0.14259 | 0 | 0
4 | 0.99019 | -0.18683 | 0 | 0
5 | 0.99515 | -0.092148 | 0.0019338 | 0.00048467
6 | 0.99365 | -0.12073 | 0.0025652 | 0.00064289
7 | 0.99595 | -0.076827 | 0 | 0
8 | 0.99227 | -0.14709 | 0 | 0
9 | 0.99 | -0.1906 | 0.0024179 | 0.00060599
10 | 0.98998 | -0.19094 | 0.0027398 | 0.00068666
11 | 0.99169 | -0.15838 | 0 | 0
12 | 0.98983 | -0.19388 | 0.0021359 | 0.0005353
13 | 0.98926 | -0.20468 | 0.0018972 | 0.00047549
14 | 0.97006 | -0.57834 | 0.003287 | 0.0008238
15 | 0.97006 | -0.57847 | 0.0013098 | 0.00032826
16 | 0.97008 | -0.57798 | 0.0014356 | 0.00035981
17 | 0.97024 | -0.57484 | 0 | 0
18 | 0.97028 | -0.57413 | 0.0030311 | 0.00075965
19 | 0.97054 | -0.569 | 0.0018512 | 0.00046394
20 | 0.98854 | -0.21857 | 0.0022104 | 0.00055397
21 | 0.98713 | -0.2456 | 0.0016576 | 0.00041544
22 | 0.98577 | -0.27187 | 0.002838 | 0.00071127
23 | 0.98974 | -0.19554 | 0 | 0
24 | 0.98443 | -0.29772 | 0.0031671 | 0.00079376
25 | 0.98317 | -0.32208 | 0.0027255 | 0.00068307
26 | 0.98193 | -0.34617 | 0.0013982 | 0.00035043
27 | 0.99541 | -0.087268 | 0.0022122 | 0.00055443
28 | 0.99493 | -0.096516 | 0.0021447 | 0.00053751
29 | 0.98146 | -0.35536 | 0.0012082 | 0.00030281
30 | 0.99466 | -0.10175 | 0.0023093 | 0.00057877
31 | 0.97964 | -0.39076 | 0 | 0
32 | 0.99453 | -0.10429 | 0.0012726 | 0.00031895
33 | 0.99421 | -0.11054 | 0.0015899 | 0.00039846
34 | 0.99893 | -0.020324 | 0.0010343 | 0.00025923
35 | 0.99899 | -0.019039 | 0.0028888 | 0.00072401
36 | 0.99752 | -0.047091 | 0.0012631 | 0.00031658
37 | 0.99988 | -0.0023472 | 0.0019855 | 0.00049762
38 | 0.99701 | -0.056804 | 0.0019795 | 0.00049612
39 | 1 | 0 | -0.41323 | -0.10565
40 | 0.99621 | -0.071951 | 0 | 0
41 | 0.99853 | -0.027632 | 0.0020795 | 0.00052117
42 | 0.99611 | -0.073975 | 0.004659 | 0.0011677
43 | 0.98686 | -0.2513 | 0.0034324 | 0.00086024
44 | 0.98698 | -0.24884 | 0.0025242 | 0.00063262
45 | 0.98685 | -0.25152 | 0 | 0
46 | 0.98701 | -0.24841 | 0.0024306 | 0.00060917
47 | 0.9868 | -0.25233 | 0.0016506 | 0.00041368
48 | 0.98714 | -0.24581 | 0.0021208 | 0.00053153
49 | 0.98726 | -0.24355 | 0.0016517 | 0.00041396
50 | 0.98812 | -0.22606 | 0.0026327 | 0.00065981
51 | 0.98851 | -0.21859 | 0.003145 | 0.00078822
52 | 0.98716 | -0.24446 | 0.002483 | 0.0006223
53 | 0.98913 | -0.20673 | 0.0027717 | 0.00069466
54 | 0.98674 | -0.25253 | 0.0025056 | 0.00062797
55 | 0.98989 | -0.19211 | 0.0033618 | 0.00084254
56 | 0.98673 | -0.25276 | 0.0046447 | 0.0011641
57 | 0.99104 | -0.17005 | 0 | 0
58 | 0.98607 | -0.26555 | 0.0041126 | 0.0010307
59 | 0.99801 | -0.037558 | 0.0022044 | 0.00055249
60 | 0.99659 | -0.064333 | 0 | 0
61 | 0.9963 | -0.069882 | 0 | 0
62 | 0.99352 | -0.12281 | 0.002261 | 0.00056666
63 | 0.99596 | -0.076416 | 0.0030289 | 0.00075912
64 | 0.99314 | -0.13128 | 0.0040844 | 0.0010236
65 | 0.99318 | -0.13048 | 0.0031098 | 0.0007794
66 | 0.99319 | -0.12906 | 0 | 0
67 | 0.99572 | -0.081148 | 0.0025687 | 0.00064377
68 | 0.99323 | -0.12951 | 0.0022399 | 0.00056137
69 | 0.97262 | -0.52784 | 0.0031153 | 0.00078077
70 | 0.97245 | -0.53109 | 0.0028954 | 0.00072565
71 | 0.97321 | -0.51614 | 0.0014395 | 0.00036078
72 | 0.97223 | -0.53549 | 0.0028479 | 0.00071376
73 | 0.97323 | -0.51571 | 0.0032363 | 0.00081109
74 | 0.97208 | -0.53839 | 0.0030452 | 0.00076319
75 | 0.97353 | -0.50979 | 0.002105 | 0.00052757
76 | 0.97187 | -0.54252 | 0.002914 | 0.00073032
77 | 0.97385 | -0.50352 | 0.0013825 | 0.00034649
78 | 0.98735 | -0.24173 | 0.0020693 | 0.0005186
79 | 0.98761 | -0.23656 | 0.0029458 | 0.0007383
80 | 0.98767 | -0.23555 | 0.0019502 | 0.00048876
81 | 0.98811 | -0.22685 | 0.001278 | 0.00032029
82 | 0.98967 | -0.19701 | 0.0017863 | 0.00044768
83 | 0.9897 | -0.19639 | 0.0017286 | 0.00043322
84 | 0.98959 | -0.19859 | 0.0024889 | 0.00062379
85 | 0.98967 | -0.19692 | 0.0021762 | 0.0005454
86 | 0.996 | -0.076066 | 0.0021787 | 0.00054604
87 | 0.99596 | -0.076766 | 0.0025476 | 0.00063848
88 | 0.97412 | -0.49825 | 0.0027598 | 0.00069167
89 | 0.97456 | -0.48963 | 0.0022743 | 0.00057
90 | 0.97468 | -0.48719 | 0.0014017 | 0.00035129
91 | 0.97806 | -0.42103 | 0.0011954 | 0.00029959
92 | 0.97794 | -0.42339 | 0.0044609 | 0.001118
93 | 0.97825 | -0.41737 | 0 | 0
94 | 0.97864 | -0.40971 | 0 | 0
95 | 0.97801 | -0.42212 | 0.0006411 | 0.00016067
96 | 0.99168 | -0.1586 | 0.00052787 | 0.0001323
97 | 0.99129 | -0.16614 | 0.000713 | 0.00017869
98 | 0.99104 | -0.17089 | 0.0016492 | 0.00041333
99 | 0.99102 | -0.17129 | 0.0012527 | 0.00031395
100 | 0.99109 | -0.16994 | 0.00055195 | 0.00013833
101 | 0.99076 | -0.17641 | 0.0047819 | 0.0011985
102 | 0.99072 | -0.17728 | 0.003564 | 0.00089323
103 | 0.97863 | -0.40986 | 0.00039505 | 9.9009e-05
104 | 0.97919 | -0.39881 | 0 | 0
105 | 0.97863 | -0.4099 | 0.00061569 | 0.00015431
106 | 0.97783 | -0.42549 | 0.0015841 | 0.00039702
107 | 0.97917 | -0.39925 | 0.0013302 | 0.00033339
108 | 0.98024 | -0.3784 | 0.00058479 | 0.00014656
109 | 0.9783 | -0.41624 | 0.0015455 | 0.00038734
110 | 0.97756 | -0.4308 | 0.0028197 | 0.00070668
111 | 0.97072 | -0.56543 | 0.0019059 | 0.00047767
112 | 0.97084 | -0.563 | 0.0025687 | 0.00064377
113 | 0.97071 | -0.56563 | 0.0014281 | 0.00035793
114 | 0.97097 | -0.56037 | 0.0023978 | 0.00060095
115 | 0.97056 | -0.56849 | 0.0022989 | 0.00057615
116 | 0.97097 | -0.56032 | 0 | 0
117 | 0.97073 | -0.56515 | 0.0020811 | 0.00052158
118 | 0.97108 | -0.55814 | 0.0010466 | 0.0002623
119 | 0.97932 | -0.39703 | 0.0010973 | 0.00027502
120 | 0.97925 | -0.39846 | 0.0011023 | 0.00027627
121 | 0.97918 | -0.39974 | 0.0011046 | 0.00027683
122 | 0.97811 | -0.42059 | 0.0013961 | 0.00034989
123 | 0.97708 | -0.44083 | 0.00126 | 0.00031578
124 | 0.97738 | -0.43488 | 0.0021337 | 0.00053475
125 | 0.97641 | -0.4539 | 0.0017885 | 0.00044825
126 | 0.97904 | -0.4025 | 0.0012796 | 0.0003207
127 | 0.99373 | -0.11985 | 0.0021363 | 0.00053541
128 | 0.97883 | -0.40677 | 0.0030521 | 0.00076492
129 | 0.97638 | -0.45454 | 0.0015006 | 0.00037609
130 | 0.97601 | -0.46175 | 0.0019929 | 0.00049946
131 | 0.99355 | -0.12332 | 0.0016665 | 0.00041767
132 | 0.97769 | -0.42812 | 0.0020305 | 0.0005089
133 | 0.97771 | -0.42784 | 0 | 0
134 | 0.97772 | -0.42756 | 0.0019739 | 0.00049471
135 | 0.97778 | -0.42637 | 0 | 0
136 | 0.9779 | -0.42408 | 0 | 0
137 | 0.97776 | -0.42681 | 0.0015146 | 0.0003796
138 | 0.97151 | -0.55055 | 0.0025215 | 0.00063194
139 | 0.97174 | -0.54601 | 0.002483 | 0.0006223
140 | 0.97145 | -0.5517 | 0 | 0
141 | 0.97213 | -0.53818 | 0 | 0
142 | 0.97135 | -0.55359 | 0 | 0
143 | 0.97142 | -0.5523 | 0.0020766 | 0.00052044
144 | 0.97286 | -0.52389 | 0.0018257 | 0.00045756
145 | 0.97129 | -0.55495 | 0.0025309 | 0.00063429
146 | 0.97137 | -0.55336 | 0.0013146 | 0.00032946
147 | 0.97331 | -0.51493 | 0.0023846 | 0.00059765
148 | 0.97123 | -0.5561 | 0.0016063 | 0.00040259
149 | 0.97882 | -0.40691 | 0.0046999 | 0.0011779
150 | 0.97133 | -0.55417 | 0.0019042 | 0.00047724
151 | 0.97121 | -0.5565 | 0.0025608 | 0.00064179
152 | 0.97017 | -0.57624 | 0.0017539 | 0.00043957
153 | 0.97017 | -0.57626 | 0.00152 | 0.00038095
154 | 0.97025 | -0.57471 | 0 | 0
155 | 0.97015 | -0.57662 | 0.0016533 | 0.00041437
156 | 0.97029 | -0.57381 | 0 | 0
157 | 0.97005 | -0.57868 | 0.0016896 | 0.00042345
158 | 0.9702 | -0.57574 | 0.001085 | 0.00027193
159 | 0.97004 | -0.57884 | 0.0011641 | 0.00029174
160 | 0.97006 | -0.57843 | 0.005192 | 0.0013012
161 | 0.98123 | -0.35906 | 0.0022641 | 0.00056743
162 | 0.97668 | -0.44804 | 0 | 0
163 | 0.9763 | -0.4554 | 0.0013548 | 0.00033955
164 | 0.97625 | -0.45646 | 0.0016677 | 0.00041796
165 | 0.99351 | -0.12403 | 0.0023942 | 0.00060004
166 | 0.99338 | -0.1265 | 0.0018119 | 0.00045411
167 | 0.97343 | -0.51256 | 0.0021012 | 0.00052661
168 | 0.97347 | -0.51177 | 0.0012855 | 0.00032218
169 | 0.97327 | -0.5157 | 0.0016507 | 0.00041371
170 | 0.97389 | -0.5036 | 0.0029972 | 0.00075117
171 | 0.99044 | -0.18173 | 0.0026442 | 0.00066271
172 | 0.98825 | -0.22411 | 0.0012671 | 0.00031756
173 | 0.98861 | -0.21719 | 0.0020465 | 0.00051291
174 | 0.98866 | -0.21619 | 0.0031621 | 0.0007925
175 | 0.98911 | -0.20745 | 0.0027404 | 0.00068682
176 | 0.99041 | -0.18224 | 0.0025328 | 0.00063478
177 | 0.98971 | -0.19579 | 0.0027265 | 0.00068332
178 | 0.98963 | -0.19745 | 0.0021104 | 0.00052892
179 | 0.99308 | -0.13113 | 0.0039673 | 0.0009943
180 | 0.97539 | -0.47334 | 0.0011453 | 0.00028703
181 | 0.97552 | -0.47069 | 0.0014149 | 0.00035461
182 | 0.97481 | -0.48537 | 0.0023158 | 0.0005804
183 | 0.97355 | -0.51029 | 0.0048598 | 0.001218
184 | 0.97353 | -0.51052 | 0 | 0
185 | 0.97351 | -0.51098 | 0.0011693 | 0.00029306
186 | 0.99308 | -0.13118 | 0.0020481 | 0.0005133
187 | 0.97576 | -0.4661 | 0 | 0
188 | 0.99527 | -0.089832 | 0.00238 | 0.00059649
189 | 0.99532 | -0.088837 | 0.0016356 | 0.00040991
190 | 0.99541 | -0.087174 | 0.0029618 | 0.0007423
191 | 0.99555 | -0.084456 | 0.0027826 | 0.00069738
192 | 0.985 | -0.28619 | 0.0032293 | 0.00080934
193 | 0.98498 | -0.28652 | 0.0036336 | 0.00091068
194 | 0.98492 | -0.28759 | 0.0025399 | 0.00063656
195 | 0.98409 | -0.30374 | 0.0019132 | 0.0004795
196 | 0.9839 | -0.30737 | 0.0017222 | 0.00043162
197 | 0.97752 | -0.4317 | 0.0016964 | 0.00042516
198 | 0.97739 | -0.4342 | 0.0043184 | 0.0010823
199 | 0.97566 | -0.46793 | 0.0011036 | 0.00027659
200 | 0.97537 | -0.47371 | 0.0014741 | 0.00036944
201 | 0.97519 | -0.47722 | 0.0017961 | 0.00045015
202 | 0.97535 | -0.47412 | 0.0010578 | 0.00026512
203 | 0.97509 | -0.47934 | 0.0018352 | 0.00045995
204 | 0.97503 | -0.48052 | 0.0025058 | 0.000628
205 | 0.97505 | -0.48014 | 0.0017136 | 0.00042947
206 | 0.97498 | -0.48138 | 0.0014195 | 0.00035576
207 | 0.98311 | -0.3226 | 0.0015715 | 0.00039386
208 | 0.97001 | -0.5795 | 0.0014823 | 0.00037151
209 | 0.97475 | -0.48599 | 0.0021875 | 0.00054824
210 | 0.97449 | -0.49101 | 0.0027453 | 0.00068803
211 | 0.97432 | -0.49444 | 0.0028307 | 0.00070945
212 | 0.98229 | -0.33849 | 0.0023014 | 0.0005768
213 | 0.97135 | -0.55297 | 0.0034029 | 0.00085286
214 | 0.97422 | -0.49641 | 0.0068515 | 0.0017172
215 | 0.99998 | 149.9956 | 0 | 0

## res_line
| p_from_mw | q_from_mvar | p_to_mw | q_to_mvar | pl_mw | ql_mvar | i_from_ka | i_to_ka | i_ka | vm_from_pu | va_from_degree | vm_to_pu | va_to_degree | loading_percent
0 | -0.094732 | -0.024124 | 0.094819 | 0.024178 | 8.6633e-05 | 5.4123e-05 | 0.14241 | 0.14241 | 0.14241 | 0.99081 | -0.17506 | 0.9918 | -0.15611 | 13.0409
1 | 0.093584 | 0.023836 | -0.093556 | -0.023818 | 2.8504e-05 | 1.7797e-05 | 0.14068 | 0.14068 | 0.14068 | 0.99081 | -0.17506 | 0.99048 | -0.18137 | 12.8831
2 | -0.096189 | -0.024521 | 0.096252 | 0.024561 | 6.2807e-05 | 3.9264e-05 | 0.14446 | 0.14446 | 0.14446 | 0.9918 | -0.15611 | 0.9925 | -0.14259 | 13.2292
3 | 0.093556 | 0.023818 | -0.093531 | -0.023803 | 2.4628e-05 | 1.5378e-05 | 0.14068 | 0.14068 | 0.14068 | 0.99048 | -0.18137 | 0.99019 | -0.18683 | 12.8831
4 | 0.01306 | 0.0032777 | -0.013057 | -0.0032761 | 2.8003e-06 | 1.5406e-06 | 0.019582 | 0.019582 | 0.019582 | 0.9925 | -0.14259 | 0.99227 | -0.14709 | 5.3797
5 | -0.10931 | -0.027838 | 0.10943 | 0.027911 | 0.00011543 | 7.2544e-05 | 0.16404 | 0.16404 | 0.16404 | 0.9925 | -0.14259 | 0.99365 | -0.12073 | 15.0223
6 | 0.012739 | 0.0031931 | -0.012737 | -0.0031918 | 2.2868e-06 | 1.2495e-06 | 0.019144 | 0.019144 | 0.019144 | 0.99019 | -0.18683 | 0.99 | -0.1906 | 5.2593
7 | 0.080792 | 0.02061 | -0.080776 | -0.0206 | 1.6012e-05 | 9.9129e-06 | 0.12154 | 0.12154 | 0.12154 | 0.99019 | -0.18683 | 0.98998 | -0.19094 | 11.13
8 | 0.11215 | 0.028651 | -0.11199 | -0.028554 | 0.00015473 | 9.7317e-05 | 0.16788 | 0.16788 | 0.16788 | 0.99515 | -0.092148 | 0.99365 | -0.12073 | 15.3741
9 | -0.11408 | -0.029136 | 0.11417 | 0.029189 | 8.4558e-05 | 5.3212e-05 | 0.17078 | 0.17078 | 0.17078 | 0.99515 | -0.092148 | 0.99595 | -0.076827 | 15.6388
10 | 0.027024 | 0.0067908 | -0.02701 | -0.0067825 | 1.3462e-05 | 8.329e-06 | 0.040382 | 0.040382 | 0.040382 | 0.99595 | -0.076827 | 0.99541 | -0.087268 | 11.0939
11 | -0.14119 | -0.03598 | 0.14122 | 0.036001 | 3.3234e-05 | 2.1037e-05 | 0.21116 | 0.21116 | 0.21116 | 0.99595 | -0.076827 | 0.99621 | -0.071951 | 19.3367
12 | 0.013057 | 0.0032761 | -0.01305 | -0.0032723 | 7.024e-06 | 3.8648e-06 | 0.019582 | 0.019582 | 0.019582 | 0.99227 | -0.14709 | 0.99169 | -0.15838 | 5.3798
13 | 0.010319 | 0.0025859 | -0.010317 | -0.0025851 | 1.61e-06 | 8.0096e-07 | 0.015509 | 0.01551 | 0.01551 | 0.99 | -0.1906 | 0.98983 | -0.19388 | 4.2609
14 | 0.078036 | 0.019913 | -0.077984 | -0.019881 | 5.1766e-05 | 3.2615e-05 | 0.11742 | 0.11742 | 0.11742 | 0.98998 | -0.19094 | 0.98926 | -0.20468 | 16.1294
15 | 0.012522 | 0.0031403 | -0.012518 | -0.0031378 | 4.6319e-06 | 2.5132e-06 | 0.01879 | 0.018791 | 0.018791 | 0.99169 | -0.15838 | 0.99129 | -0.16614 | 5.1622
16 | 0.00052787 | 0.000132 | -0.00052787 | -0.0001323 | 5.4754e-09 | -2.9681e-07 | 0.00079196 | 0.00079207 | 0.00079207 | 0.99169 | -0.15838 | 0.99168 | -0.1586 | 0.2176
17 | 0.0081813 | 0.0020498 | -0.0081806 | -0.0020495 | 6.4914e-07 | 2.6836e-07 | 0.012299 | 0.012299 | 0.012299 | 0.98983 | -0.19388 | 0.98974 | -0.19554 | 3.3788
18 | 0.076087 | 0.019405 | -0.076036 | -0.019373 | 5.0989e-05 | 3.25e-05 | 0.11457 | 0.11457 | 0.11457 | 0.98926 | -0.20468 | 0.98854 | -0.21857 | 31.4748
19 | 0.0013098 | 0.0003282 | -0.0013098 | -0.00032826 | 7.785e-09 | -5.8512e-08 | 0.0020091 | 0.0020091 | 0.0020091 | 0.97006 | -0.57834 | 0.97006 | -0.57847 | 0.55195
20 | -0.0045968 | -0.001152 | 0.0045969 | 0.001152 | 7.8611e-08 | -1.7431e-09 | 0.0070511 | 0.0070511 | 0.0070511 | 0.97006 | -0.57834 | 0.97008 | -0.57798 | 1.9371
21 | -0.0060325 | -0.0015118 | 0.0060334 | 0.001512 | 9.0479e-07 | 2.311e-07 | 0.0092533 | 0.0092531 | 0.0092533 | 0.97008 | -0.57798 | 0.97024 | -0.57484 | 2.5421
22 | -0.0060334 | -0.001512 | 0.0060336 | 0.0015121 | 2.0294e-07 | 5.1818e-08 | 0.0092531 | 0.0092531 | 0.0092531 | 0.97024 | -0.57484 | 0.97028 | -0.57413 | 2.5421
23 | -0.0090647 | -0.0022717 | 0.0090669 | 0.0022728 | 2.2134e-06 | 1.0392e-06 | 0.013902 | 0.013901 | 0.013902 | 0.97028 | -0.57413 | 0.97054 | -0.569 | 3.8191
24 | -0.010918 | -0.0027367 | 0.010918 | 0.0027369 | 2.7021e-07 | 1.4116e-07 | 0.01674 | 0.01674 | 0.01674 | 0.97054 | -0.569 | 0.97056 | -0.56849 | 4.5988
25 | 0.073826 | 0.018819 | -0.07373 | -0.018757 | 9.6184e-05 | 6.1292e-05 | 0.11124 | 0.11124 | 0.11124 | 0.98854 | -0.21857 | 0.98713 | -0.2456 | 30.5607
26 | 0.072072 | 0.018342 | -0.071981 | -0.018284 | 9.1151e-05 | 5.8074e-05 | 0.10874 | 0.10874 | 0.10874 | 0.98713 | -0.2456 | 0.98577 | -0.27187 | 29.8743
27 | 0.069143 | 0.017573 | -0.069057 | -0.017518 | 8.5954e-05 | 5.4743e-05 | 0.10446 | 0.10446 | 0.10446 | 0.98577 | -0.27187 | 0.98443 | -0.29772 | 28.6974
28 | 0.0042757 | 0.0010711 | -0.0042754 | -0.0010711 | 2.9938e-07 | -5.6683e-08 | 0.006428 | 0.0064281 | 0.0064281 | 0.98974 | -0.19554 | 0.98967 | -0.19701 | 1.766
29 | 0.0039049 | 0.00097841 | -0.0039048 | -0.00097847 | 1.5736e-07 | -5.5756e-08 | 0.0058707 | 0.0058708 | 0.0058708 | 0.98974 | -0.19554 | 0.9897 | -0.19639 | 1.6128
30 | 0.06589 | 0.016724 | -0.065813 | -0.016675 | 7.7101e-05 | 4.9082e-05 | 0.099671 | 0.099671 | 0.099671 | 0.98443 | -0.29772 | 0.98317 | -0.32208 | 27.3823
31 | 0.063087 | 0.015992 | -0.063014 | -0.015945 | 7.2953e-05 | 4.642e-05 | 0.095546 | 0.095547 | 0.095547 | 0.98317 | -0.32208 | 0.98193 | -0.34617 | 26.2491
32 | 0.061616 | 0.015595 | -0.061589 | -0.015578 | 2.7174e-05 | 1.7286e-05 | 0.093428 | 0.093428 | 0.093428 | 0.98193 | -0.34617 | 0.98146 | -0.35536 | 25.667
33 | 0.024798 | 0.0062281 | -0.024787 | -0.0062213 | 1.0938e-05 | 6.7247e-06 | 0.037075 | 0.037075 | 0.037075 | 0.99541 | -0.087268 | 0.99493 | -0.096516 | 10.1854
34 | 0.022643 | 0.0056838 | -0.022637 | -0.0056804 | 5.6467e-06 | 3.4435e-06 | 0.033867 | 0.033867 | 0.033867 | 0.99493 | -0.096516 | 0.99466 | -0.10175 | 9.3042
35 | 0.060381 | 0.015275 | -0.060278 | -0.01521 | 0.00010237 | 6.5106e-05 | 0.091596 | 0.091596 | 0.091596 | 0.98146 | -0.35536 | 0.97964 | -0.39076 | 25.1638
36 | 0.020328 | 0.0051016 | -0.020325 | -0.0051001 | 2.4616e-06 | 1.4833e-06 | 0.030413 | 0.030413 | 0.030413 | 0.99466 | -0.10175 | 0.99453 | -0.10429 | 8.3551
37 | 0.047935 | 0.012114 | -0.047866 | -0.012071 | 6.8446e-05 | 4.3373e-05 | 0.072846 | 0.072846 | 0.072846 | 0.97964 | -0.39076 | 0.97811 | -0.42059 | 20.0127
38 | 0.012344 | 0.0030955 | -0.01234 | -0.0030935 | 3.6867e-06 | 2.0075e-06 | 0.01875 | 0.01875 | 0.01875 | 0.97964 | -0.39076 | 0.97932 | -0.39703 | 5.1511
39 | 0.019053 | 0.0047812 | -0.019047 | -0.0047778 | 5.679e-06 | 3.3929e-06 | 0.028509 | 0.028509 | 0.028509 | 0.99453 | -0.10429 | 0.99421 | -0.11054 | 7.832
40 | 0.017457 | 0.0043793 | -0.017449 | -0.0043747 | 7.7441e-06 | 4.5642e-06 | 0.026129 | 0.026129 | 0.026129 | 0.99421 | -0.11054 | 0.99373 | -0.11985 | 7.1784
41 | -0.15527 | -0.039667 | 0.15528 | 0.039673 | 9.6509e-06 | 6.12e-06 | 0.23156 | 0.23156 | 0.23156 | 0.99893 | -0.020324 | 0.99899 | -0.019039 | 21.2048
42 | 0.15423 | 0.039407 | -0.15403 | -0.039281 | 0.00019935 | 0.0001264 | 0.23002 | 0.23002 | 0.23002 | 0.99893 | -0.020324 | 0.99752 | -0.047091 | 21.0637
43 | -0.15817 | -0.040397 | 0.15829 | 0.040478 | 0.00012774 | 8.1029e-05 | 0.23586 | 0.23586 | 0.23586 | 0.99899 | -0.019039 | 0.99988 | -0.0023472 | 21.5988
44 | 0.15277 | 0.038964 | -0.1527 | -0.038919 | 7.1615e-05 | 4.5403e-05 | 0.22813 | 0.22813 | 0.22813 | 0.99752 | -0.047091 | 0.99701 | -0.056804 | 20.8912
45 | -0.16028 | -0.040975 | 0.1603 | 0.040987 | 1.8202e-05 | 1.1549e-05 | 0.23881 | 0.23881 | 0.23881 | 0.99988 | -0.0023472 | 1 | 0 | 21.8694
46 | 0.15072 | 0.038423 | -0.15061 | -0.038353 | 0.00011011 | 6.9792e-05 | 0.22518 | 0.22518 | 0.22518 | 0.99701 | -0.056804 | 0.99621 | -0.071951 | 20.6206
47 | 0.25129 | 0.064658 | -0.25095 | -0.064443 | 0.00033715 | 0.00021502 | 0.37451 | 0.37452 | 0.37452 | 1 | 0 | 0.99853 | -0.027632 | 34.2963
48 | 0.0093868 | 0.0023524 | -0.0093859 | -0.002352 | 9.0496e-07 | 4.1936e-07 | 0.014021 | 0.014021 | 0.014021 | 0.99621 | -0.071951 | 0.99611 | -0.073975 | 3.8519
49 | 0.24887 | 0.063922 | -0.24875 | -0.063846 | 0.00011988 | 7.645e-05 | 0.37142 | 0.37142 | 0.37142 | 0.99853 | -0.027632 | 0.99801 | -0.037558 | 34.0125
50 | 0.0047269 | 0.0011843 | -0.0047264 | -0.0011844 | 4.7089e-07 | -2.6438e-08 | 0.007061 | 0.0070611 | 0.0070611 | 0.99611 | -0.073975 | 0.996 | -0.076066 | 1.9399
51 | -0.0050831 | -0.0012735 | 0.0050837 | 0.0012736 | 5.9527e-07 | 3.5653e-08 | 0.0076643 | 0.0076642 | 0.0076643 | 0.98686 | -0.2513 | 0.98698 | -0.24884 | 2.1056
52 | 0.0016507 | 0.00041329 | -0.0016507 | -0.00041337 | 1.7933e-08 | -8.7162e-08 | 0.0024888 | 0.0024889 | 0.0024889 | 0.98686 | -0.2513 | 0.98685 | -0.25152 | 0.68375
53 | -0.0076079 | -0.0019062 | 0.007608 | 0.0019062 | 1.5338e-07 | 5.8428e-08 | 0.01147 | 0.01147 | 0.01147 | 0.98698 | -0.24884 | 0.98701 | -0.24841 | 3.151
54 | 0.0016507 | 0.00041337 | -0.0016506 | -0.00041368 | 6.3589e-08 | -3.0903e-07 | 0.0024889 | 0.002489 | 0.002489 | 0.98685 | -0.25152 | 0.9868 | -0.25233 | 0.68378
55 | -0.010039 | -0.0025154 | 0.01004 | 0.002516 | 1.2468e-06 | 6.1239e-07 | 0.015134 | 0.015134 | 0.015134 | 0.98701 | -0.24841 | 0.98714 | -0.24581 | 4.1577
56 | -0.012161 | -0.0030476 | 0.012162 | 0.0030483 | 1.3045e-06 | 7.0254e-07 | 0.018331 | 0.018331 | 0.018331 | 0.98714 | -0.24581 | 0.98726 | -0.24355 | 5.036
57 | -0.013814 | -0.0034622 | 0.013815 | 0.0034629 | 1.1981e-06 | 6.7253e-07 | 0.02082 | 0.02082 | 0.02082 | 0.98726 | -0.24355 | 0.98735 | -0.24173 | 5.7199
58 | -0.17027 | -0.043378 | 0.17033 | 0.043417 | 6.139e-05 | 3.9003e-05 | 0.25666 | 0.25666 | 0.25666 | 0.98812 | -0.22606 | 0.98851 | -0.21859 | 23.5038
59 | 0.16764 | 0.042718 | -0.16749 | -0.042624 | 0.00014875 | 9.4485e-05 | 0.2527 | 0.2527 | 0.2527 | 0.98812 | -0.22606 | 0.98716 | -0.24446 | 23.1408
60 | -0.17348 | -0.044205 | 0.17358 | 0.044268 | 9.9368e-05 | 6.3148e-05 | 0.2614 | 0.2614 | 0.2614 | 0.98851 | -0.21859 | 0.98913 | -0.20673 | 23.9374
61 | 0.165 | 0.042001 | -0.16494 | -0.041961 | 6.4152e-05 | 4.074e-05 | 0.24895 | 0.24896 | 0.24896 | 0.98716 | -0.24446 | 0.98674 | -0.25253 | 22.7981
62 | -0.17635 | -0.044963 | 0.17647 | 0.045042 | 0.00012456 | 7.9174e-05 | 0.26557 | 0.26557 | 0.26557 | 0.98913 | -0.20673 | 0.98989 | -0.19211 | 24.3192
63 | 0.16244 | 0.041333 | -0.16243 | -0.041332 | 1.7513e-06 | 1.1119e-06 | 0.24518 | 0.24518 | 0.24518 | 0.98674 | -0.25253 | 0.98673 | -0.25276 | 22.4521
64 | -0.17983 | -0.045885 | 0.18002 | 0.046007 | 0.00019177 | 0.00012192 | 0.27062 | 0.27062 | 0.27062 | 0.98989 | -0.19211 | 0.99104 | -0.17005 | 24.7819
65 | 0.15779 | 0.040168 | -0.15769 | -0.040106 | 9.7256e-05 | 6.1719e-05 | 0.23817 | 0.23817 | 0.23817 | 0.98673 | -0.25276 | 0.98607 | -0.26555 | 21.8107
66 | -0.22142 | -0.056419 | 0.22185 | 0.056698 | 0.00043888 | 0.00027966 | 0.33278 | 0.33278 | 0.33278 | 0.99104 | -0.17005 | 0.99319 | -0.12906 | 30.4742
67 | 0.041391 | 0.010412 | -0.041367 | -0.010397 | 2.3075e-05 | 1.4563e-05 | 0.06216 | 0.06216 | 0.06216 | 0.99104 | -0.17005 | 0.99044 | -0.18173 | 17.077
68 | 0.15358 | 0.039075 | -0.15343 | -0.038978 | 0.00015266 | 9.6835e-05 | 0.23197 | 0.23197 | 0.23197 | 0.98607 | -0.26555 | 0.985 | -0.28619 | 21.2424
69 | 0.24655 | 0.063293 | -0.24623 | -0.063089 | 0.00031996 | 0.00020404 | 0.36813 | 0.36813 | 0.36813 | 0.99801 | -0.037558 | 0.99659 | -0.064333 | 33.7115
70 | 0.24623 | 0.063089 | -0.24616 | -0.063047 | 6.6201e-05 | 4.2216e-05 | 0.36813 | 0.36813 | 0.36813 | 0.99659 | -0.064333 | 0.9963 | -0.069882 | 33.7115
71 | 0.23079 | 0.059193 | -0.2302 | -0.058817 | 0.00059084 | 0.00037659 | 0.34518 | 0.34518 | 0.34518 | 0.9963 | -0.069882 | 0.99352 | -0.12281 | 31.6096
72 | 0.015368 | 0.0038539 | -0.015363 | -0.0038512 | 4.7843e-06 | 2.7467e-06 | 0.022954 | 0.022954 | 0.022954 | 0.9963 | -0.069882 | 0.99596 | -0.076416 | 6.3059
73 | 0.22794 | 0.05825 | -0.22787 | -0.058206 | 6.8895e-05 | 4.391e-05 | 0.34179 | 0.34179 | 0.34179 | 0.99352 | -0.12281 | 0.99319 | -0.12906 | 31.2995
74 | 0.012334 | 0.003092 | -0.012332 | -0.0030905 | 2.7802e-06 | 1.4953e-06 | 0.018428 | 0.018428 | 0.018428 | 0.99596 | -0.076416 | 0.99572 | -0.081148 | 5.0627
75 | -0.0040844 | -0.0010236 | 0.0040846 | 0.0010236 | 1.5445e-07 | -4.3467e-08 | 0.0061197 | 0.0061196 | 0.0061197 | 0.99314 | -0.13128 | 0.99318 | -0.13048 | 1.6812
76 | -0.0071944 | -0.001803 | 0.0071947 | 0.0018031 | 3.3356e-07 | 1.144e-07 | 0.010779 | 0.010779 | 0.010779 | 0.99318 | -0.13048 | 0.99323 | -0.12951 | 2.9612
77 | 0.006016 | 0.0015077 | -0.0060154 | -0.0015076 | 5.9248e-07 | 1.2754e-07 | 0.0090133 | 0.0090134 | 0.0090134 | 0.99319 | -0.12906 | 0.99308 | -0.13113 | 2.4762
78 | 0.0097629 | 0.0024468 | -0.0097613 | -0.002446 | 1.5382e-06 | 7.3383e-07 | 0.01459 | 0.01459 | 0.01459 | 0.99572 | -0.081148 | 0.99555 | -0.084456 | 4.0082
79 | -0.0094346 | -0.0023645 | 0.009436 | 0.0023651 | 1.3525e-06 | 6.3194e-07 | 0.014135 | 0.014134 | 0.014135 | 0.99323 | -0.12951 | 0.99338 | -0.1265 | 3.8831
80 | 0.055382 | 0.013907 | -0.055374 | -0.013902 | 8.5755e-06 | 5.1327e-06 | 0.084739 | 0.084739 | 0.084739 | 0.97262 | -0.52784 | 0.97245 | -0.53109 | 7.76
81 | -0.058497 | -0.014688 | 0.05853 | 0.014707 | 3.2659e-05 | 1.9687e-05 | 0.089506 | 0.089505 | 0.089506 | 0.97262 | -0.52784 | 0.97321 | -0.51614 | 8.1965
82 | 0.052478 | 0.013176 | -0.052467 | -0.01317 | 1.1017e-05 | 6.5426e-06 | 0.080309 | 0.080309 | 0.080309 | 0.97245 | -0.53109 | 0.97223 | -0.53549 | 7.3543
83 | -0.05997 | -0.015068 | 0.059971 | 0.015069 | 1.2467e-06 | 7.5366e-07 | 0.091706 | 0.091706 | 0.091706 | 0.97321 | -0.51614 | 0.97323 | -0.51571 | 8.398
84 | 0.049619 | 0.012456 | -0.049612 | -0.012452 | 6.8651e-06 | 4.0395e-06 | 0.07595 | 0.075951 | 0.075951 | 0.97223 | -0.53549 | 0.97208 | -0.53839 | 6.9552
85 | -0.063207 | -0.01588 | 0.063225 | 0.015891 | 1.7858e-05 | 1.0859e-05 | 0.096654 | 0.096654 | 0.096654 | 0.97323 | -0.51571 | 0.97353 | -0.50979 | 8.8511
86 | 0.046567 | 0.011689 | -0.046558 | -0.011683 | 9.1688e-06 | 5.3314e-06 | 0.071289 | 0.071289 | 0.071289 | 0.97208 | -0.53839 | 0.97187 | -0.54252 | 6.5283
87 | -0.06533 | -0.016418 | 0.06535 | 0.01643 | 1.9554e-05 | 1.1929e-05 | 0.099871 | 0.099871 | 0.099871 | 0.97353 | -0.50979 | 0.97385 | -0.50352 | 9.1457
88 | 0.043644 | 0.010953 | -0.043622 | -0.010941 | 2.1749e-05 | 1.2472e-05 | 0.066828 | 0.066828 | 0.066828 | 0.97187 | -0.54252 | 0.97135 | -0.55297 | 6.1198
89 | -0.066732 | -0.016777 | 0.066749 | 0.016787 | 1.6794e-05 | 1.0266e-05 | 0.10198 | 0.10198 | 0.10198 | 0.97385 | -0.50352 | 0.97412 | -0.49825 | 9.3392
90 | -0.015884 | -0.0039815 | 0.015888 | 0.0039838 | 3.9158e-06 | 2.273e-06 | 0.023939 | 0.023939 | 0.023939 | 0.98735 | -0.24173 | 0.98761 | -0.23656 | 6.5766
91 | -0.018834 | -0.0047221 | 0.018835 | 0.0047226 | 9.0632e-07 | 5.4164e-07 | 0.028377 | 0.028377 | 0.028377 | 0.98761 | -0.23656 | 0.98767 | -0.23555 | 7.796
92 | -0.020785 | -0.0052114 | 0.020794 | 0.0052166 | 8.6186e-06 | 5.2158e-06 | 0.031315 | 0.031315 | 0.031315 | 0.98767 | -0.23555 | 0.98811 | -0.22685 | 8.6032
93 | -0.022072 | -0.0055369 | 0.022075 | 0.0055386 | 2.8873e-06 | 1.7586e-06 | 0.03324 | 0.03324 | 0.03324 | 0.98811 | -0.22685 | 0.98825 | -0.22411 | 9.1318
94 | 0.0024891 | 0.00062345 | -0.0024889 | -0.00062379 | 1.8647e-07 | -3.3682e-07 | 0.0037424 | 0.0037425 | 0.0037425 | 0.98967 | -0.19701 | 0.98959 | -0.19859 | 1.0282
95 | 0.0021762 | 0.00054525 | -0.0021762 | -0.0005454 | 5.5313e-08 | -1.4165e-07 | 0.0032719 | 0.0032719 | 0.0032719 | 0.9897 | -0.19639 | 0.98967 | -0.19692 | 0.89888
96 | 0.0025477 | 0.00063833 | -0.0025476 | -0.00063848 | 8.4906e-08 | -1.4906e-07 | 0.0038061 | 0.0038062 | 0.0038062 | 0.996 | -0.076066 | 0.99596 | -0.076766 | 1.0457
97 | -0.069509 | -0.017479 | 0.069537 | 0.017496 | 2.8636e-05 | 1.7568e-05 | 0.1062 | 0.1062 | 0.1062 | 0.97412 | -0.49825 | 0.97456 | -0.48963 | 9.7252
98 | -0.071812 | -0.018066 | 0.07182 | 0.018072 | 8.369e-06 | 5.148e-06 | 0.10967 | 0.10967 | 0.10967 | 0.97456 | -0.48963 | 0.97468 | -0.48719 | 10.0432
99 | -0.073222 | -0.018423 | 0.07327 | 0.018453 | 4.8513e-05 | 2.9887e-05 | 0.11181 | 0.11181 | 0.11181 | 0.97468 | -0.48719 | 0.97539 | -0.47334 | 10.2391
100 | 0.0044614 | 0.001118 | -0.0044609 | -0.001118 | 5.0193e-07 | -4.3336e-08 | 0.0067874 | 0.0067876 | 0.0067876 | 0.97806 | -0.42103 | 0.97794 | -0.42339 | 1.8647
101 | -0.0056568 | -0.0014175 | 0.0056577 | 0.0014177 | 9.8543e-07 | 1.8531e-07 | 0.0086061 | 0.0086059 | 0.0086061 | 0.97806 | -0.42103 | 0.97825 | -0.41737 | 2.3643
102 | -0.016725 | -0.0041923 | 0.016731 | 0.0041959 | 6.1102e-06 | 3.5943e-06 | 0.02544 | 0.02544 | 0.02544 | 0.97825 | -0.41737 | 0.97864 | -0.40971 | 6.9891
103 | 0.011067 | 0.0027746 | -0.011064 | -0.0027733 | 2.5051e-06 | 1.3074e-06 | 0.016834 | 0.016834 | 0.016834 | 0.97825 | -0.41737 | 0.97801 | -0.42212 | 4.6248
104 | 0.00039506 | 9.875e-05 | -0.00039505 | -9.9009e-05 | 2.8077e-09 | -2.5897e-07 | 0.00060059 | 0.00060068 | 0.00060068 | 0.97864 | -0.40971 | 0.97863 | -0.40986 | 0.16502
105 | -0.017742 | -0.0044488 | 0.017751 | 0.0044542 | 9.2211e-06 | 5.4767e-06 | 0.026977 | 0.026977 | 0.026977 | 0.97864 | -0.40971 | 0.97919 | -0.39881 | 7.4112
106 | 0.00061569 | 0.0001541 | -0.00061569 | -0.00015431 | 5.5326e-09 | -2.0799e-07 | 0.00093608 | 0.00093616 | 0.00093616 | 0.97864 | -0.40971 | 0.97863 | -0.4099 | 0.25719
107 | 0.010423 | 0.0026126 | -0.010422 | -0.0026118 | 1.6724e-06 | 8.4788e-07 | 0.015859 | 0.015859 | 0.015859 | 0.97801 | -0.42212 | 0.97783 | -0.42549 | 4.3569
108 | 0.011805 | 0.0029591 | -0.011803 | -0.0029579 | 2.138e-06 | 1.1343e-06 | 0.01772 | 0.01772 | 0.01772 | 0.99129 | -0.16614 | 0.99109 | -0.16994 | 4.8682
109 | 0.0012527 | 0.00031373 | -0.0012527 | -0.00031395 | 2.4359e-08 | -2.21e-07 | 0.0018808 | 0.0018809 | 0.0018809 | 0.99104 | -0.17089 | 0.99102 | -0.17129 | 0.51673
110 | -0.0029019 | -0.00072706 | 0.0029021 | 0.00072691 | 1.2996e-07 | -1.5207e-07 | 0.0043571 | 0.004357 | 0.0043571 | 0.99104 | -0.17089 | 0.99109 | -0.16994 | 1.197
111 | 0.0083486 | 0.0020927 | -0.0083461 | -0.0020916 | 2.5702e-06 | 1.083e-06 | 0.012535 | 0.012535 | 0.012535 | 0.99109 | -0.16994 | 0.99076 | -0.17641 | 3.4436
112 | 0.0035642 | 0.00089315 | -0.003564 | -0.00089323 | 1.4729e-07 | -8.2247e-08 | 0.005353 | 0.005353 | 0.005353 | 0.99076 | -0.17641 | 0.99072 | -0.17728 | 1.4706
113 | 0.0013303 | 0.00033317 | -0.0013302 | -0.00033339 | 2.7989e-08 | -2.1184e-07 | 0.0020214 | 0.0020215 | 0.0020215 | 0.97919 | -0.39881 | 0.97917 | -0.39925 | 0.55536
114 | -0.13292 | -0.033556 | 0.13305 | 0.033638 | 0.00013006 | 8.2274e-05 | 0.20208 | 0.20208 | 0.20208 | 0.97919 | -0.39881 | 0.98024 | -0.3784 | 18.5055
115 | 0.11384 | 0.028768 | -0.11375 | -0.028708 | 9.5056e-05 | 5.9879e-05 | 0.17308 | 0.17308 | 0.17308 | 0.97919 | -0.39881 | 0.9783 | -0.41624 | 15.8501
116 | 0.0088375 | 0.0022147 | -0.0088353 | -0.0022137 | 2.2348e-06 | 1.017e-06 | 0.013448 | 0.013449 | 0.013449 | 0.97783 | -0.42549 | 0.97756 | -0.4308 | 3.6947
117 | -0.13364 | -0.033784 | 0.13376 | 0.033863 | 0.00012408 | 7.85e-05 | 0.20297 | 0.20297 | 0.20297 | 0.98024 | -0.3784 | 0.98123 | -0.35906 | 18.5868
118 | 0.1122 | 0.028321 | -0.11216 | -0.028294 | 4.2106e-05 | 2.6513e-05 | 0.17073 | 0.17073 | 0.17073 | 0.9783 | -0.41624 | 0.9779 | -0.42408 | 15.6348
119 | 0.0016965 | 0.00042484 | -0.0016964 | -0.00042516 | 7.2678e-08 | -3.1786e-07 | 0.0025822 | 0.0025823 | 0.0025823 | 0.97756 | -0.4308 | 0.97752 | -0.4317 | 0.70944
120 | 0.0043191 | 0.0010822 | -0.0043184 | -0.0010823 | 6.9804e-07 | -9.3093e-08 | 0.0065743 | 0.0065745 | 0.0065745 | 0.97756 | -0.4308 | 0.97739 | -0.4342 | 1.8062
121 | -0.016553 | -0.0041492 | 0.016555 | 0.0041495 | 1.916e-06 | 3.4323e-07 | 0.025375 | 0.025374 | 0.025375 | 0.97072 | -0.56543 | 0.97084 | -0.563 | 2.3237
122 | 0.014647 | 0.0036715 | -0.014647 | -0.0036715 | 1.3991e-07 | 7.2048e-09 | 0.022453 | 0.022453 | 0.022453 | 0.97072 | -0.56543 | 0.97071 | -0.56563 | 2.0561
123 | -0.019124 | -0.0047933 | 0.019126 | 0.004794 | 2.3993e-06 | 7.0667e-07 | 0.029311 | 0.029311 | 0.029311 | 0.97084 | -0.563 | 0.97097 | -0.56037 | 2.6842
124 | 0.013219 | 0.0033136 | -0.013217 | -0.003313 | 1.799e-06 | 5.7375e-07 | 0.020264 | 0.020264 | 0.020264 | 0.97071 | -0.56563 | 0.97056 | -0.56849 | 2.7835
125 | -0.021524 | -0.005395 | 0.021524 | 0.005395 | 5.0846e-08 | 1.8669e-08 | 0.032986 | 0.032986 | 0.032986 | 0.97097 | -0.56037 | 0.97097 | -0.56032 | 3.0207
126 | 0.017635 | 0.0044226 | -0.017631 | -0.0044201 | 4.0585e-06 | 2.4142e-06 | 0.027026 | 0.027026 | 0.027026 | 0.97097 | -0.56032 | 0.97073 | -0.56515 | 7.4248
127 | -0.039159 | -0.0098175 | 0.039163 | 0.0098198 | 4.0671e-06 | 2.2677e-06 | 0.060012 | 0.060012 | 0.060012 | 0.97097 | -0.56032 | 0.97108 | -0.55814 | 5.4956
128 | 0.01555 | 0.0038986 | -0.015543 | -0.0038948 | 6.4204e-06 | 3.7367e-06 | 0.023836 | 0.023836 | 0.023836 | 0.97073 | -0.56515 | 0.97029 | -0.57381 | 6.5485
129 | -0.040209 | -0.010082 | 0.040219 | 0.010088 | 9.8968e-06 | 5.5597e-06 | 0.061616 | 0.061615 | 0.061616 | 0.97108 | -0.55814 | 0.97135 | -0.55297 | 5.6425
130 | 0.011243 | 0.0028185 | -0.011242 | -0.0028181 | 7.6527e-07 | 4.0179e-07 | 0.017083 | 0.017083 | 0.017083 | 0.97932 | -0.39703 | 0.97925 | -0.39846 | 4.6931
131 | 0.01014 | 0.0025418 | -0.010139 | -0.0025415 | 6.2208e-07 | 3.1023e-07 | 0.015408 | 0.015408 | 0.015408 | 0.97925 | -0.39846 | 0.97918 | -0.39974 | 4.2329
132 | 0.0090344 | 0.0022647 | -0.0090332 | -0.0022641 | 1.1866e-06 | 5.4829e-07 | 0.013729 | 0.013729 | 0.013729 | 0.97918 | -0.39974 | 0.97904 | -0.4025 | 3.7718
133 | 0.04647 | 0.011721 | -0.046438 | -0.011701 | 3.1762e-05 | 2.0115e-05 | 0.070722 | 0.070722 | 0.070722 | 0.97811 | -0.42059 | 0.97738 | -0.43488 | 19.4293
134 | -0.044292 | -0.011158 | 0.044305 | 0.011166 | 1.2615e-05 | 7.9811e-06 | 0.067474 | 0.067474 | 0.067474 | 0.97708 | -0.44083 | 0.97738 | -0.43488 | 18.5368
135 | 0.043032 | 0.010842 | -0.043005 | -0.010825 | 2.6883e-05 | 1.6997e-05 | 0.065555 | 0.065555 | 0.065555 | 0.97708 | -0.44083 | 0.97641 | -0.4539 | 18.0097
136 | 0.041217 | 0.010377 | -0.041215 | -0.010376 | 1.2632e-06 | 7.9775e-07 | 0.06283 | 0.06283 | 0.06283 | 0.97641 | -0.4539 | 0.97638 | -0.45454 | 17.2609
137 | 0.0077536 | 0.0019435 | -0.007752 | -0.0019428 | 1.5758e-06 | 6.2808e-07 | 0.011784 | 0.011785 | 0.011785 | 0.97904 | -0.4025 | 0.97883 | -0.40677 | 3.2375
138 | 0.015313 | 0.0038393 | -0.01531 | -0.0038379 | 2.5338e-06 | 1.4552e-06 | 0.02293 | 0.02293 | 0.02293 | 0.99373 | -0.11985 | 0.99355 | -0.12332 | 6.2995
139 | 0.0046999 | 0.0011779 | -0.0046999 | -0.0011779 | 3.1695e-08 | -5.261e-10 | 0.0071448 | 0.0071448 | 0.0071448 | 0.97883 | -0.40677 | 0.97882 | -0.40691 | 1.9629
140 | 0.039715 | 0.01 | -0.039701 | -0.0099916 | 1.3679e-05 | 8.63e-06 | 0.060543 | 0.060543 | 0.060543 | 0.97638 | -0.45454 | 0.97601 | -0.46175 | 16.6326
141 | 0.037708 | 0.0094921 | -0.037666 | -0.0094654 | 4.2531e-05 | 2.6792e-05 | 0.057504 | 0.057505 | 0.057505 | 0.97601 | -0.46175 | 0.97481 | -0.48537 | 15.798
142 | 0.013644 | 0.0034202 | -0.013643 | -0.00342 | 4.6144e-07 | 2.5716e-07 | 0.020434 | 0.020434 | 0.020434 | 0.99355 | -0.12332 | 0.99351 | -0.12403 | 5.6139
143 | -0.0020305 | -0.0005089 | 0.0020305 | 0.00050882 | 2.7716e-08 | -7.9313e-08 | 0.0030904 | 0.0030903 | 0.0030904 | 0.97769 | -0.42812 | 0.97771 | -0.42784 | 0.84901
144 | -0.0020305 | -0.00050882 | 0.0020306 | 0.00050874 | 2.7283e-08 | -7.8081e-08 | 0.0030903 | 0.0030903 | 0.0030903 | 0.97771 | -0.42784 | 0.97772 | -0.42756 | 0.849
145 | -0.0040045 | -0.0010034 | 0.0040047 | 0.0010034 | 2.2673e-07 | -5.9059e-08 | 0.0060945 | 0.0060944 | 0.0060945 | 0.97772 | -0.42756 | 0.97778 | -0.42637 | 1.6743
146 | -0.0055194 | -0.0013828 | 0.00552 | 0.0013829 | 6.0152e-07 | 9.9751e-08 | 0.0083993 | 0.0083992 | 0.0083993 | 0.97778 | -0.42637 | 0.9779 | -0.42408 | 2.3075
147 | 0.0015146 | 0.00037942 | -0.0015146 | -0.0003796 | 3.1904e-08 | -1.8043e-07 | 0.0023049 | 0.002305 | 0.002305 | 0.97778 | -0.42637 | 0.97776 | -0.42681 | 0.63325
148 | 0.10664 | 0.026911 | -0.10652 | -0.026835 | 0.00012222 | 7.6827e-05 | 0.16233 | 0.16233 | 0.16233 | 0.9779 | -0.42408 | 0.97668 | -0.44804 | 14.8657
149 | -0.014517 | -0.003638 | 0.01452 | 0.0036398 | 3.1358e-06 | 1.7974e-06 | 0.022235 | 0.022235 | 0.022235 | 0.97151 | -0.55055 | 0.97174 | -0.54601 | 6.1086
150 | 0.011996 | 0.0030061 | -0.011995 | -0.0030057 | 6.5918e-07 | 3.574e-07 | 0.018373 | 0.018373 | 0.018373 | 0.97151 | -0.55055 | 0.97145 | -0.5517 | 5.0476
151 | -0.017003 | -0.0042621 | 0.01701 | 0.0042658 | 6.346e-06 | 3.7521e-06 | 0.026037 | 0.026037 | 0.026037 | 0.97174 | -0.54601 | 0.97213 | -0.53818 | 7.1531
152 | 0.0066993 | 0.0016789 | -0.0066987 | -0.0016787 | 6.0298e-07 | 1.9687e-07 | 0.010262 | 0.010262 | 0.010262 | 0.97145 | -0.5517 | 0.97135 | -0.55359 | 2.8191
153 | 0.0052957 | 0.0013268 | -0.0052956 | -0.0013268 | 1.5149e-07 | 2.0942e-08 | 0.0081115 | 0.0081116 | 0.0081116 | 0.97145 | -0.5517 | 0.97142 | -0.5523 | 2.2285
154 | -0.01701 | -0.0042658 | 0.017021 | 0.0042727 | 1.1597e-05 | 6.8562e-06 | 0.026037 | 0.026037 | 0.026037 | 0.97213 | -0.53818 | 0.97286 | -0.52389 | 7.1531
155 | 0.0066987 | 0.0016787 | -0.0066982 | -0.0016786 | 4.3429e-07 | 1.4182e-07 | 0.010262 | 0.010262 | 0.010262 | 0.97135 | -0.55359 | 0.97129 | -0.55495 | 2.8191
156 | 0.003219 | 0.00080634 | -0.0032188 | -0.00080646 | 1.6161e-07 | -1.1601e-07 | 0.0049307 | 0.0049308 | 0.0049308 | 0.97142 | -0.5523 | 0.97137 | -0.55336 | 1.3546
157 | -0.018847 | -0.0047303 | 0.018855 | 0.0047351 | 8.0592e-06 | 4.8366e-06 | 0.028829 | 0.028829 | 0.028829 | 0.97286 | -0.52389 | 0.97331 | -0.51493 | 7.9202
158 | 0.0041674 | 0.0010443 | -0.0041672 | -0.0010443 | 2.2789e-07 | -3.8663e-08 | 0.0063844 | 0.0063845 | 0.0063845 | 0.97129 | -0.55495 | 0.97123 | -0.5561 | 1.754
159 | 0.0019043 | 0.000477 | -0.0019042 | -0.00047724 | 7.3715e-08 | -2.3877e-07 | 0.002917 | 0.0029171 | 0.0029171 | 0.97137 | -0.55336 | 0.97133 | -0.55417 | 0.80141
160 | 0.0016508 | 0.00041343 | -0.0016507 | -0.00041371 | 6.0435e-08 | -2.7579e-07 | 0.0025236 | 0.0025238 | 0.0025238 | 0.97331 | -0.51493 | 0.97327 | -0.5157 | 0.69334
161 | -0.02289 | -0.0057462 | 0.022903 | 0.0057538 | 1.2373e-05 | 7.5837e-06 | 0.034999 | 0.034998 | 0.034999 | 0.97331 | -0.51493 | 0.97389 | -0.5036 | 9.615
162 | 0.0025608 | 0.00064172 | -0.0025608 | -0.00064179 | 4.9243e-08 | -7.4052e-08 | 0.0039234 | 0.0039234 | 0.0039234 | 0.97123 | -0.5561 | 0.97121 | -0.5565 | 1.0779
163 | 0.00152 | 0.00038095 | -0.00152 | -0.00038095 | 1.3668e-09 | -7.4062e-09 | 0.0023314 | 0.0023314 | 0.0023314 | 0.97017 | -0.57624 | 0.97017 | -0.57626 | 0.64049
164 | -0.0032739 | -0.00082052 | 0.0032742 | 0.00082036 | 2.3904e-07 | -1.5921e-07 | 0.0050215 | 0.0050214 | 0.0050215 | 0.97017 | -0.57624 | 0.97025 | -0.57471 | 1.3795
165 | 0.0059904 | 0.0015009 | -0.0059898 | -0.0015007 | 5.4624e-07 | 1.3647e-07 | 0.0091869 | 0.009187 | 0.009187 | 0.97025 | -0.57471 | 0.97015 | -0.57662 | 2.5239
166 | -0.0092646 | -0.0023212 | 0.009265 | 0.0023214 | 3.9358e-07 | 1.8768e-07 | 0.014208 | 0.014208 | 0.014208 | 0.97025 | -0.57471 | 0.97029 | -0.57381 | 3.9034
167 | 0.0043365 | 0.0010864 | -0.0043361 | -0.0010864 | 4.2589e-07 | -4.4396e-08 | 0.0066511 | 0.0066512 | 0.0066512 | 0.97015 | -0.57662 | 0.97005 | -0.57868 | 1.8273
168 | 0.0062782 | 0.0015734 | -0.0062777 | -0.0015732 | 5.7643e-07 | 1.6413e-07 | 0.0096281 | 0.0096282 | 0.0096282 | 0.97029 | -0.57381 | 0.9702 | -0.57574 | 2.6451
169 | 0.0026465 | 0.00066296 | -0.0026465 | -0.00066299 | 2.0101e-08 | -2.7291e-08 | 0.0040595 | 0.0040595 | 0.0040595 | 0.97005 | -0.57868 | 0.97004 | -0.57884 | 1.1152
170 | 0.0051927 | 0.0013013 | -0.005192 | -0.0013012 | 6.6517e-07 | 8.0413e-08 | 0.0079641 | 0.0079642 | 0.0079642 | 0.9702 | -0.57574 | 0.97006 | -0.57843 | 2.188
171 | 0.0014824 | 0.00037124 | -0.0014823 | -0.00037151 | 4.6427e-08 | -2.6587e-07 | 0.0022738 | 0.0022739 | 0.0022739 | 0.97004 | -0.57884 | 0.97001 | -0.5795 | 0.62471
172 | -0.13603 | -0.03443 | 0.13616 | 0.034515 | 0.00013449 | 8.5115e-05 | 0.2064 | 0.2064 | 0.2064 | 0.98123 | -0.35906 | 0.98229 | -0.33849 | 18.9012
173 | 0.028926 | 0.0072653 | -0.028916 | -0.007259 | 1.015e-05 | 6.3219e-06 | 0.044076 | 0.044076 | 0.044076 | 0.97668 | -0.44804 | 0.9763 | -0.4554 | 12.1088
174 | 0.07759 | 0.019569 | -0.077559 | -0.01955 | 3.1254e-05 | 1.9332e-05 | 0.11826 | 0.11826 | 0.11826 | 0.97668 | -0.44804 | 0.97625 | -0.45646 | 10.8295
175 | 0.027561 | 0.0069194 | -0.027547 | -0.0069107 | 1.4072e-05 | 8.7402e-06 | 0.042011 | 0.042011 | 0.042011 | 0.9763 | -0.4554 | 0.97576 | -0.4661 | 11.5415
176 | 0.075892 | 0.019132 | -0.07584 | -0.0191 | 5.1651e-05 | 3.19e-05 | 0.11572 | 0.11572 | 0.11572 | 0.97625 | -0.45646 | 0.97552 | -0.47069 | 10.5967
177 | 0.011249 | 0.0028199 | -0.011248 | -0.0028192 | 1.3233e-06 | 6.8596e-07 | 0.016849 | 0.016849 | 0.016849 | 0.99351 | -0.12403 | 0.99338 | -0.1265 | 4.6288
178 | -0.0021012 | -0.00052661 | 0.0021013 | 0.00052641 | 7.8556e-08 | -2.0217e-07 | 0.003212 | 0.0032119 | 0.003212 | 0.97343 | -0.51256 | 0.97347 | -0.51177 | 0.8824
179 | -0.0033868 | -0.00084859 | 0.003387 | 0.00084847 | 2.0106e-07 | -1.2007e-07 | 0.0051769 | 0.0051768 | 0.0051769 | 0.97347 | -0.51177 | 0.97353 | -0.51052 | 1.4222
180 | -0.035319 | -0.0088656 | 0.03535 | 0.008885 | 3.0738e-05 | 1.9322e-05 | 0.05397 | 0.05397 | 0.05397 | 0.97389 | -0.5036 | 0.97481 | -0.48537 | 14.8268
181 | 0.0094192 | 0.0023607 | -0.0094162 | -0.0023593 | 3.0014e-06 | 1.4402e-06 | 0.014392 | 0.014392 | 0.014392 | 0.97389 | -0.5036 | 0.97355 | -0.51029 | 3.9538
182 | 0.038723 | 0.0097346 | -0.038722 | -0.009734 | 9.4797e-07 | 5.9709e-07 | 0.058187 | 0.058187 | 0.058187 | 0.99044 | -0.18173 | 0.99041 | -0.18224 | 15.9856
183 | -0.023342 | -0.0058562 | 0.023349 | 0.0058609 | 7.7076e-06 | 4.7196e-06 | 0.035148 | 0.035148 | 0.035148 | 0.98825 | -0.22411 | 0.98861 | -0.21719 | 9.656
184 | -0.025396 | -0.0063738 | 0.025397 | 0.0063746 | 1.2105e-06 | 7.4639e-07 | 0.038228 | 0.038228 | 0.038228 | 0.98861 | -0.21719 | 0.98866 | -0.21619 | 10.5022
185 | -0.028559 | -0.0071671 | 0.028571 | 0.0071745 | 1.1907e-05 | 7.3998e-06 | 0.042987 | 0.042987 | 0.042987 | 0.98866 | -0.21619 | 0.98911 | -0.20745 | 11.8097
186 | -0.031312 | -0.0078613 | 0.031326 | 0.0078706 | 1.4942e-05 | 9.3323e-06 | 0.04711 | 0.04711 | 0.04711 | 0.98911 | -0.20745 | 0.98963 | -0.19745 | 12.9423
187 | 0.036189 | 0.0090992 | -0.036166 | -0.0090845 | 2.3395e-05 | 1.4702e-05 | 0.054382 | 0.054382 | 0.054382 | 0.99041 | -0.18224 | 0.98971 | -0.19579 | 14.9402
188 | 0.03344 | 0.0084012 | -0.033437 | -0.0083995 | 2.6507e-06 | 1.6605e-06 | 0.050283 | 0.050283 | 0.050283 | 0.98971 | -0.19579 | 0.98963 | -0.19745 | 13.814
189 | 0.0020481 | 0.00051329 | -0.0020481 | -0.0005133 | 4.4803e-09 | -1.3546e-08 | 0.0030688 | 0.0030689 | 0.0030689 | 0.99308 | -0.13113 | 0.99308 | -0.13118 | 0.84309
190 | -0.074416 | -0.01874 | 0.074425 | 0.018746 | 9.4211e-06 | 5.8106e-06 | 0.11356 | 0.11356 | 0.11356 | 0.97539 | -0.47334 | 0.97552 | -0.47069 | 10.3991
191 | 0.0045564 | 0.0011413 | -0.0045563 | -0.0011413 | 5.0732e-08 | -2.2176e-09 | 0.006964 | 0.006964 | 0.006964 | 0.97355 | -0.51029 | 0.97353 | -0.51052 | 1.9132
192 | 0.0011693 | 0.00029281 | -0.0011693 | -0.00029306 | 2.5377e-08 | -2.4717e-07 | 0.0017872 | 0.0017873 | 0.0017873 | 0.97353 | -0.51052 | 0.97351 | -0.51098 | 0.49102
193 | 0.01962 | 0.0049245 | -0.019613 | -0.00492 | 7.5018e-06 | 4.5222e-06 | 0.029923 | 0.029923 | 0.029923 | 0.97576 | -0.4661 | 0.97535 | -0.47412 | 8.2207
194 | 0.0079266 | 0.0019862 | -0.0079259 | -0.0019859 | 6.9085e-07 | 2.8467e-07 | 0.012088 | 0.012088 | 0.012088 | 0.97576 | -0.4661 | 0.97566 | -0.46793 | 3.3208
195 | -0.00238 | -0.00059649 | 0.0023802 | 0.00059626 | 1.1277e-07 | -2.365e-07 | 0.0035584 | 0.0035583 | 0.0035584 | 0.99527 | -0.089832 | 0.99532 | -0.088837 | 0.97757
196 | -0.0040157 | -0.0010062 | 0.004016 | 0.0010061 | 3.1814e-07 | -1.0235e-07 | 0.0060035 | 0.0060034 | 0.0060035 | 0.99532 | -0.088837 | 0.99541 | -0.087174 | 1.6493
197 | -0.0069778 | -0.0017484 | 0.0069787 | 0.0017487 | 9.0346e-07 | 2.9034e-07 | 0.010431 | 0.010431 | 0.010431 | 0.99541 | -0.087174 | 0.99555 | -0.084456 | 2.8656
198 | 0.14766 | 0.037533 | -0.14765 | -0.037531 | 2.3209e-06 | 1.4712e-06 | 0.22325 | 0.22325 | 0.22325 | 0.985 | -0.28619 | 0.98498 | -0.28652 | 20.4443
199 | 0.0025401 | 0.00063628 | -0.0025399 | -0.00063656 | 1.6944e-07 | -2.8214e-07 | 0.0038371 | 0.0038373 | 0.0038373 | 0.985 | -0.28619 | 0.98492 | -0.28759 | 1.0542
200 | 0.14402 | 0.036621 | -0.1439 | -0.036545 | 0.00011939 | 7.5639e-05 | 0.21776 | 0.21776 | 0.21776 | 0.98498 | -0.28652 | 0.98409 | -0.30374 | 19.9416
201 | 0.14199 | 0.036065 | -0.14196 | -0.03605 | 2.4767e-05 | 1.5687e-05 | 0.21487 | 0.21487 | 0.21487 | 0.98409 | -0.30374 | 0.9839 | -0.30737 | 19.6767
202 | 0.14024 | 0.035618 | -0.14014 | -0.035553 | 0.00010274 | 6.5058e-05 | 0.21226 | 0.21227 | 0.21227 | 0.9839 | -0.30737 | 0.98311 | -0.3226 | 19.4382
203 | 0.0068223 | 0.0017093 | -0.0068204 | -0.0017087 | 1.8774e-06 | 6.2417e-07 | 0.010405 | 0.010405 | 0.010405 | 0.97566 | -0.46793 | 0.97537 | -0.47371 | 2.8585
204 | 0.0053463 | 0.0013392 | -0.0053454 | -0.0013391 | 8.9205e-07 | 1.2467e-07 | 0.008156 | 0.0081562 | 0.0081562 | 0.97537 | -0.47371 | 0.97519 | -0.47722 | 2.2407
205 | 0.0035493 | 0.00088897 | -0.0035489 | -0.00088915 | 3.5941e-07 | -1.7765e-07 | 0.0054155 | 0.0054157 | 0.0054157 | 0.97519 | -0.47722 | 0.97509 | -0.47934 | 1.4878
206 | 0.018555 | 0.0046549 | -0.018549 | -0.0046515 | 5.6552e-06 | 3.3845e-06 | 0.02831 | 0.02831 | 0.02831 | 0.97535 | -0.47412 | 0.97503 | -0.48052 | 7.7774
207 | 0.0017137 | 0.0004292 | -0.0017136 | -0.00042947 | 6.5052e-08 | -2.7476e-07 | 0.002615 | 0.0026152 | 0.0026152 | 0.97509 | -0.47934 | 0.97505 | -0.48014 | 0.71845
208 | 0.016044 | 0.0040235 | -0.016043 | -0.0040231 | 6.5716e-07 | 3.8413e-07 | 0.024486 | 0.024486 | 0.024486 | 0.97503 | -0.48052 | 0.97498 | -0.48138 | 6.7268
209 | 0.014623 | 0.0036673 | -0.01462 | -0.0036655 | 3.2097e-06 | 1.84e-06 | 0.022319 | 0.022319 | 0.022319 | 0.97498 | -0.48138 | 0.97475 | -0.48599 | 6.1317
210 | 0.13857 | 0.035159 | -0.13846 | -0.035092 | 0.00010579 | 6.6973e-05 | 0.20989 | 0.20989 | 0.20989 | 0.98311 | -0.3226 | 0.98229 | -0.33849 | 19.2204
211 | 0.012433 | 0.0031173 | -0.01243 | -0.0031156 | 2.975e-06 | 1.6296e-06 | 0.01898 | 0.01898 | 0.01898 | 0.97475 | -0.48599 | 0.97449 | -0.49101 | 5.2143
212 | 0.0096845 | 0.0024276 | -0.0096829 | -0.0024268 | 1.5842e-06 | 7.7327e-07 | 0.014788 | 0.014788 | 0.014788 | 0.97449 | -0.49101 | 0.97432 | -0.49444 | 4.0627
213 | 0.0068522 | 0.0017174 | -0.0068515 | -0.0017172 | 6.4284e-07 | 2.1649e-07 | 0.010465 | 0.010465 | 0.010465 | 0.97432 | -0.49444 | 0.97422 | -0.49641 | 2.875

## res_trafo
| p_hv_mw | q_hv_mvar | p_lv_mw | q_lv_mvar | pl_mw | ql_mvar | i_hv_ka | i_lv_ka | vm_hv_pu | va_hv_degree | vm_lv_pu | va_lv_degree | loading_percent
0 | -1.2729e-15 | -1.3162e-15 | 0.00165 | 1.2699e-07 | 0.00165 | 1.2699e-07 | 5.2857e-17 | 0.0023815 | 0.99998 | 149.9956 | 1 | 0 | 0.2619

## res_ext_grid
| p_mw | q_mvar
0 | 0.41596 | 0.10633

## res_load
| p_mw | q_mvar
0 | 0.0011477 | 0.00028765
1 | 0.0013706 | 0.0003435
2 | 0.0019338 | 0.00048467
3 | 0.0025652 | 0.00064289
4 | 0.0024179 | 0.00060599
5 | 0.0027398 | 0.00068666
6 | 0.0021359 | 0.0005353
7 | 0.0018972 | 0.00047549
8 | 0.003287 | 0.0008238
9 | 0.0013098 | 0.00032826
10 | 0.0014356 | 0.00035981
11 | 0.0030311 | 0.00075965
12 | 0.0018512 | 0.00046394
13 | 0.0022104 | 0.00055397
14 | 0.0016576 | 0.00041544
15 | 0.002838 | 0.00071127
16 | 0.0031671 | 0.00079376
17 | 0.0027255 | 0.00068307
18 | 0.0013982 | 0.00035043
19 | 0.0022122 | 0.00055443
20 | 0.0021447 | 0.00053751
21 | 0.0012082 | 0.00030281
22 | 0.0023093 | 0.00057877
23 | 0.0012726 | 0.00031895
24 | 0.0015899 | 0.00039846
25 | 0.0010343 | 0.00025923
26 | 0.0028888 | 0.00072401
27 | 0.0012631 | 0.00031658
28 | 0.0019855 | 0.00049762
29 | 0.0019795 | 0.00049612
30 | 0.0027306 | 0.00068436
31 | 0.0020795 | 0.00052117
32 | 0.004659 | 0.0011677
33 | 0.0034324 | 0.00086024
34 | 0.0025242 | 0.00063262
35 | 0.0024306 | 0.00060917
36 | 0.0016506 | 0.00041368
37 | 0.0021208 | 0.00053153
38 | 0.0016517 | 0.00041396
39 | 0.0026327 | 0.00065981
40 | 0.003145 | 0.00078822
41 | 0.002483 | 0.0006223
42 | 0.0027717 | 0.00069466
43 | 0.0025056 | 0.00062797
44 | 0.0033618 | 0.00084254
45 | 0.0046447 | 0.0011641
46 | 0.0041126 | 0.0010307
47 | 0.0022044 | 0.00055249
48 | 0.002261 | 0.00056666
49 | 0.0030289 | 0.00075912
50 | 0.0040844 | 0.0010236
51 | 0.0031098 | 0.0007794
52 | 0.0025687 | 0.00064377
53 | 0.0022399 | 0.00056137
54 | 0.0031153 | 0.00078077
55 | 0.0028954 | 0.00072565
56 | 0.0014395 | 0.00036078
57 | 0.0028479 | 0.00071376
58 | 0.0032363 | 0.00081109
59 | 0.0030452 | 0.00076319
60 | 0.002105 | 0.00052757
61 | 0.002914 | 0.00073032
62 | 0.0013825 | 0.00034649
63 | 0.0020693 | 0.0005186
64 | 0.0029458 | 0.0007383
65 | 0.0019502 | 0.00048876
66 | 0.001278 | 0.00032029
67 | 0.0017863 | 0.00044768
68 | 0.0017286 | 0.00043322
69 | 0.0024889 | 0.00062379
70 | 0.0021762 | 0.0005454
71 | 0.0021787 | 0.00054604
72 | 0.0025476 | 0.00063848
73 | 0.0027598 | 0.00069167
74 | 0.0022743 | 0.00057
75 | 0.0014017 | 0.00035129
76 | 0.0011954 | 0.00029959
77 | 0.0044609 | 0.001118
78 | 0.0006411 | 0.00016067
79 | 0.00052787 | 0.0001323
80 | 0.000713 | 0.00017869
81 | 0.0016492 | 0.00041333
82 | 0.0012527 | 0.00031395
83 | 0.00055195 | 0.00013833
84 | 0.0047819 | 0.0011985
85 | 0.003564 | 0.00089323
86 | 0.00039505 | 9.9009e-05
87 | 0.00061569 | 0.00015431
88 | 0.0015841 | 0.00039702
89 | 0.0013302 | 0.00033339
90 | 0.00058479 | 0.00014656
91 | 0.0015455 | 0.00038734
92 | 0.0028197 | 0.00070668
93 | 0.0019059 | 0.00047767
94 | 0.0025687 | 0.00064377
95 | 0.0014281 | 0.00035793
96 | 0.0023978 | 0.00060095
97 | 0.0022989 | 0.00057615
98 | 0.0020811 | 0.00052158
99 | 0.0010466 | 0.0002623
100 | 0.0010973 | 0.00027502
101 | 0.0011023 | 0.00027627
102 | 0.0011046 | 0.00027683
103 | 0.0013961 | 0.00034989
104 | 0.00126 | 0.00031578
105 | 0.0021337 | 0.00053475
106 | 0.0017885 | 0.00044825
107 | 0.0012796 | 0.0003207
108 | 0.0021363 | 0.00053541
109 | 0.0030521 | 0.00076492
110 | 0.0015006 | 0.00037609
111 | 0.0019929 | 0.00049946
112 | 0.0016665 | 0.00041767
113 | 0.0020305 | 0.0005089
114 | 0.0019739 | 0.00049471
115 | 0.0015146 | 0.0003796
116 | 0.0025215 | 0.00063194
117 | 0.002483 | 0.0006223
118 | 0.0020766 | 0.00052044
119 | 0.0018257 | 0.00045756
120 | 0.0025309 | 0.00063429
121 | 0.0013146 | 0.00032946
122 | 0.0023846 | 0.00059765
123 | 0.0016063 | 0.00040259
124 | 0.0046999 | 0.0011779
125 | 0.0019042 | 0.00047724
126 | 0.0025608 | 0.00064179
127 | 0.0017539 | 0.00043957
128 | 0.00152 | 0.00038095
129 | 0.0016533 | 0.00041437
130 | 0.0016896 | 0.00042345
131 | 0.001085 | 0.00027193
132 | 0.0011641 | 0.00029174
133 | 0.005192 | 0.0013012
134 | 0.0022641 | 0.00056743
135 | 0.0013548 | 0.00033955
136 | 0.0016677 | 0.00041796
137 | 0.0023942 | 0.00060004
138 | 0.0018119 | 0.00045411
139 | 0.0021012 | 0.00052661
140 | 0.0012855 | 0.00032218
141 | 0.0016507 | 0.00041371
142 | 0.0029972 | 0.00075117
143 | 0.0026442 | 0.00066271
144 | 0.0012671 | 0.00031756
145 | 0.0020465 | 0.00051291
146 | 0.0031621 | 0.0007925
147 | 0.0027404 | 0.00068682
148 | 0.0025328 | 0.00063478
149 | 0.0027265 | 0.00068332
150 | 0.0021104 | 0.00052892
151 | 0.0039673 | 0.0009943
152 | 0.0011453 | 0.00028703
153 | 0.0014149 | 0.00035461
154 | 0.0023158 | 0.0005804
155 | 0.0048598 | 0.001218
156 | 0.0011693 | 0.00029306
157 | 0.0020481 | 0.0005133
158 | 0.00238 | 0.00059649
159 | 0.0016356 | 0.00040991
160 | 0.0029618 | 0.0007423
161 | 0.0027826 | 0.00069738
162 | 0.0032293 | 0.00080934
163 | 0.0036336 | 0.00091068
164 | 0.0025399 | 0.00063656
165 | 0.0019132 | 0.0004795
166 | 0.0017222 | 0.00043162
167 | 0.0016964 | 0.00042516
168 | 0.0043184 | 0.0010823
169 | 0.0011036 | 0.00027659
170 | 0.0014741 | 0.00036944
171 | 0.0017961 | 0.00045015
172 | 0.0010578 | 0.00026512
173 | 0.0018352 | 0.00045995
174 | 0.0025058 | 0.000628
175 | 0.0017136 | 0.00042947
176 | 0.0014195 | 0.00035576
177 | 0.0015715 | 0.00039386
178 | 0.0014823 | 0.00037151
179 | 0.0021875 | 0.00054824
180 | 0.0027453 | 0.00068803
181 | 0.0028307 | 0.00070945
182 | 0.0023014 | 0.0005768
183 | 0.0034029 | 0.00085286
184 | 0.0068515 | 0.0017172

## dtypes
| element | column | dtype
0 | bus | name | object
1 | bus | vn_kv | float64
2 | bus | type | object
3 | bus | zone | object
4 | bus | in_service | bool
5 | load | name | object
6 | load | bus | uint32
7 | load | p_mw | float64
8 | load | q_mvar | float64
9 | load | const_z_percent | float64
10 | load | const_i_percent | float64
11 | load | sn_mva | float64
12 | load | scaling | float64
13 | load | in_service | bool
14 | load | type | object
15 | ext_grid | name | object
16 | ext_grid | bus | uint32
17 | ext_grid | vm_pu | float64
18 | ext_grid | va_degree | float64
19 | ext_grid | slack_weight | float64
20 | ext_grid | in_service | bool
21 | line | name | object
22 | line | std_type | object
23 | line | from_bus | uint32
24 | line | to_bus | uint32
25 | line | length_km | float64
26 | line | r_ohm_per_km | float64
27 | line | x_ohm_per_km | float64
28 | line | c_nf_per_km | float64
29 | line | g_us_per_km | float64
30 | line | max_i_ka | float64
31 | line | df | float64
32 | line | parallel | uint32
33 | line | type | object
34 | line | in_service | bool
35 | trafo | name | object
36 | trafo | std_type | object
37 | trafo | hv_bus | uint32
38 | trafo | lv_bus | uint32
39 | trafo | sn_mva | float64
40 | trafo | vn_hv_kv | float64
41 | trafo | vn_lv_kv | float64
42 | trafo | vk_percent | float64
43 | trafo | vkr_percent | float64
44 | trafo | pfe_kw | float64
45 | trafo | i0_percent | float64
46 | trafo | shift_degree | float64
47 | trafo | tap_side | object
48 | trafo | tap_neutral | int32
49 | trafo | tap_min | int32
50 | trafo | tap_max | int32
51 | trafo | tap_step_percent | float64
52 | trafo | tap_step_degree | float64
53 | trafo | tap_pos | int32
54 | trafo | tap_phase_shifter | bool
55 | trafo | parallel | uint32
56 | trafo | df | float64
57 | trafo | in_service | bool
58 | line_geodata | coords | object
59 | bus_geodata | x | float64
60 | bus_geodata | y | float64
61 | bus_geodata | coords | object
62 | res_bus | vm_pu | float64
63 | res_bus | va_degree | float64
64 | res_bus | p_mw | float64
65 | res_bus | q_mvar | float64
66 | res_line | p_from_mw | float64
67 | res_line | q_from_mvar | float64
68 | res_line | p_to_mw | float64
69 | res_line | q_to_mvar | float64
70 | res_line | pl_mw | float64
71 | res_line | ql_mvar | float64
72 | res_line | i_from_ka | float64
73 | res_line | i_to_ka | float64
74 | res_line | i_ka | float64
75 | res_line | vm_from_pu | float64
76 | res_line | va_from_degree | float64
77 | res_line | vm_to_pu | float64
78 | res_line | va_to_degree | float64
79 | res_line | loading_percent | float64
80 | res_trafo | p_hv_mw | float64
81 | res_trafo | q_hv_mvar | float64
82 | res_trafo | p_lv_mw | float64
83 | res_trafo | q_lv_mvar | float64
84 | res_trafo | pl_mw | float64
85 | res_trafo | ql_mvar | float64
86 | res_trafo | i_hv_ka | float64
87 | res_trafo | i_lv_ka | float64
88 | res_trafo | vm_hv_pu | float64
89 | res_trafo | va_hv_degree | float64
90 | res_trafo | vm_lv_pu | float64
91 | res_trafo | va_lv_degree | float64
92 | res_trafo | loading_percent | float64
93 | res_ext_grid | p_mw | float64
94 | res_ext_grid | q_mvar | float64
95 | res_load | p_mw | float64
96 | res_load | q_mvar | float64

## parameters
| version | format_version | converged | OPF_converged | name | f_hz | sn_mva
0 | 2.14.6 | 2.14.0 | TRUE | FALSE |  | 50 | 1