## bus
| name | vn_kv | type | zone | in_service
0 | bus_LV_2614-3_0_6_node_0 | 0.4 | n |  | TRUE
1 | bus_LV_2614-3_0_6_node_1 | 0.4 | n |  | TRUE
2 | bus_LV_2614-3_0_6_node_2 | 0.4 | n |  | TRUE
3 | bus_LV_2614-3_0_6_node_3 | 0.4 | n |  | TRUE
4 | bus_LV_2614-3_0_6_node_4 | 0.4 | n |  | TRUE
5 | bus_LV_2614-3_0_6_node_5 | 0.4 | n |  | TRUE
6 | bus_LV_2614-3_0_6_node_105 | 0.4 | n |  | TRUE
7 | bus_LV_2614-3_0_6_node_13 | 0.4 | n |  | TRUE
8 | bus_LV_2614-3_0_6_node_22 | 0.4 | n |  | TRUE
9 | bus_LV_2614-3_0_6_node_92 | 0.4 | n |  | TRUE
10 | bus_LV_2614-3_0_6_node_97 | 0.4 | n |  | TRUE
11 | bus_LV_2614-3_0_6_node_15 | 0.4 | n |  | TRUE
12 | bus_LV_2614-3_0_6_node_11 | 0.4 | n |  | TRUE
13 | bus_LV_2614-3_0_6_node_23 | 0.4 | n |  | TRUE
14 | bus_LV_2614-3_0_6_node_93 | 0.4 | n |  | TRUE
15 | bus_LV_2614-3_0_6_node_6 | 0.4 | n |  | TRUE
16 | bus_LV_2614-3_0_6_node_7 | 0.4 | n |  | TRUE
17 | bus_LV_2614-3_0_6_node_8 | 0.4 | n |  | TRUE
18 | bus_LV_2614-3_0_6_node_9 | 0.4 | n |  | TRUE
19 | bus_LV_2614-3_0_6_node_10 | 0.4 | n |  | TRUE
20 | bus_LV_2614-3_0_6_node_33 | 0.4 | n |  | TRUE
21 | bus_LV_2614-3_0_6_node_35 | 0.4 | n |  | TRUE
22 | bus_LV_2614-3_0_6_node_31 | 0.4 | n |  | TRUE
23 | bus_LV_2614-3_0_6_node_12 | 0.4 | n |  | TRUE
24 | bus_LV_2614-3_0_6_node_14 | 0.4 | n |  | TRUE
25 | bus_LV_2614-3_0_6_node_109 | 0.4 | n |  | TRUE
26 | bus_LV_2614-3_0_6_node_149 | 0.4 | n |  | TRUE
27 | bus_LV_2614-3_0_6_node_84 | 0.4 | n |  | TRUE
28 | bus_LV_2614-3_0_6_node_16 | 0.4 | n |  | TRUE
29 | bus_LV_2614-3_0_6_node_17 | 0.4 | n |  | TRUE
30 | bus_LV_2614-3_0_6_node_18 | 0.4 | n |  | TRUE
31 | bus_LV_2614-3_0_6_node_19 | 0.4 | n |  | TRUE
32 | bus_LV_2614-3_0_6_node_21 | 0.4 | n |  | TRUE
33 | bus_LV_2614-3_0_6_node_108 | 0.4 | n |  | TRUE
34 | bus_LV_2614-3_0_6_node_161 | 0.4 | n |  | TRUE
35 | bus_LV_2614-3_0_6_node_20 | 0.4 | n |  | TRUE
36 | bus_LV_2614-3_0_6_node_55 | 0.4 | n |  | TRUE
37 | bus_LV_2614-3_0_6_node_52 | 0.4 | n |  | TRUE
38 | bus_LV_2614-3_0_6_node_50 | 0.4 | n |  | TRUE
39 | bus_LV_2614-3_0_6_node_76 | 0.4 | n |  | TRUE
40 | bus_LV_2614-3_0_6_node_104 | 0.4 | n |  | TRUE
41 | bus_LV_2614-3_0_6_node_152 | 0.4 | n |  | TRUE
42 | bus_LV_2614-3_0_6_node_53 | 0.4 | n |  | TRUE
43 | bus_LV_2614-3_0_6_node_51 | 0.4 | n |  | TRUE
44 | bus_LV_2614-3_0_6_node_24 | 0.4 | n |  | TRUE
45 | bus_LV_2614-3_0_6_node_56 | 0.4 | n |  | TRUE
46 | bus_LV_2614-3_0_6_node_25 | 0.4 | n |  | TRUE
47 | bus_LV_2614-3_0_6_node_26 | 0.4 | n |  | TRUE
48 | bus_LV_2614-3_0_6_node_27 | 0.4 | n |  | TRUE
49 | bus_LV_2614-3_0_6_node_28 | 0.4 | n |  | TRUE
50 | bus_LV_2614-3_0_6_node_29 | 0.4 | n |  | TRUE
51 | bus_LV_2614-3_0_6_node_30 | 0.4 | n |  | TRUE
52 | bus_LV_2614-3_0_6_node_79 | 0.4 | n |  | TRUE
53 | bus_LV_2614-3_0_6_node_116 | 0.4 | n |  | TRUE
54 | bus_LV_2614-3_0_6_node_34 | 0.4 | n |  | TRUE
55 | bus_LV_2614-3_0_6_node_145 | 0.4 | n |  | TRUE
56 | bus_LV_2614-3_0_6_node_85 | 0.4 | n |  | TRUE
57 | bus_LV_2614-3_0_6_node_78 | 0.4 | n |  | TRUE
58 | bus_LV_2614-3_0_6_node_126 | 0.4 | n |  | TRUE
59 | bus_LV_2614-3_0_6_node_32 | 0.4 | n |  | TRUE
60 | bus_LV_2614-3_0_6_node_36 | 0.4 | n |  | TRUE
61 | bus_LV_2614-3_0_6_node_37 | 0.4 | n |  | TRUE
62 | bus_LV_2614-3_0_6_node_38 | 0.4 | n |  | TRUE
63 | bus_LV_2614-3_0_6_node_39 | 0.4 | n |  | TRUE
64 | bus_LV_2614-3_0_6_node_40 | 0.4 | n |  | TRUE
65 | bus_LV_2614-3_0_6_node_148 | 0.4 | n |  | TRUE
66 | bus_LV_2614-3_0_6_node_89 | 0.4 | n |  | TRUE
67 | bus_LV_2614-3_0_6_node_157 | 0.4 | n |  | TRUE
68 | bus_LV_2614-3_0_6_node_155 | 0.4 | n |  | TRUE
69 | bus_LV_2614-3_0_6_node_138 | 0.4 | n |  | TRUE
70 | bus_LV_2614-3_0_6_node_90 | 0.4 | n |  | TRUE
71 | bus_LV_2614-3_0_6_node_41 | 0.4 | n |  | TRUE
72 | bus_LV_2614-3_0_6_node_42 | 0.4 | n |  | TRUE
73 | bus_LV_2614-3_0_6_node_43 | 0.4 | n |  | TRUE
74 | bus_LV_2614-3_0_6_node_44 | 0.4 | n |  | TRUE
75 | bus_LV_2614-3_0_6_node_45 | 0.4 | n |  | TRUE
76 | bus_LV_2614-3_0_6_node_46 | 0.4 | n |  | TRUE
77 | bus_LV_2614-3_0_6_node_130 | 0.4 | n |  | TRUE
78 | bus_LV_2614-3_0_6_node_80 | 0.4 | n |  | TRUE
79 | bus_LV_2614-3_0_6_node_129 | 0.4 | n |  | TRUE
80 | bus_LV_2614-3_0_6_node_81 | 0.4 | n |  | TRUE
81 | bus_LV_2614-3_0_6_node_47 | 0.4 | n |  | TRUE
82 | bus_LV_2614-3_0_6_node_48 | 0.4 | n |  | TRUE
83 | bus_LV_2614-3_0_6_node_131 | 0.4 | n |  | TRUE
84 | bus_LV_2614-3_0_6_node_49 | 0.4 | n |  | TRUE
85 | bus_LV_2614-3_0_6_node_154 | 0.4 | n |  | TRUE
86 | bus_LV_2614-3_0_6_node_54 | 0.4 | n |  | TRUE
87 | bus_LV_2614-3_0_6_node_102 | 0.4 | n |  | TRUE
88 | bus_LV_2614-3_0_6_node_153 | 0.4 | n |  | TRUE
89 | bus_LV_2614-3_0_6_node_57 | 0.4 | n |  | TRUE
90 | bus_LV_2614-3_0_6_node_58 | 0.4 | n |  | TRUE
91 | bus_LV_2614-3_0_6_node_59 | 0.4 | n |  | TRUE
92 | bus_LV_2614-3_0_6_node_60 | 0.4 | n |  | TRUE
93 | bus_LV_2614-3_0_6_node_61 | 0.4 | n |  | TRUE
94 | bus_LV_2614-3_0_6_node_62 | 0.4 | n |  | TRUE
95 | bus_LV_2614-3_0_6_node_75 | 0.4 | n |  | TRUE
96 | bus_LV_2614-3_0_6_node_111 | 0.4 | n |  | TRUE
97 | bus_LV_2614-3_0_6_node_162 | 0.4 | n |  | TRUE
98 | bus_LV_2614-3_0_6_node_163 | 0.4 | n |  | TRUE
99 | bus_LV_2614-3_0_6_node_142 | 0.4 | n |  | TRUE
100 | bus_LV_2614-3_0_6_node_141 | 0.4 | n |  | TRUE
101 | bus_LV_2614-3_0_6_node_73 | 0.4 | n |  | TRUE
102 | bus_LV_2614-3_0_6_node_110 | 0.4 | n |  | TRUE
103 | bus_LV_2614-3_0_6_node_146 | 0.4 | n |  | TRUE
104 | bus_LV_2614-3_0_6_node_63 | 0.4 | n |  | TRUE
105 | bus_LV_2614-3_0_6_node_64 | 0.4 | n |  | TRUE
106 | bus_LV_2614-3_0_6_node_65 | 0.4 | n |  | TRUE
107 | bus_LV_2614-3_0_6_node_66 | 0.4 | n |  | TRUE
108 | bus_LV_2614-3_0_6_node_67 | 0.4 | n |  | TRUE
109 | bus_LV_2614-3_0_6_node_150 | 0.4 | n |  | TRUE
110 | bus_LV_2614-3_0_6_node_132 | 0.4 | n |  | TRUE
111 | bus_LV_2614-3_0_6_node_151 | 0.4 | n |  | TRUE
112 | bus_LV_2614-3_0_6_node_140 | 0.4 | n |  | TRUE
113 | bus_LV_2614-3_0_6_node_122 | 0.4 | n |  | TRUE
114 | bus_LV_2614-3_0_6_node_68 | 0.4 | n |  | TRUE
115 | bus_LV_2614-3_0_6_node_70 | 0.4 | n |  | TRUE
116 | bus_LV_2614-3_0_6_node_71 | 0.4 | n |  | TRUE
117 | bus_LV_2614-3_0_6_node_72 | 0.4 | n |  | TRUE
118 | bus_LV_2614-3_0_6_node_113 | 0.4 | n |  | TRUE
119 | bus_LV_2614-3_0_6_node_117 | 0.4 | n |  | TRUE
120 | bus_LV_2614-3_0_6_node_118 | 0.4 | n |  | TRUE
121 | bus_LV_2614-3_0_6_node_74 | 0.4 | n |  | TRUE
122 | bus_LV_2614-3_0_6_node_77 | 0.4 | n |  | TRUE
123 | bus_LV_2614-3_0_6_node_139 | 0.4 | n |  | TRUE
124 | bus_LV_2614-3_0_6_node_137 | 0.4 | n |  | TRUE
125 | bus_LV_2614-3_0_6_node_158 | 0.4 | n |  | TRUE
126 | bus_LV_2614-3_0_6_node_159 | 0.4 | n |  | TRUE
127 | bus_LV_2614-3_0_6_node_87 | 0.4 | n |  | TRUE
128 | bus_LV_2614-3_0_6_node_88 | 0.4 | n |  | TRUE
129 | bus_LV_2614-3_0_6_node_82 | 0.4 | n |  | TRUE
130 | bus_LV_2614-3_0_6_node_83 | 0.4 | n |  | TRUE
131 | bus_LV_2614-3_0_6_node_91 | 0.4 | n |  | TRUE
132 | bus_LV_2614-3_0_6_node_125 | 0.4 | n |  | TRUE
133 | bus_LV_2614-3_0_6_node_94 | 0.4 | n |  | TRUE
134 | bus_LV_2614-3_0_6_node_95 | 0.4 | n |  | TRUE
135 | bus_LV_2614-3_0_6_node_96 | 0.4 | n |  | TRUE
136 | bus_LV_2614-3_0_6_node_98 | 0.4 | n |  | TRUE
137 | bus_LV_2614-3_0_6_node_107 | 0.4 | n |  | TRUE
138 | bus_LV_2614-3_0_6_node_106 | 0.4 | n |  | TRUE
139 | bus_LV_2614-3_0_6_node_160 | 0.4 | n |  | TRUE
140 | bus_LV_2614-3_0_6_node_100 | 0.4 | n |  | TRUE
141 | bus_LV_2614-3_0_6_node_99 | 0.4 | n |  | TRUE
142 | bus_LV_2614-3_0_6_node_143 | 0.4 | n |  | TRUE
143 | bus_LV_2614-3_0_6_node_144 | 0.4 | n |  | TRUE
144 | bus_LV_2614-3_0_6_node_101 | 0.4 | n |  | TRUE
145 | bus_LV_2614-3_0_6_node_103 | 0.4 | n |  | TRUE
146 | bus_LV_2614-3_0_6_node_112 | 0.4 | n |  | TRUE
147 | bus_LV_2614-3_0_6_node_115 | 0.4 | n |  | TRUE
148 | bus_LV_2614-3_0_6_node_114 | 0.4 | n |  | TRUE
149 | bus_LV_2614-3_0_6_node_127 | 0.4 | n |  | TRUE
150 | bus_LV_2614-3_0_6_node_128 | 0.4 | n |  | TRUE
151 | bus_LV_2614-3_0_6_node_119 | 0.4 | n |  | TRUE
152 | bus_LV_2614-3_0_6_node_164 | 0.4 | n |  | TRUE
153 | bus_LV_2614-3_0_6_node_124 | 0.4 | n |  | TRUE
154 | bus_LV_2614-3_0_6_node_120 | 0.4 | n |  | TRUE
155 | bus_LV_2614-3_0_6_node_121 | 0.4 | n |  | TRUE
156 | bus_LV_2614-3_0_6_node_165 | 0.4 | n |  | TRUE
157 | bus_LV_2614-3_0_6_node_166 | 0.4 | n |  | TRUE
158 | bus_LV_2614-3_0_6_node_167 | 0.4 | n |  | TRUE
159 | bus_LV_2614-3_0_6_node_133 | 0.4 | n |  | TRUE
160 | bus_LV_2614-3_0_6_node_134 | 0.4 | n |  | TRUE
161 | bus_LV_2614-3_0_6_node_135 | 0.4 | n |  | TRUE
162 | bus_LV_2614-3_0_6_node_136 | 0.4 | n |  | TRUE
163 | bus_LV_2614-3_0_6_node_156 | 0.4 | n |  | TRUE
164 | bus_MV_294_0_node_39 | 20 | n |  | TRUE

## load
| name | bus | p_mw | q_mvar | const_z_percent | const_i_percent | sn_mva | scaling | in_service | type
0 | LV_2614-3_0_6_load_0 | 0 | 0.001052 | 0.00026365 | 0 | 0 |  | 1 | TRUE | wye
1 | LV_2614-3_0_6_load_1 | 1 | 0.0016835 | 0.00042192 | 0 | 0 |  | 1 | TRUE | wye
2 | LV_2614-3_0_6_load_3 | 3 | 0.00049539 | 0.00012416 | 0 | 0 |  | 1 | TRUE | wye
3 | LV_2614-3_0_6_load_5 | 5 | 0.00061749 | 0.00015476 | 0 | 0 |  | 1 | TRUE | wye
4 | LV_2614-3_0_6_load_105 | 6 | 0.00061384 | 0.00015384 | 0 | 0 |  | 1 | TRUE | wye
5 | LV_2614-3_0_6_load_22 | 8 | 0.00054783 | 0.0001373 | 0 | 0 |  | 1 | TRUE | wye
6 | LV_2614-3_0_6_load_92 | 9 | 0.0035527 | 0.0008904 | 0 | 0 |  | 1 | TRUE | wye
7 | LV_2614-3_0_6_load_97 | 10 | 0.0029529 | 0.00074006 | 0 | 0 |  | 1 | TRUE | wye
8 | LV_2614-3_0_6_load_15 | 11 | 0.001318 | 0.00033032 | 0 | 0 |  | 1 | TRUE | wye
9 | LV_2614-3_0_6_load_11 | 12 | 0.00068355 | 0.00017131 | 0 | 0 |  | 1 | TRUE | wye
10 | LV_2614-3_0_6_load_23 | 13 | 0.0014865 | 0.00037255 | 0 | 0 |  | 1 | TRUE | wye
11 | LV_2614-3_0_6_load_93 | 14 | 0.0023889 | 0.0005987 | 0 | 0 |  | 1 | TRUE | wye
12 | LV_2614-3_0_6_load_6 | 15 | 0.0021048 | 0.00052751 | 0 | 0 |  | 1 | TRUE | wye
13 | LV_2614-3_0_6_load_7 | 16 | 0.0018432 | 0.00046195 | 0 | 0 |  | 1 | TRUE | wye
14 | LV_2614-3_0_6_load_8 | 17 | 0.0053715 | 0.0013462 | 0 | 0 |  | 1 | TRUE | wye
15 | LV_2614-3_0_6_load_9 | 18 | 0.0012616 | 0.00031619 | 0 | 0 |  | 1 | TRUE | wye
16 | LV_2614-3_0_6_load_10 | 19 | 0.0018391 | 0.00046092 | 0 | 0 |  | 1 | TRUE | wye
17 | LV_2614-3_0_6_load_33 | 20 | 0.00099674 | 0.00024981 | 0 | 0 |  | 1 | TRUE | wye
18 | LV_2614-3_0_6_load_35 | 21 | 0.0057368 | 0.0014378 | 0 | 0 |  | 1 | TRUE | wye
19 | LV_2614-3_0_6_load_31 | 22 | 0.00081688 | 0.00020473 | 0 | 0 |  | 1 | TRUE | wye
20 | LV_2614-3_0_6_load_12 | 23 | 0.0013349 | 0.00033455 | 0 | 0 |  | 1 | TRUE | wye
21 | LV_2614-3_0_6_load_14 | 24 | 0.0017622 | 0.00044164 | 0 | 0 |  | 1 | TRUE | wye
22 | LV_2614-3_0_6_load_149 | 26 | 0.00060976 | 0.00015282 | 0 | 0 |  | 1 | TRUE | wye
23 | LV_2614-3_0_6_load_84 | 27 | 0.0011889 | 0.00029796 | 0 | 0 |  | 1 | TRUE | wye
24 | LV_2614-3_0_6_load_16 | 28 | 0.00072954 | 0.00018284 | 0 | 0 |  | 1 | TRUE | wye
25 | LV_2614-3_0_6_load_17 | 29 | 0.00017571 | 4.4037e-05 | 0 | 0 |  | 1 | TRUE | wye
26 | LV_2614-3_0_6_load_19 | 31 | 0.00034403 | 8.6223e-05 | 0 | 0 |  | 1 | TRUE | wye
27 | LV_2614-3_0_6_load_21 | 32 | 0.0053633 | 0.0013442 | 0 | 0 |  | 1 | TRUE | wye
28 | LV_2614-3_0_6_load_108 | 33 | 0.0045301 | 0.0011353 | 0 | 0 |  | 1 | TRUE | wye
29 | LV_2614-3_0_6_load_161 | 34 | 0.00034912 | 8.7498e-05 | 0 | 0 |  | 1 | TRUE | wye
30 | LV_2614-3_0_6_load_52 | 37 | 0.0008588 | 0.00021524 | 0 | 0 |  | 1 | TRUE | wye
31 | LV_2614-3_0_6_load_76 | 39 | 0.0008316 | 0.00020842 | 0 | 0 |  | 1 | TRUE | wye
32 | LV_2614-3_0_6_load_104 | 40 | 0.00050881 | 0.00012752 | 0 | 0 |  | 1 | TRUE | wye
33 | LV_2614-3_0_6_load_152 | 41 | 0.020724 | 0.005194 | 0 | 0 |  | 1 | TRUE | wye
34 | LV_2614-3_0_6_load_53 | 42 | 0.00066625 | 0.00016698 | 0 | 0 |  | 1 | TRUE | wye
35 | LV_2614-3_0_6_load_51 | 43 | 0.00065877 | 0.0001651 | 0 | 0 |  | 1 | TRUE | wye
36 | LV_2614-3_0_6_load_24 | 44 | 0.0016825 | 0.00042166 | 0 | 0 |  | 1 | TRUE | wye
37 | LV_2614-3_0_6_load_56 | 45 | 0.0024104 | 0.00060411 | 0 | 0 |  | 1 | TRUE | wye
38 | LV_2614-3_0_6_load_25 | 46 | 0.00072167 | 0.00018087 | 0 | 0 |  | 1 | TRUE | wye
39 | LV_2614-3_0_6_load_26 | 47 | 0.0022331 | 0.00055966 | 0 | 0 |  | 1 | TRUE | wye
40 | LV_2614-3_0_6_load_28 | 49 | 0.00096493 | 0.00024184 | 0 | 0 |  | 1 | TRUE | wye
41 | LV_2614-3_0_6_load_30 | 51 | 0.0018225 | 0.00045677 | 0 | 0 |  | 1 | TRUE | wye
42 | LV_2614-3_0_6_load_79 | 52 | 0.0021315 | 0.00053421 | 0 | 0 |  | 1 | TRUE | wye
43 | LV_2614-3_0_6_load_116 | 53 | 0.001029 | 0.0002579 | 0 | 0 |  | 1 | TRUE | wye
44 | LV_2614-3_0_6_load_34 | 54 | 0.00095875 | 0.00024029 | 0 | 0 |  | 1 | TRUE | wye
45 | LV_2614-3_0_6_load_145 | 55 | 0.0051238 | 0.0012841 | 0 | 0 |  | 1 | TRUE | wye
46 | LV_2614-3_0_6_load_85 | 56 | 0.021111 | 0.005291 | 0 | 0 |  | 1 | TRUE | wye
47 | LV_2614-3_0_6_load_32 | 59 | 0.0011097 | 0.00027811 | 0 | 0 |  | 1 | TRUE | wye
48 | LV_2614-3_0_6_load_36 | 60 | 0.0012676 | 0.00031768 | 0 | 0 |  | 1 | TRUE | wye
49 | LV_2614-3_0_6_load_37 | 61 | 0.00054996 | 0.00013783 | 0 | 0 |  | 1 | TRUE | wye
50 | LV_2614-3_0_6_load_38 | 62 | 0.00040559 | 0.00010165 | 0 | 0 |  | 1 | TRUE | wye
51 | LV_2614-3_0_6_load_39 | 63 | 0.0013611 | 0.00034112 | 0 | 0 |  | 1 | TRUE | wye
52 | LV_2614-3_0_6_load_40 | 64 | 0.00040221 | 0.0001008 | 0 | 0 |  | 1 | TRUE | wye
53 | LV_2614-3_0_6_load_89 | 66 | 0.0006618 | 0.00016586 | 0 | 0 |  | 1 | TRUE | wye
54 | LV_2614-3_0_6_load_157 | 67 | 0.0018975 | 0.00047556 | 0 | 0 |  | 1 | TRUE | wye
55 | LV_2614-3_0_6_load_155 | 68 | 0.0014072 | 0.00035268 | 0 | 0 |  | 1 | TRUE | wye
56 | LV_2614-3_0_6_load_138 | 69 | 0.0024793 | 0.00062137 | 0 | 0 |  | 1 | TRUE | wye
57 | LV_2614-3_0_6_load_90 | 70 | 0.00060221 | 0.00015093 | 0 | 0 |  | 1 | TRUE | wye
58 | LV_2614-3_0_6_load_41 | 71 | 0.011241 | 0.0028172 | 0 | 0 |  | 1 | TRUE | wye
59 | LV_2614-3_0_6_load_42 | 72 | 0.0055541 | 0.001392 | 0 | 0 |  | 1 | TRUE | wye
60 | LV_2614-3_0_6_load_44 | 74 | 0.0013247 | 0.000332 | 0 | 0 |  | 1 | TRUE | wye
61 | LV_2614-3_0_6_load_45 | 75 | 0.0049716 | 0.001246 | 0 | 0 |  | 1 | TRUE | wye
62 | LV_2614-3_0_6_load_46 | 76 | 0.032529 | 0.0081525 | 0 | 0 |  | 1 | TRUE | wye
63 | LV_2614-3_0_6_load_130 | 77 | 0.0008519 | 0.00021351 | 0 | 0 |  | 1 | TRUE | wye
64 | LV_2614-3_0_6_load_80 | 78 | 0.0065107 | 0.0016317 | 0 | 0 |  | 1 | TRUE | wye
65 | LV_2614-3_0_6_load_129 | 79 | 0.0032243 | 0.00080808 | 0 | 0 |  | 1 | TRUE | wye
66 | LV_2614-3_0_6_load_81 | 80 | 0.0095712 | 0.0023988 | 0 | 0 |  | 1 | TRUE | wye
67 | LV_2614-3_0_6_load_47 | 81 | 0.004441 | 0.001113 | 0 | 0 |  | 1 | TRUE | wye
68 | LV_2614-3_0_6_load_48 | 82 | 0.00074509 | 0.00018674 | 0 | 0 |  | 1 | TRUE | wye
69 | LV_2614-3_0_6_load_131 | 83 | 0.0019019 | 0.00047666 | 0 | 0 |  | 1 | TRUE | wye
70 | LV_2614-3_0_6_load_49 | 84 | 0.0015309 | 0.00038368 | 0 | 0 |  | 1 | TRUE | wye
71 | LV_2614-3_0_6_load_154 | 85 | 0.0050443 | 0.0012642 | 0 | 0 |  | 1 | TRUE | wye
72 | LV_2614-3_0_6_load_54 | 86 | 0.00075312 | 0.00018875 | 0 | 0 |  | 1 | TRUE | wye
73 | LV_2614-3_0_6_load_102 | 87 | 0.00068459 | 0.00017158 | 0 | 0 |  | 1 | TRUE | wye
74 | LV_2614-3_0_6_load_57 | 89 | 0.0017432 | 0.00043688 | 0 | 0 |  | 1 | TRUE | wye
75 | LV_2614-3_0_6_load_58 | 90 | 0.0018484 | 0.00046325 | 0 | 0 |  | 1 | TRUE | wye
76 | LV_2614-3_0_6_load_111 | 96 | 0.0016913 | 0.00042388 | 0 | 0 |  | 1 | TRUE | wye
77 | LV_2614-3_0_6_load_163 | 98 | 0.0017229 | 0.0004318 | 0 | 0 |  | 1 | TRUE | wye
78 | LV_2614-3_0_6_load_142 | 99 | 0.0022818 | 0.00057187 | 0 | 0 |  | 1 | TRUE | wye
79 | LV_2614-3_0_6_load_141 | 100 | 0.0029676 | 0.00074376 | 0 | 0 |  | 1 | TRUE | wye
80 | LV_2614-3_0_6_load_73 | 101 | 0.00081234 | 0.00020359 | 0 | 0 |  | 1 | TRUE | wye
81 | LV_2614-3_0_6_load_110 | 102 | 0.0018393 | 0.00046098 | 0 | 0 |  | 1 | TRUE | wye
82 | LV_2614-3_0_6_load_146 | 103 | 0.0028149 | 0.00070549 | 0 | 0 |  | 1 | TRUE | wye
83 | LV_2614-3_0_6_load_63 | 104 | 0.0014774 | 0.00037027 | 0 | 0 |  | 1 | TRUE | wye
84 | LV_2614-3_0_6_load_64 | 105 | 0.0020702 | 0.00051883 | 0 | 0 |  | 1 | TRUE | wye
85 | LV_2614-3_0_6_load_66 | 107 | 0.0020785 | 0.00052091 | 0 | 0 |  | 1 | TRUE | wye
86 | LV_2614-3_0_6_load_67 | 108 | 0.0014373 | 0.00036023 | 0 | 0 |  | 1 | TRUE | wye
87 | LV_2614-3_0_6_load_150 | 109 | 0.0018438 | 0.0004621 | 0 | 0 |  | 1 | TRUE | wye
88 | LV_2614-3_0_6_load_151 | 111 | 0.0029701 | 0.00074439 | 0 | 0 |  | 1 | TRUE | wye
89 | LV_2614-3_0_6_load_140 | 112 | 0.001183 | 0.00029649 | 0 | 0 |  | 1 | TRUE | wye
90 | LV_2614-3_0_6_load_122 | 113 | 0.0014983 | 0.0003755 | 0 | 0 |  | 1 | TRUE | wye
91 | LV_2614-3_0_6_load_68 | 114 | 0.0021236 | 0.00053222 | 0 | 0 |  | 1 | TRUE | wye
92 | LV_2614-3_0_6_load_71 | 116 | 0.0021994 | 0.00055121 | 0 | 0 |  | 1 | TRUE | wye
93 | LV_2614-3_0_6_load_72 | 117 | 0.0037176 | 0.00093172 | 0 | 0 |  | 1 | TRUE | wye
94 | LV_2614-3_0_6_load_113 | 118 | 0.0017777 | 0.00044554 | 0 | 0 |  | 1 | TRUE | wye
95 | LV_2614-3_0_6_load_117 | 119 | 0.0068294 | 0.0017116 | 0 | 0 |  | 1 | TRUE | wye
96 | LV_2614-3_0_6_load_74 | 121 | 0.00206 | 0.00051629 | 0 | 0 |  | 1 | TRUE | wye
97 | LV_2614-3_0_6_load_77 | 122 | 0.0015936 | 0.00039938 | 0 | 0 |  | 1 | TRUE | wye
98 | LV_2614-3_0_6_load_139 | 123 | 0.005005 | 0.0012544 | 0 | 0 |  | 1 | TRUE | wye
99 | LV_2614-3_0_6_load_137 | 124 | 0.002613 | 0.00065488 | 0 | 0 |  | 1 | TRUE | wye
100 | LV_2614-3_0_6_load_158 | 125 | 0.0013406 | 0.00033597 | 0 | 0 |  | 1 | TRUE | wye
101 | LV_2614-3_0_6_load_159 | 126 | 0.00057009 | 0.00014288 | 0 | 0 |  | 1 | TRUE | wye
102 | LV_2614-3_0_6_load_87 | 127 | 0.0045552 | 0.0011416 | 0 | 0 |  | 1 | TRUE | wye
103 | LV_2614-3_0_6_load_88 | 128 | 0.012323 | 0.0030883 | 0 | 0 |  | 1 | TRUE | wye
104 | LV_2614-3_0_6_load_82 | 129 | 0.0010364 | 0.00025974 | 0 | 0 |  | 1 | TRUE | wye
105 | LV_2614-3_0_6_load_83 | 130 | 0.00087602 | 0.00021955 | 0 | 0 |  | 1 | TRUE | wye
106 | LV_2614-3_0_6_load_91 | 131 | 0.00062089 | 0.00015561 | 0 | 0 |  | 1 | TRUE | wye
107 | LV_2614-3_0_6_load_125 | 132 | 0.0014568 | 0.00036512 | 0 | 0 |  | 1 | TRUE | wye
108 | LV_2614-3_0_6_load_94 | 133 | 0.0010885 | 0.0002728 | 0 | 0 |  | 1 | TRUE | wye
109 | LV_2614-3_0_6_load_95 | 134 | 0.00083139 | 0.00020837 | 0 | 0 |  | 1 | TRUE | wye
110 | LV_2614-3_0_6_load_96 | 135 | 0.0012256 | 0.00030715 | 0 | 0 |  | 1 | TRUE | wye
111 | LV_2614-3_0_6_load_107 | 137 | 0.0011065 | 0.00027732 | 0 | 0 |  | 1 | TRUE | wye
112 | LV_2614-3_0_6_load_106 | 138 | 0.00079512 | 0.00019928 | 0 | 0 |  | 1 | TRUE | wye
113 | LV_2614-3_0_6_load_160 | 139 | 0.0008016 | 0.0002009 | 0 | 0 |  | 1 | TRUE | wye
114 | LV_2614-3_0_6_load_100 | 140 | 0.0014607 | 0.00036608 | 0 | 0 |  | 1 | TRUE | wye
115 | LV_2614-3_0_6_load_99 | 141 | 0.0019357 | 0.00048513 | 0 | 0 |  | 1 | TRUE | wye
116 | LV_2614-3_0_6_load_143 | 142 | 0.0012382 | 0.00031032 | 0 | 0 |  | 1 | TRUE | wye
117 | LV_2614-3_0_6_load_144 | 143 | 0.0011087 | 0.00027786 | 0 | 0 |  | 1 | TRUE | wye
118 | LV_2614-3_0_6_load_101 | 144 | 0.0010171 | 0.0002549 | 0 | 0 |  | 1 | TRUE | wye
119 | LV_2614-3_0_6_load_103 | 145 | 0.0004941 | 0.00012383 | 0 | 0 |  | 1 | TRUE | wye
120 | LV_2614-3_0_6_load_112 | 146 | 0.0013219 | 0.0003313 | 0 | 0 |  | 1 | TRUE | wye
121 | LV_2614-3_0_6_load_114 | 148 | 0.0012096 | 0.00030317 | 0 | 0 |  | 1 | TRUE | wye
122 | LV_2614-3_0_6_load_127 | 149 | 0.0037743 | 0.00094592 | 0 | 0 |  | 1 | TRUE | wye
123 | LV_2614-3_0_6_load_128 | 150 | 0.0025214 | 0.00063191 | 0 | 0 |  | 1 | TRUE | wye
124 | LV_2614-3_0_6_load_164 | 152 | 0.0037417 | 0.00093775 | 0 | 0 |  | 1 | TRUE | wye
125 | LV_2614-3_0_6_load_120 | 154 | 0.0012435 | 0.00031166 | 0 | 0 |  | 1 | TRUE | wye
126 | LV_2614-3_0_6_load_121 | 155 | 0.0014857 | 0.00037234 | 0 | 0 |  | 1 | TRUE | wye
127 | LV_2614-3_0_6_load_166 | 157 | 0.0038027 | 0.00095305 | 0 | 0 |  | 1 | TRUE | wye
128 | LV_2614-3_0_6_load_167 | 158 | 0.0025705 | 0.00064422 | 0 | 0 |  | 1 | TRUE | wye
129 | LV_2614-3_0_6_load_133 | 159 | 0.0012651 | 0.00031707 | 0 | 0 |  | 1 | TRUE | wye
130 | LV_2614-3_0_6_load_134 | 160 | 0.0012234 | 0.0003066 | 0 | 0 |  | 1 | TRUE | wye
131 | LV_2614-3_0_6_load_156 | 163 | 0.0028641 | 0.00071782 | 0 | 0 |  | 1 | TRUE | wye

## ext_grid
| name | bus | vm_pu | va_degree | slack_weight | in_service
0 |  | 3 | 1 | 0 | 1 | TRUE

## line
| name | std_type | from_bus | to_bus | length_km | r_ohm_per_km | x_ohm_per_km | c_nf_per_km | g_us_per_km | max_i_ka | df | parallel | type | in_service
0 | LV_2614-3_0_6_line_0 |  | 0 | 1 | 0.024196 | 0.125 | 0.08 | 261 | 0 | 0.364 | 1 | 3 | cs | TRUE
1 | LV_2614-3_0_6_line_1 |  | 0 | 2 | 0.023129 | 0.125 | 0.08 | 261 | 0 | 0.364 | 1 | 3 | cs | TRUE
2 | LV_2614-3_0_6_line_2 |  | 1 | 3 | 0.035222 | 0.125 | 0.08 | 261 | 0 | 0.364 | 1 | 3 | cs | TRUE
3 | LV_2614-3_0_6_line_3 |  | 2 | 4 | 0.01014 | 0.125 | 0.08 | 261 | 0 | 0.364 | 1 | 1 | cs | TRUE
4 | LV_2614-3_0_6_line_4 |  | 2 | 5 | 0.025168 | 0.125 | 0.08 | 261 | 0 | 0.364 | 1 | 3 | cs | TRUE
5 | LV_2614-3_0_6_line_5 |  | 3 | 6 | 0.0076955 | 0.125 | 0.08 | 261 | 0 | 0.364 | 1 | 3 | cs | TRUE
6 | LV_2614-3_0_6_line_6 |  | 4 | 7 | 0.018936 | 0.125 | 0.08 | 261 | 0 | 0.364 | 1 | 1 | cs | TRUE
7 | LV_2614-3_0_6_line_7 |  | 4 | 8 | 0.016875 | 0.125 | 0.08 | 261 | 0 | 0.364 | 1 | 1 | cs | TRUE
8 | LV_2614-3_0_6_line_8 |  | 5 | 9 | 0.023929 | 0.125 | 0.08 | 261 | 0 | 0.364 | 1 | 3 | cs | TRUE
9 | LV_2614-3_0_6_line_9 |  | 6 | 10 | 0.021312 | 0.125 | 0.08 | 261 | 0 | 0.364 | 1 | 3 | cs | TRUE
10 | LV_2614-3_0_6_line_10 |  | 7 | 11 | 0.0041248 | 0.125 | 0.08 | 261 | 0 | 0.364 | 1 | 1 | cs | TRUE
11 | LV_2614-3_0_6_line_11 |  | 7 | 12 | 0.017033 | 0.125 | 0.08 | 261 | 0 | 0.364 | 1 | 1 | cs | TRUE
12 | LV_2614-3_0_6_line_12 |  | 8 | 13 | 0.02965 | 0.125 | 0.08 | 261 | 0 | 0.364 | 1 | 1 | cs | TRUE
13 | LV_2614-3_0_6_line_13 |  | 9 | 14 | 0.022335 | 0.125 | 0.08 | 261 | 0 | 0.364 | 1 | 3 | cs | TRUE
14 | LV_2614-3_0_6_line_14 |  | 10 | 134 | 0.02916 | 0.125 | 0.08 | 261 | 0 | 0.364 | 1 | 3 | cs | TRUE
15 | LV_2614-3_0_6_line_15 |  | 11 | 25 | 0.02293 | 0.125 | 0.08 | 261 | 0 | 0.364 | 1 | 1 | cs | TRUE
16 | LV_2614-3_0_6_line_16 |  | 12 | 23 | 0.018962 | 0.125 | 0.08 | 261 | 0 | 0.364 | 1 | 1 | cs | TRUE
17 | LV_2614-3_0_6_line_17 |  | 13 | 44 | 0.0099518 | 0.125 | 0.08 | 261 | 0 | 0.364 | 1 | 1 | cs | TRUE
18 | LV_2614-3_0_6_line_18 |  | 14 | 88 | 0.051348 | 0.125 | 0.08 | 261 | 0 | 0.364 | 1 | 3 | cs | TRUE
19 | LV_2614-3_0_6_line_19 |  | 15 | 16 | 0.012845 | 0.125 | 0.08 | 261 | 0 | 0.364 | 1 | 1 | cs | TRUE
20 | LV_2614-3_0_6_line_20 |  | 15 | 17 | 0.0033977 | 0.125 | 0.08 | 261 | 0 | 0.364 | 1 | 1 | cs | TRUE
21 | LV_2614-3_0_6_line_21 |  | 16 | 18 | 0.0040848 | 0.125 | 0.08 | 261 | 0 | 0.364 | 1 | 1 | cs | TRUE
22 | LV_2614-3_0_6_line_22 |  | 17 | 19 | 0.00016988 | 0.125 | 0.08 | 261 | 0 | 0.364 | 1 | 1 | cs | TRUE
23 | LV_2614-3_0_6_line_23 |  | 18 | 20 | 0.0060526 | 0.125 | 0.08 | 261 | 0 | 0.364 | 1 | 1 | cs | TRUE
24 | LV_2614-3_0_6_line_24 |  | 19 | 21 | 0.0089255 | 0.125 | 0.08 | 261 | 0 | 0.364 | 1 | 1 | cs | TRUE
25 | LV_2614-3_0_6_line_25 |  | 20 | 22 | 0.0062919 | 0.125 | 0.08 | 261 | 0 | 0.364 | 1 | 1 | cs | TRUE
26 | LV_2614-3_0_6_line_26 |  | 22 | 59 | 0.0077118 | 0.125 | 0.08 | 261 | 0 | 0.364 | 1 | 1 | cs | TRUE
27 | LV_2614-3_0_6_line_27 |  | 23 | 24 | 0.020258 | 0.125 | 0.08 | 261 | 0 | 0.364 | 1 | 1 | cs | TRUE
28 | LV_2614-3_0_6_line_28 |  | 25 | 26 | 0.0057961 | 0.125 | 0.08 | 261 | 0 | 0.364 | 1 | 1 | cs | TRUE
29 | LV_2614-3_0_6_line_29 |  | 25 | 27 | 0.045549 | 0.125 | 0.08 | 261 | 0 | 0.364 | 1 | 1 | cs | TRUE
30 | LV_2614-3_0_6_line_30 |  | 26 | 112 | 0.017832 | 0.125 | 0.08 | 261 | 0 | 0.364 | 1 | 1 | cs | TRUE
31 | LV_2614-3_0_6_line_31 |  | 27 | 130 | 0.018964 | 0.125 | 0.08 | 261 | 0 | 0.364 | 1 | 1 | cs | TRUE
32 | LV_2614-3_0_6_line_32 |  | 28 | 29 | 0.016644 | 0.125 | 0.08 | 261 | 0 | 0.364 | 1 | 1 | cs | TRUE
33 | LV_2614-3_0_6_line_33 |  | 28 | 30 | 0.05648 | 0.125 | 0.08 | 261 | 0 | 0.364 | 1 | 1 | cs | TRUE
34 | LV_2614-3_0_6_line_34 |  | 29 | 31 | 0.012856 | 0.125 | 0.08 | 261 | 0 | 0.364 | 1 | 1 | cs | TRUE
35 | LV_2614-3_0_6_line_35 |  | 30 | 32 | 0.033074 | 0.125 | 0.08 | 261 | 0 | 0.364 | 1 | 1 | cs | TRUE
36 | LV_2614-3_0_6_line_36 |  | 31 | 33 | 0.032365 | 0.125 | 0.08 | 261 | 0 | 0.364 | 1 | 1 | cs | TRUE
37 | LV_2614-3_0_6_line_37 |  | 31 | 34 | 0.050732 | 0.125 | 0.08 | 261 | 0 | 0.364 | 1 | 1 | cs | TRUE
38 | LV_2614-3_0_6_line_38 |  | 32 | 38 | 0.033196 | 0.125 | 0.08 | 261 | 0 | 0.364 | 1 | 1 | cs | TRUE
39 | LV_2614-3_0_6_line_39 |  | 33 | 39 | 0.0056159 | 0.125 | 0.08 | 261 | 0 | 0.364 | 1 | 1 | cs | TRUE
40 | LV_2614-3_0_6_line_40 |  | 35 | 36 | 0.01707 | 0.125 | 0.08 | 261 | 0 | 0.364 | 1 | 3 | cs | TRUE
41 | LV_2614-3_0_6_line_41 |  | 35 | 37 | 0.036384 | 0.125 | 0.08 | 261 | 0 | 0.364 | 1 | 3 | cs | TRUE
42 | LV_2614-3_0_6_line_42 |  | 36 | 40 | 0.026948 | 0.125 | 0.08 | 261 | 0 | 0.364 | 1 | 1 | cs | TRUE
43 | LV_2614-3_0_6_line_43 |  | 36 | 41 | 0.024128 | 0.125 | 0.08 | 261 | 0 | 0.364 | 1 | 3 | cs | TRUE
44 | LV_2614-3_0_6_line_44 |  | 37 | 42 | 0.012789 | 0.125 | 0.08 | 261 | 0 | 0.364 | 1 | 3 | cs | TRUE
45 | LV_2614-3_0_6_line_45 |  | 38 | 43 | 0.026178 | 0.125 | 0.08 | 261 | 0 | 0.364 | 1 | 1 | cs | TRUE
46 | LV_2614-3_0_6_line_46 |  | 39 | 121 | 0.019051 | 0.125 | 0.08 | 261 | 0 | 0.364 | 1 | 1 | cs | TRUE
47 | LV_2614-3_0_6_line_47 |  | 40 | 87 | 0.017521 | 0.125 | 0.08 | 261 | 0 | 0.364 | 1 | 1 | cs | TRUE
48 | LV_2614-3_0_6_line_48 |  | 41 | 88 | 0.021452 | 0.125 | 0.08 | 261 | 0 | 0.364 | 1 | 3 | cs | TRUE
49 | LV_2614-3_0_6_line_49 |  | 42 | 86 | 0.0042569 | 0.125 | 0.08 | 261 | 0 | 0.364 | 1 | 3 | cs | TRUE
50 | LV_2614-3_0_6_line_50 |  | 44 | 45 | 0.014828 | 0.125 | 0.08 | 261 | 0 | 0.364 | 1 | 1 | cs | TRUE
51 | LV_2614-3_0_6_line_51 |  | 46 | 47 | 0.021923 | 0.125 | 0.08 | 261 | 0 | 0.364 | 1 | 1 | cs | TRUE
52 | LV_2614-3_0_6_line_52 |  | 46 | 48 | 0.0038555 | 0.125 | 0.08 | 261 | 0 | 0.364 | 1 | 1 | cs | TRUE
53 | LV_2614-3_0_6_line_53 |  | 47 | 49 | 0.027104 | 0.125 | 0.08 | 261 | 0 | 0.364 | 1 | 1 | cs | TRUE
54 | LV_2614-3_0_6_line_54 |  | 48 | 50 | 0.013757 | 0.125 | 0.08 | 261 | 0 | 0.364 | 1 | 1 | cs | TRUE
55 | LV_2614-3_0_6_line_55 |  | 48 | 51 | 0.013427 | 0.125 | 0.08 | 261 | 0 | 0.364 | 1 | 1 | cs | TRUE
56 | LV_2614-3_0_6_line_56 |  | 49 | 52 | 0.07911 | 0.125 | 0.08 | 261 | 0 | 0.364 | 1 | 1 | cs | TRUE
57 | LV_2614-3_0_6_line_57 |  | 50 | 53 | 0.054488 | 0.125 | 0.08 | 261 | 0 | 0.364 | 1 | 1 | cs | TRUE
58 | LV_2614-3_0_6_line_58 |  | 50 | 54 | 0.024485 | 0.125 | 0.08 | 261 | 0 | 0.364 | 1 | 1 | cs | TRUE
59 | LV_2614-3_0_6_line_59 |  | 51 | 55 | 0.032835 | 0.125 | 0.08 | 261 | 0 | 0.364 | 1 | 1 | cs | TRUE
60 | LV_2614-3_0_6_line_60 |  | 52 | 56 | 0.041937 | 0.125 | 0.08 | 261 | 0 | 0.364 | 1 | 1 | cs | TRUE
61 | LV_2614-3_0_6_line_61 |  | 52 | 57 | 0.023348 | 0.125 | 0.08 | 261 | 0 | 0.364 | 1 | 1 | cs | TRUE
62 | LV_2614-3_0_6_line_62 |  | 53 | 58 | 0.029829 | 0.125 | 0.08 | 261 | 0 | 0.364 | 1 | 1 | cs | TRUE
63 | LV_2614-3_0_6_line_63 |  | 54 | 59 | 0.012724 | 0.125 | 0.08 | 261 | 0 | 0.364 | 1 | 1 | cs | TRUE
64 | LV_2614-3_0_6_line_64 |  | 57 | 125 | 0.075724 | 0.125 | 0.08 | 261 | 0 | 0.364 | 1 | 1 | cs | TRUE
65 | LV_2614-3_0_6_line_65 |  | 58 | 149 | 0.032619 | 0.125 | 0.08 | 261 | 0 | 0.364 | 1 | 1 | cs | TRUE
66 | LV_2614-3_0_6_line_66 |  | 58 | 150 | 0.0168 | 0.125 | 0.08 | 261 | 0 | 0.364 | 1 | 1 | cs | TRUE
67 | LV_2614-3_0_6_line_67 |  | 60 | 61 | 0.0052001 | 0.125 | 0.08 | 261 | 0 | 0.364 | 1 | 1 | cs | TRUE
68 | LV_2614-3_0_6_line_68 |  | 60 | 62 | 0.018225 | 0.125 | 0.08 | 261 | 0 | 0.364 | 1 | 1 | cs | TRUE
69 | LV_2614-3_0_6_line_69 |  | 61 | 63 | 0.025478 | 0.125 | 0.08 | 261 | 0 | 0.364 | 1 | 1 | cs | TRUE
70 | LV_2614-3_0_6_line_70 |  | 62 | 64 | 0.0091559 | 0.125 | 0.08 | 261 | 0 | 0.364 | 1 | 1 | cs | TRUE
71 | LV_2614-3_0_6_line_71 |  | 63 | 65 | 0.010205 | 0.125 | 0.08 | 261 | 0 | 0.364 | 1 | 1 | cs | TRUE
72 | LV_2614-3_0_6_line_72 |  | 64 | 66 | 0.0081686 | 0.125 | 0.08 | 261 | 0 | 0.364 | 1 | 1 | cs | TRUE
73 | LV_2614-3_0_6_line_73 |  | 65 | 67 | 0.020033 | 0.125 | 0.08 | 261 | 0 | 0.364 | 1 | 2 | cs | TRUE
74 | LV_2614-3_0_6_line_74 |  | 65 | 68 | 0.031013 | 0.125 | 0.08 | 261 | 0 | 0.364 | 1 | 1 | cs | TRUE
75 | LV_2614-3_0_6_line_75 |  | 65 | 69 | 0.032872 | 0.125 | 0.08 | 261 | 0 | 0.364 | 1 | 1 | cs | TRUE
76 | LV_2614-3_0_6_line_76 |  | 66 | 70 | 0.0044309 | 0.125 | 0.08 | 261 | 0 | 0.364 | 1 | 1 | cs | TRUE
77 | LV_2614-3_0_6_line_77 |  | 67 | 86 | 0.039777 | 0.125 | 0.08 | 261 | 0 | 0.364 | 1 | 2 | cs | TRUE
78 | LV_2614-3_0_6_line_78 |  | 68 | 163 | 0.01046 | 0.125 | 0.08 | 261 | 0 | 0.364 | 1 | 1 | cs | TRUE
79 | LV_2614-3_0_6_line_79 |  | 69 | 161 | 0.030029 | 0.125 | 0.08 | 261 | 0 | 0.364 | 1 | 1 | cs | TRUE
80 | LV_2614-3_0_6_line_80 |  | 70 | 131 | 0.0054741 | 0.125 | 0.08 | 261 | 0 | 0.364 | 1 | 1 | cs | TRUE
81 | LV_2614-3_0_6_line_81 |  | 71 | 72 | 0.0084207 | 0.125 | 0.08 | 261 | 0 | 0.364 | 1 | 3 | cs | TRUE
82 | LV_2614-3_0_6_line_82 |  | 71 | 73 | 0.065681 | 0.125 | 0.08 | 261 | 0 | 0.364 | 1 | 3 | cs | TRUE
83 | LV_2614-3_0_6_line_83 |  | 72 | 74 | 0.064561 | 0.125 | 0.08 | 261 | 0 | 0.364 | 1 | 3 | cs | TRUE
84 | LV_2614-3_0_6_line_84 |  | 73 | 75 | 0.026482 | 0.125 | 0.08 | 261 | 0 | 0.364 | 1 | 3 | cs | TRUE
85 | LV_2614-3_0_6_line_85 |  | 73 | 76 | 0.0018205 | 0.125 | 0.08 | 261 | 0 | 0.364 | 1 | 1 | cs | TRUE
86 | LV_2614-3_0_6_line_86 |  | 74 | 77 | 0.023495 | 0.125 | 0.08 | 261 | 0 | 0.364 | 1 | 3 | cs | TRUE
87 | LV_2614-3_0_6_line_87 |  | 75 | 78 | 0.042099 | 0.125 | 0.08 | 261 | 0 | 0.364 | 1 | 3 | cs | TRUE
88 | LV_2614-3_0_6_line_88 |  | 77 | 79 | 0.015883 | 0.125 | 0.08 | 261 | 0 | 0.364 | 1 | 3 | cs | TRUE
89 | LV_2614-3_0_6_line_89 |  | 78 | 80 | 0.0090985 | 0.125 | 0.08 | 261 | 0 | 0.364 | 1 | 3 | cs | TRUE
90 | LV_2614-3_0_6_line_90 |  | 79 | 84 | 0.06428 | 0.125 | 0.08 | 261 | 0 | 0.364 | 1 | 3 | cs | TRUE
91 | LV_2614-3_0_6_line_91 |  | 80 | 127 | 0.0080761 | 0.125 | 0.08 | 261 | 0 | 0.364 | 1 | 3 | cs | TRUE
92 | LV_2614-3_0_6_line_92 |  | 81 | 82 | 0.045532 | 0.125 | 0.08 | 261 | 0 | 0.364 | 1 | 3 | cs | TRUE
93 | LV_2614-3_0_6_line_93 |  | 81 | 83 | 0.082287 | 0.125 | 0.08 | 261 | 0 | 0.364 | 1 | 3 | cs | TRUE
94 | LV_2614-3_0_6_line_94 |  | 82 | 84 | 0.027564 | 0.125 | 0.08 | 261 | 0 | 0.364 | 1 | 3 | cs | TRUE
95 | LV_2614-3_0_6_line_95 |  | 83 | 85 | 0.07307 | 0.125 | 0.08 | 261 | 0 | 0.364 | 1 | 3 | cs | TRUE
96 | LV_2614-3_0_6_line_96 |  | 85 | 88 | 0.038463 | 0.125 | 0.08 | 261 | 0 | 0.364 | 1 | 3 | cs | TRUE
97 | LV_2614-3_0_6_line_97 |  | 87 | 144 | 0.025637 | 0.125 | 0.08 | 261 | 0 | 0.364 | 1 | 1 | cs | TRUE
98 | LV_2614-3_0_6_line_98 |  | 89 | 90 | 0.0042362 | 0.125 | 0.08 | 261 | 0 | 0.364 | 1 | 1 | cs | TRUE
99 | LV_2614-3_0_6_line_99 |  | 89 | 91 | 0.01136 | 0.125 | 0.08 | 261 | 0 | 0.364 | 1 | 1 | cs | TRUE
100 | LV_2614-3_0_6_line_100 |  | 90 | 92 | 0.042965 | 0.125 | 0.08 | 261 | 0 | 0.364 | 1 | 1 | cs | TRUE
101 | LV_2614-3_0_6_line_101 |  | 91 | 93 | 0.020478 | 0.125 | 0.08 | 261 | 0 | 0.364 | 1 | 1 | cs | TRUE
102 | LV_2614-3_0_6_line_102 |  | 91 | 94 | 0.026264 | 0.125 | 0.08 | 261 | 0 | 0.364 | 1 | 1 | cs | TRUE
103 | LV_2614-3_0_6_line_103 |  | 92 | 95 | 0.029674 | 0.125 | 0.08 | 261 | 0 | 0.364 | 1 | 1 | cs | TRUE
104 | LV_2614-3_0_6_line_104 |  | 92 | 96 | 0.014932 | 0.125 | 0.08 | 261 | 0 | 0.364 | 1 | 1 | cs | TRUE
105 | LV_2614-3_0_6_line_105 |  | 93 | 97 | 0.014934 | 0.125 | 0.08 | 261 | 0 | 0.364 | 1 | 1 | cs | TRUE
106 | LV_2614-3_0_6_line_106 |  | 93 | 98 | 0.026795 | 0.125 | 0.08 | 261 | 0 | 0.364 | 1 | 1 | cs | TRUE
107 | LV_2614-3_0_6_line_107 |  | 94 | 99 | 0.024951 | 0.125 | 0.08 | 261 | 0 | 0.364 | 1 | 1 | cs | TRUE
108 | LV_2614-3_0_6_line_108 |  | 94 | 100 | 0.015239 | 0.125 | 0.08 | 261 | 0 | 0.364 | 1 | 1 | cs | TRUE
109 | LV_2614-3_0_6_line_109 |  | 95 | 101 | 0.010967 | 0.125 | 0.08 | 261 | 0 | 0.364 | 1 | 1 | cs | TRUE
110 | LV_2614-3_0_6_line_110 |  | 96 | 102 | 0.00030672 | 0.125 | 0.08 | 261 | 0 | 0.364 | 1 | 1 | cs | TRUE
111 | LV_2614-3_0_6_line_111 |  | 97 | 103 | 0.024175 | 0.125 | 0.08 | 261 | 0 | 0.364 | 1 | 1 | cs | TRUE
112 | LV_2614-3_0_6_line_112 |  | 101 | 121 | 0.0067603 | 0.125 | 0.08 | 261 | 0 | 0.364 | 1 | 1 | cs | TRUE
113 | LV_2614-3_0_6_line_113 |  | 102 | 146 | 0.029554 | 0.125 | 0.08 | 261 | 0 | 0.364 | 1 | 1 | cs | TRUE
114 | LV_2614-3_0_6_line_114 |  | 103 | 162 | 0.050433 | 0.125 | 0.08 | 261 | 0 | 0.364 | 1 | 1 | cs | TRUE
115 | LV_2614-3_0_6_line_115 |  | 104 | 105 | 0.010827 | 0.125 | 0.08 | 261 | 0 | 0.364 | 1 | 1 | cs | TRUE
116 | LV_2614-3_0_6_line_116 |  | 104 | 106 | 0.046056 | 0.125 | 0.08 | 261 | 0 | 0.364 | 1 | 1 | cs | TRUE
117 | LV_2614-3_0_6_line_117 |  | 106 | 107 | 0.037875 | 0.125 | 0.08 | 261 | 0 | 0.364 | 1 | 1 | cs | TRUE
118 | LV_2614-3_0_6_line_118 |  | 106 | 108 | 0.016097 | 0.125 | 0.08 | 261 | 0 | 0.364 | 1 | 1 | cs | TRUE
119 | LV_2614-3_0_6_line_119 |  | 107 | 109 | 0.007645 | 0.125 | 0.08 | 261 | 0 | 0.364 | 1 | 1 | cs | TRUE
120 | LV_2614-3_0_6_line_120 |  | 108 | 110 | 0.01775 | 0.125 | 0.08 | 261 | 0 | 0.364 | 1 | 1 | cs | TRUE
121 | LV_2614-3_0_6_line_121 |  | 109 | 111 | 0.025267 | 0.125 | 0.08 | 261 | 0 | 0.364 | 1 | 1 | cs | TRUE
122 | LV_2614-3_0_6_line_122 |  | 110 | 112 | 0.0094718 | 0.125 | 0.08 | 261 | 0 | 0.364 | 1 | 1 | cs | TRUE
123 | LV_2614-3_0_6_line_123 |  | 110 | 113 | 0.022592 | 0.125 | 0.08 | 261 | 0 | 0.364 | 1 | 1 | cs | TRUE
124 | LV_2614-3_0_6_line_124 |  | 113 | 155 | 0.017167 | 0.125 | 0.08 | 261 | 0 | 0.364 | 1 | 1 | cs | TRUE
125 | LV_2614-3_0_6_line_125 |  | 114 | 115 | 0.022771 | 0.125 | 0.08 | 261 | 0 | 0.364 | 1 | 1 | cs | TRUE
126 | LV_2614-3_0_6_line_126 |  | 115 | 116 | 0.020845 | 0.125 | 0.08 | 261 | 0 | 0.364 | 1 | 1 | cs | TRUE
127 | LV_2614-3_0_6_line_127 |  | 115 | 117 | 0.025384 | 0.125 | 0.08 | 261 | 0 | 0.364 | 1 | 1 | cs | TRUE
128 | LV_2614-3_0_6_line_128 |  | 116 | 118 | 0.033688 | 0.125 | 0.08 | 261 | 0 | 0.364 | 1 | 1 | cs | TRUE
129 | LV_2614-3_0_6_line_129 |  | 117 | 119 | 0.015853 | 0.125 | 0.08 | 261 | 0 | 0.364 | 1 | 1 | cs | TRUE
130 | LV_2614-3_0_6_line_130 |  | 119 | 120 | 0.063884 | 0.125 | 0.08 | 261 | 0 | 0.364 | 1 | 1 | cs | TRUE
131 | LV_2614-3_0_6_line_131 |  | 120 | 151 | 0.032327 | 0.125 | 0.08 | 261 | 0 | 0.364 | 1 | 1 | cs | TRUE
132 | LV_2614-3_0_6_line_132 |  | 122 | 123 | 0.00094528 | 0.125 | 0.08 | 261 | 0 | 0.364 | 1 | 1 | cs | TRUE
133 | LV_2614-3_0_6_line_133 |  | 123 | 124 | 0.047335 | 0.125 | 0.08 | 261 | 0 | 0.364 | 1 | 1 | cs | TRUE
134 | LV_2614-3_0_6_line_134 |  | 124 | 161 | 0.02231 | 0.125 | 0.08 | 261 | 0 | 0.364 | 1 | 1 | cs | TRUE
135 | LV_2614-3_0_6_line_135 |  | 125 | 126 | 0.02333 | 0.125 | 0.08 | 261 | 0 | 0.364 | 1 | 2 | cs | TRUE
136 | LV_2614-3_0_6_line_136 |  | 126 | 139 | 0.0092047 | 0.125 | 0.08 | 261 | 0 | 0.364 | 1 | 3 | cs | TRUE
137 | LV_2614-3_0_6_line_137 |  | 127 | 128 | 0.062219 | 0.125 | 0.08 | 261 | 0 | 0.364 | 1 | 3 | cs | TRUE
138 | LV_2614-3_0_6_line_138 |  | 129 | 130 | 0.015197 | 0.125 | 0.08 | 261 | 0 | 0.364 | 1 | 1 | cs | TRUE
139 | LV_2614-3_0_6_line_139 |  | 131 | 132 | 0.0014494 | 0.125 | 0.08 | 261 | 0 | 0.364 | 1 | 1 | cs | TRUE
140 | LV_2614-3_0_6_line_140 |  | 133 | 134 | 0.020261 | 0.125 | 0.08 | 261 | 0 | 0.364 | 1 | 3 | cs | TRUE
141 | LV_2614-3_0_6_line_141 |  | 133 | 135 | 0.0049533 | 0.125 | 0.08 | 261 | 0 | 0.364 | 1 | 3 | cs | TRUE
142 | LV_2614-3_0_6_line_142 |  | 135 | 136 | 0.021762 | 0.125 | 0.08 | 261 | 0 | 0.364 | 1 | 3 | cs | TRUE
143 | LV_2614-3_0_6_line_143 |  | 136 | 137 | 0.014497 | 0.125 | 0.08 | 261 | 0 | 0.364 | 1 | 3 | cs | TRUE
144 | LV_2614-3_0_6_line_144 |  | 136 | 138 | 0.016281 | 0.125 | 0.08 | 261 | 0 | 0.364 | 1 | 1 | cs | TRUE
145 | LV_2614-3_0_6_line_145 |  | 137 | 139 | 0.014839 | 0.125 | 0.08 | 261 | 0 | 0.364 | 1 | 3 | cs | TRUE
146 | LV_2614-3_0_6_line_146 |  | 138 | 140 | 0.017418 | 0.125 | 0.08 | 261 | 0 | 0.364 | 1 | 1 | cs | TRUE
147 | LV_2614-3_0_6_line_147 |  | 140 | 141 | 0.021546 | 0.125 | 0.08 | 261 | 0 | 0.364 | 1 | 1 | cs | TRUE
148 | LV_2614-3_0_6_line_148 |  | 141 | 142 | 0.069909 | 0.125 | 0.08 | 261 | 0 | 0.364 | 1 | 1 | cs | TRUE
149 | LV_2614-3_0_6_line_149 |  | 142 | 143 | 0.016585 | 0.125 | 0.08 | 261 | 0 | 0.364 | 1 | 1 | cs | TRUE
150 | LV_2614-3_0_6_line_150 |  | 144 | 145 | 0.0040975 | 0.125 | 0.08 | 261 | 0 | 0.364 | 1 | 1 | cs | TRUE
151 | LV_2614-3_0_6_line_151 |  | 146 | 147 | 0.036557 | 0.125 | 0.08 | 261 | 0 | 0.364 | 1 | 1 | cs | TRUE
152 | LV_2614-3_0_6_line_152 |  | 147 | 148 | 0.050636 | 0.125 | 0.08 | 261 | 0 | 0.364 | 1 | 1 | cs | TRUE
153 | LV_2614-3_0_6_line_153 |  | 150 | 151 | 0.057245 | 0.125 | 0.08 | 261 | 0 | 0.364 | 1 | 1 | cs | TRUE
154 | LV_2614-3_0_6_line_154 |  | 151 | 152 | 0.047043 | 0.125 | 0.08 | 261 | 0 | 0.364 | 1 | 1 | cs | TRUE
155 | LV_2614-3_0_6_line_155 |  | 152 | 153 | 0.022102 | 0.125 | 0.08 | 261 | 0 | 0.364 | 1 | 1 | cs | TRUE
156 | LV_2614-3_0_6_line_156 |  | 153 | 156 | 0.01556 | 0.125 | 0.08 | 261 | 0 | 0.364 | 1 | 1 | cs | TRUE
157 | LV_2614-3_0_6_line_157 |  | 154 | 155 | 0.018854 | 0.125 | 0.08 | 261 | 0 | 0.364 | 1 | 1 | cs | TRUE
158 | LV_2614-3_0_6_line_158 |  | 156 | 157 | 0.006791 | 0.125 | 0.08 | 261 | 0 | 0.364 | 1 | 1 | cs | TRUE
159 | LV_2614-3_0_6_line_159 |  | 156 | 158 | 0.027262 | 0.125 | 0.08 | 261 | 0 | 0.364 | 1 | 1 | cs | TRUE
160 | LV_2614-3_0_6_line_160 |  | 159 | 160 | 0.017519 | 0.125 | 0.08 | 261 | 0 | 0.364 | 1 | 1 | cs | TRUE
161 | LV_2614-3_0_6_line_161 |  | 159 | 161 | 0.0023369 | 0.125 | 0.08 | 261 | 0 | 0.364 | 1 | 1 | cs | TRUE
162 | LV_2614-3_0_6_line_162 |  | 160 | 162 | 0.04603 | 0.125 | 0.08 | 261 | 0 | 0.364 | 1 | 1 | cs | TRUE

## trafo
| name | std_type | hv_bus | lv_bus | sn_mva | vn_hv_kv | vn_lv_kv | vk_percent | vkr_percent | pfe_kw | i0_percent | shift_degree | tap_side | tap_neutral | tap_min | tap_max | tap_step_percent | tap_step_degree | tap_pos | tap_phase_shifter | parallel | df | in_service
0 | LV_2614-3_0_6_trafo_3 | 0.63 MVA 20/0.4 kV | 164 | 3 | 0.63 | 20 | 0.4 | 6 | 1.206 | 1.65 | 0.2619 | 150 | hv | 0 | -2 | 2 | 2.5 | 0 | 0 | FALSE | 1 | 1 | TRUE

## line_geodata
| x0 | y0 | x1 | y1 | x2 | y2 | x3 | y3 | x4 | y4 | x5 | y5
0 | 2607488.3572 | 1249281.5807 | 2607490.1127 | 1249286.3353 | 2607493.9216 | 1249305.0795
1 | 2607480.3463 | 1249259.8838 | 2607488.3572 | 1249281.5807
2 | 2607493.9216 | 1249305.0795 | 2607494.7274 | 1249309.0446 | 2607495.5924 | 1249323.5884 | 2607494.6023 | 1249340.1657
3 | 2607480.3463 | 1249259.8838 | 2607476.9759 | 1249250.3178
4 | 2607480.3463 | 1249259.8838 | 2607455.4457 | 1249263.5418
5 | 2607494.1424 | 1249347.8474 | 2607494.3354 | 1249344.6337 | 2607494.6023 | 1249340.1657
6 | 2607473.3375 | 1249231.7347 | 2607476.9759 | 1249250.3178
7 | 2607476.9759 | 1249250.3178 | 2607493.6479 | 1249247.7108
8 | 2607431.7711 | 1249267.0197 | 2607455.4457 | 1249263.5418
9 | 2607494.7108 | 1249369.1428 | 2607494.0116 | 1249350.0257 | 2607494.1424 | 1249347.8474
10 | 2607473.3375 | 1249231.7347 | 2607473.0445 | 1249227.6202
11 | 2607473.3375 | 1249231.7347 | 2607490.1436 | 1249228.9619
12 | 2607522.7848 | 1249246.7194 | 2607513.4968 | 1249248.2734 | 2607507.2027 | 1249246.3754 | 2607502.2274 | 1249246.3691 | 2607493.6479 | 1249247.7108
13 | 2607409.6437 | 1249270.0443 | 2607418.1323 | 1249269.0233 | 2607431.7711 | 1249267.0197
14 | 2607494.7108 | 1249369.1428 | 2607494.8656 | 1249373.3751 | 2607499.0213 | 1249397.9507
15 | 2607471.4158 | 1249204.7482 | 2607473.0445 | 1249227.6202
16 | 2607490.1436 | 1249228.9619 | 2607508.8531 | 1249225.8752
17 | 2607522.7848 | 1249246.7194 | 2607532.6002 | 1249245.0772
18 | 2607358.855 | 1249272.3522 | 2607369.9123 | 1249274.823 | 2607409.6437 | 1249270.0443
19 | 2607708.7161 | 1249292.225 | 2607696.0689 | 1249294.469
20 | 2607708.7161 | 1249292.225 | 2607712.0615 | 1249291.6314
21 | 2607696.0689 | 1249294.469 | 2607692.0469 | 1249295.1827
22 | 2607712.2287 | 1249291.6018 | 2607712.0615 | 1249291.6314
23 | 2607692.0469 | 1249295.1827 | 2607686.0874 | 1249296.2401
24 | 2607721.0169 | 1249290.0424 | 2607712.2287 | 1249291.6018
25 | 2607686.0874 | 1249296.2401 | 2607679.8923 | 1249297.3393
26 | 2607679.8923 | 1249297.3393 | 2607672.2991 | 1249298.6866
27 | 2607528.8406 | 1249222.5775 | 2607508.8531 | 1249225.8752
28 | 2607471.4158 | 1249204.7482 | 2607471.0784 | 1249198.9619
29 | 2607471.4158 | 1249204.7482 | 2607516.4687 | 1249198.0414
30 | 2607470.6455 | 1249181.1604 | 2607470.3441 | 1249186.3684 | 2607471.0784 | 1249198.9619
31 | 2607516.4687 | 1249198.0414 | 2607535.2261 | 1249195.2491
32 | 2607281.84 | 1249147.1091 | 2607282.9851 | 1249163.7141
33 | 2607285.0594 | 1249220.006 | 2607286.2407 | 1249210.9238 | 2607282.9851 | 1249163.7141
34 | 2607281.84 | 1249147.1091 | 2607280.9555 | 1249134.2833
35 | 2607285.0594 | 1249220.006 | 2607252.3513 | 1249224.9104
36 | 2607291.4118 | 1249106.1403 | 2607291.4118 | 1249106.1403 | 2607284.6031 | 1249111.1686 | 2607281.3026 | 1249118.3804 | 2607280.4169 | 1249126.4734 | 2607280.9555 | 1249134.2833
37 | 2607280.9555 | 1249134.2833 | 2607230.2361 | 1249133.1726
38 | 2607219.5226 | 1249229.8329 | 2607252.3513 | 1249224.9104
39 | 2607296.6585 | 1249104.1377 | 2607291.4118 | 1249106.1403
40 | 2607350.0314 | 1249227.6348 | 2607346.7301 | 1249210.8866
41 | 2607346.7301 | 1249210.8866 | 2607363.4125 | 1249206.9713 | 2607368.9053 | 1249203.6981 | 2607375.7507 | 1249192.8177
42 | 2607350.0314 | 1249227.6348 | 2607376.7577 | 1249224.1832
43 | 2607350.0314 | 1249227.6348 | 2607354.7022 | 1249251.3064
44 | 2607382.5611 | 1249181.9931 | 2607375.7507 | 1249192.8177
45 | 2607219.5226 | 1249229.8329 | 2607217.8943 | 1249208.9841 | 2607218.0146 | 1249203.7197
46 | 2607296.6585 | 1249104.1377 | 2607299.9774 | 1249102.8709 | 2607315.2909 | 1249100.4855
47 | 2607394.134 | 1249221.9391 | 2607376.7577 | 1249224.1832
48 | 2607358.855 | 1249272.3522 | 2607354.7022 | 1249251.3064
49 | 2607384.8469 | 1249178.402 | 2607383.7094 | 1249180.1679 | 2607382.5611 | 1249181.9931
50 | 2607532.6002 | 1249245.0772 | 2607547.225 | 1249242.6303
51 | 2607629.2737 | 1249321.6044 | 2607626.1113 | 1249329.7351 | 2607625.8831 | 1249342.9322
52 | 2607630.6712 | 1249318.0112 | 2607629.2737 | 1249321.6044
53 | 2607634.3084 | 1249368.5818 | 2607629.4512 | 1249357.0237 | 2607628.563 | 1249354.91 | 2607625.8831 | 1249342.9322 | 2607625.8831 | 1249342.9322
54 | 2607630.6712 | 1249318.0112 | 2607635.6629 | 1249305.187
55 | 2607630.6712 | 1249318.0112 | 2607617.5043 | 1249320.6428
56 | 2607634.3084 | 1249368.5818 | 2607666.4495 | 1249440.8685
57 | 2607635.6629 | 1249305.187 | 2607641.4869 | 1249284.9703 | 2607649.1759 | 1249258.7744 | 2607651.459 | 1249253.0661
58 | 2607635.6629 | 1249305.187 | 2607659.7712 | 1249300.9094
59 | 2607617.5043 | 1249320.6428 | 2607585.3059 | 1249327.0783
60 | 2607666.4495 | 1249440.8685 | 2607707.9373 | 1249434.749
61 | 2607643.3518 | 1249444.2755 | 2607666.4495 | 1249440.8685
62 | 2607662.5365 | 1249225.37 | 2607651.459 | 1249253.0661
63 | 2607659.7712 | 1249300.9094 | 2607672.2991 | 1249298.6866
64 | 2607568.1217 | 1249435.6413 | 2607643.3518 | 1249444.2755
65 | 2607662.5365 | 1249225.37 | 2607656.7557 | 1249223.5169 | 2607630.4767 | 1249227.8973
66 | 2607662.5365 | 1249225.37 | 2607668.9237 | 1249209.8311
67 | 2607382.1224 | 1249134.4763 | 2607377.0055 | 1249135.4026
68 | 2607359.0723 | 1249138.6488 | 2607377.0055 | 1249135.4026
69 | 2607382.1224 | 1249134.4763 | 2607407.1934 | 1249129.938
70 | 2607350.0628 | 1249140.2797 | 2607359.0723 | 1249138.6488
71 | 2607417.235 | 1249128.1203 | 2607407.1934 | 1249129.938
72 | 2607342.0249 | 1249141.7347 | 2607350.0628 | 1249140.2797
73 | 2607417.235 | 1249128.1203 | 2607406.3866 | 1249144.9622
74 | 2607417.235 | 1249128.1203 | 2607447.8354 | 1249123.0785
75 | 2607417.235 | 1249128.1203 | 2607434.7801 | 1249100.3222
76 | 2607342.0249 | 1249141.7347 | 2607337.6648 | 1249142.524
77 | 2607384.8469 | 1249178.402 | 2607406.3866 | 1249144.9622
78 | 2607458.1566 | 1249121.3779 | 2607447.8354 | 1249123.0785
79 | 2607450.808 | 1249074.9278 | 2607434.7801 | 1249100.3222
80 | 2607337.6648 | 1249142.524 | 2607332.2782 | 1249143.499
81 | 2607290.1716 | 1249549.8622 | 2607288.0419 | 1249541.7152
82 | 2607306.7826 | 1249613.4084 | 2607290.1716 | 1249549.8622
83 | 2607276.5442 | 1249478.4014 | 2607277.4773 | 1249494.6071 | 2607280.3548 | 1249512.3109 | 2607282.2484 | 1249519.5624 | 2607283.2629 | 1249523.4328 | 2607288.0419 | 1249541.7152
84 | 2607306.7826 | 1249613.4084 | 2607332.9587 | 1249609.3963
85 | 2607306.7826 | 1249613.4084 | 2607307.1339 | 1249615.1947
86 | 2607276.5442 | 1249478.4014 | 2607275.1935 | 1249454.9456
87 | 2607374.572 | 1249603.018 | 2607332.9587 | 1249609.3963
88 | 2607274.3735 | 1249439.0844 | 2607274.5866 | 1249444.4046 | 2607275.1935 | 1249454.9456
89 | 2607374.572 | 1249603.018 | 2607383.5654 | 1249601.6395
90 | 2607274.3735 | 1249439.0844 | 2607212.5146 | 1249421.6094
91 | 2607391.5483 | 1249600.416 | 2607383.5654 | 1249601.6395
92 | 2607221.439 | 1249349.1343 | 2607217.459 | 1249394.4921
93 | 2607293.1927 | 1249308.8542 | 2607221.439 | 1249349.1343
94 | 2607217.459 | 1249394.4921 | 2607217.459 | 1249394.4921 | 2607212.5146 | 1249421.6094
95 | 2607366.2525 | 1249310.0968 | 2607293.1927 | 1249308.8542
96 | 2607358.855 | 1249272.3522 | 2607361.3233 | 1249284.9523 | 2607364.1143 | 1249299.176 | 2607366.2525 | 1249310.0968
97 | 2607419.56 | 1249218.6555 | 2607394.134 | 1249221.9391
98 | 2607351.796 | 1249032.8671 | 2607351.796 | 1249032.8671 | 2607355.9109 | 1249031.8605
99 | 2607366.946 | 1249029.1611 | 2607355.9109 | 1249031.8605
100 | 2607329.5947 | 1249066.9618 | 2607330.4813 | 1249058.2128 | 2607334.2225 | 1249048.8113 | 2607342.1319 | 1249038.9813 | 2607351.796 | 1249032.8671
101 | 2607387.2295 | 1249025.9396 | 2607366.946 | 1249029.1611
102 | 2607362.0325 | 1249003.3606 | 2607366.946 | 1249029.1611
103 | 2607329.5947 | 1249066.9618 | 2607333.7333 | 1249090.6043 | 2607332.1865 | 1249096.0615
104 | 2607329.5947 | 1249066.9618 | 2607314.8291 | 1249064.7395
105 | 2607401.7372 | 1249022.6443 | 2607398.3303 | 1249024.1744 | 2607387.2295 | 1249025.9396
106 | 2607387.2295 | 1249025.9396 | 2607393.3516 | 1249052.0259
107 | 2607337.012 | 1249002.8963 | 2607362.0325 | 1249003.3606
108 | 2607362.0325 | 1249003.3606 | 2607362.6947 | 1248998.992 | 2607364.5591 | 1248988.333
109 | 2607332.1865 | 1249096.0615 | 2607328.2349 | 1249098.4693 | 2607321.9707 | 1249099.445
110 | 2607314.5258 | 1249064.6939 | 2607314.8291 | 1249064.7395
111 | 2607401.7372 | 1249022.6443 | 2607407.9867 | 1249024.2975 | 2607423.6767 | 1249023.5498 | 2607425.6549 | 1249023.2341
112 | 2607321.9707 | 1249099.445 | 2607315.2909 | 1249100.4855
113 | 2607299.2251 | 1249051.259 | 2607295.6509 | 1249059.9157 | 2607297.196 | 1249062.0857 | 2607314.5258 | 1249064.6939
114 | 2607475.486 | 1249016.9657 | 2607469.5752 | 1249016.2245 | 2607425.6549 | 1249023.2341
115 | 2607536.0051 | 1249132.6717 | 2607525.2818 | 1249134.166
116 | 2607479.6216 | 1249139.1273 | 2607486.1894 | 1249139.6136 | 2607525.2818 | 1249134.166
117 | 2607479.6216 | 1249139.1273 | 2607493.4839 | 1249108.5138 | 2607495.2206 | 1249104.6134
118 | 2607479.6216 | 1249139.1273 | 2607473.8953 | 1249153.9964 | 2607473.8707 | 1249154.1575
119 | 2607495.2206 | 1249104.6134 | 2607498.3302 | 1249097.6295
120 | 2607471.1929 | 1249171.7044 | 2607473.8707 | 1249154.1575
121 | 2607505.8569 | 1249073.7905 | 2607504.7349 | 1249083.245 | 2607498.3302 | 1249097.6295
122 | 2607471.1929 | 1249171.7044 | 2607470.6455 | 1249181.1604
123 | 2607471.1929 | 1249171.7044 | 2607493.4139 | 1249167.6282
124 | 2607510.2996 | 1249164.5307 | 2607493.4139 | 1249167.6282
125 | 2607754.0767 | 1249249.737 | 2607761.3768 | 1249271.3057
126 | 2607754.0767 | 1249249.737 | 2607733.5845 | 1249253.5535
127 | 2607754.0767 | 1249249.737 | 2607746.2034 | 1249225.6001
128 | 2607733.5845 | 1249253.5535 | 2607700.4661 | 1249259.7214
129 | 2607746.2034 | 1249225.6001 | 2607744.1356 | 1249219.0822 | 2607741.412 | 1249210.4888
130 | 2607722.263 | 1249149.5424 | 2607737.9098 | 1249199.4392 | 2607741.412 | 1249210.4888
131 | 2607690.6873 | 1249156.8842 | 2607722.263 | 1249149.5424
132 | 2607383.0984 | 1249086.8764 | 2607382.1719 | 1249087.0638
133 | 2607429.3084 | 1249076.6443 | 2607402.0626 | 1249083.0391 | 2607383.0984 | 1249086.8764
134 | 2607450.808 | 1249074.9278 | 2607445.367 | 1249072.8752 | 2607429.3084 | 1249076.6443
135 | 2607545.0199 | 1249438.8946 | 2607568.1217 | 1249435.6413
136 | 2607545.0199 | 1249438.8946 | 2607535.9052 | 1249440.1783
137 | 2607391.5483 | 1249600.416 | 2607453.0489 | 1249590.9895
138 | 2607550.2576 | 1249193.0114 | 2607535.2261 | 1249195.2491
139 | 2607330.852 | 1249143.7572 | 2607332.2782 | 1249143.499
140 | 2607502.4003 | 1249417.928 | 2607499.9166 | 1249403.2452 | 2607499.0213 | 1249397.9507
141 | 2607502.4003 | 1249417.928 | 2607503.2264 | 1249422.8119
142 | 2607506.856 | 1249444.2692 | 2607503.2264 | 1249422.8119
143 | 2607506.856 | 1249444.2692 | 2607521.211 | 1249442.2476
144 | 2607506.856 | 1249444.2692 | 2607509.2828 | 1249460.3684
145 | 2607521.211 | 1249442.2476 | 2607535.9052 | 1249440.1783
146 | 2607509.2828 | 1249460.3684 | 2607511.879 | 1249477.5914
147 | 2607514.892 | 1249498.9212 | 2607514.5602 | 1249495.3785 | 2607511.879 | 1249477.5914
148 | 2607514.892 | 1249498.9212 | 2607582.0157 | 1249518.4563
149 | 2607582.0157 | 1249518.4563 | 2607587.9403 | 1249513.8609 | 2607594.7144 | 1249507.8038
150 | 2607423.6238 | 1249218.1307 | 2607419.56 | 1249218.6555
151 | 2607299.2251 | 1249051.259 | 2607262.994 | 1249056.1291
152 | 2607262.994 | 1249056.1291 | 2607258.7591 | 1249055.6237 | 2607226.6894 | 1249078.2439 | 2607220.9039 | 1249082.4054
153 | 2607690.6873 | 1249156.8842 | 2607668.9237 | 1249209.8311
154 | 2607690.6873 | 1249156.8842 | 2607644.7634 | 1249167.0826
155 | 2607623.1871 | 1249171.8741 | 2607644.7634 | 1249167.0826
156 | 2607623.1871 | 1249171.8741 | 2607626.4519 | 1249187.0881
157 | 2607528.8443 | 1249161.1288 | 2607510.2996 | 1249164.5307
158 | 2607626.4519 | 1249187.0881 | 2607619.7461 | 1249188.2803
159 | 2607624.8009 | 1249208.8778 | 2607630.88 | 1249207.707 | 2607626.4519 | 1249187.0881
160 | 2607452.0557 | 1249072.9518 | 2607461.4092 | 1249058.1383
161 | 2607450.808 | 1249074.9278 | 2607452.0557 | 1249072.9518
162 | 2607475.486 | 1249016.9657 | 2607469.6359 | 1249022.0283 | 2607467.2098 | 1249030.1194 | 2607468.5071 | 1249043.2517 | 2607466.528 | 1249050.0313 | 2607461.4092 | 1249058.1383

## bus_geodata
| x | y | coords
0 | 2607488.3572 | 1249281.5807
1 | 2607493.9216 | 1249305.0795
2 | 2607480.3463 | 1249259.8838
3 | 2607494.6023 | 1249340.1657
4 | 2607476.9759 | 1249250.3178
5 | 2607455.4457 | 1249263.5418
6 | 2607494.1424 | 1249347.8474
7 | 2607473.3375 | 1249231.7347
8 | 2607493.6479 | 1249247.7108
9 | 2607431.7711 | 1249267.0197
10 | 2607494.7108 | 1249369.1428
11 | 2607473.0445 | 1249227.6202
12 | 2607490.1436 | 1249228.9619
13 | 2607522.7848 | 1249246.7194
14 | 2607409.6437 | 1249270.0443
15 | 2607708.7161 | 1249292.225
16 | 2607696.0689 | 1249294.469
17 | 2607712.0615 | 1249291.6314
18 | 2607692.0469 | 1249295.1827
19 | 2607712.2287 | 1249291.6018
20 | 2607686.0874 | 1249296.2401
21 | 2607721.0169 | 1249290.0424
22 | 2607679.8923 | 1249297.3393
23 | 2607508.8531 | 1249225.8752
24 | 2607528.8406 | 1249222.5775
25 | 2607471.4158 | 1249204.7482
26 | 2607471.0784 | 1249198.9619
27 | 2607516.4687 | 1249198.0414
28 | 2607282.9851 | 1249163.7141
29 | 2607281.84 | 1249147.1091
30 | 2607285.0594 | 1249220.006
31 | 2607280.9555 | 1249134.2833
32 | 2607252.3513 | 1249224.9104
33 | 2607291.4118 | 1249106.1403
34 | 2607230.2361 | 1249133.1726
35 | 2607346.7301 | 1249210.8866
36 | 2607350.0314 | 1249227.6348
37 | 2607375.7507 | 1249192.8177
38 | 2607219.5226 | 1249229.8329
39 | 2607296.6585 | 1249104.1377
40 | 2607376.7577 | 1249224.1832
41 | 2607354.7022 | 1249251.3064
42 | 2607382.5611 | 1249181.9931
43 | 2607218.0146 | 1249203.7197
44 | 2607532.6002 | 1249245.0772
45 | 2607547.225 | 1249242.6303
46 | 2607629.2737 | 1249321.6044
47 | 2607625.8831 | 1249342.9322
48 | 2607630.6712 | 1249318.0112
49 | 2607634.3084 | 1249368.5818
50 | 2607635.6629 | 1249305.187
51 | 2607617.5043 | 1249320.6428
52 | 2607666.4495 | 1249440.8685
53 | 2607651.459 | 1249253.0661
54 | 2607659.7712 | 1249300.9094
55 | 2607585.3059 | 1249327.0783
56 | 2607707.9373 | 1249434.749
57 | 2607643.3518 | 1249444.2755
58 | 2607662.5365 | 1249225.37
59 | 2607672.2991 | 1249298.6866
60 | 2607377.0055 | 1249135.4026
61 | 2607382.1224 | 1249134.4763
62 | 2607359.0723 | 1249138.6488
63 | 2607407.1934 | 1249129.938
64 | 2607350.0628 | 1249140.2797
65 | 2607417.235 | 1249128.1203
66 | 2607342.0249 | 1249141.7347
67 | 2607406.3866 | 1249144.9622
68 | 2607447.8354 | 1249123.0785
69 | 2607434.7801 | 1249100.3222
70 | 2607337.6648 | 1249142.524
71 | 2607290.1716 | 1249549.8622
72 | 2607288.0419 | 1249541.7152
73 | 2607306.7826 | 1249613.4084
74 | 2607276.5442 | 1249478.4014
75 | 2607332.9587 | 1249609.3963
76 | 2607307.1339 | 1249615.1947
77 | 2607275.1935 | 1249454.9456
78 | 2607374.572 | 1249603.018
79 | 2607274.3735 | 1249439.0844
80 | 2607383.5654 | 1249601.6395
81 | 2607221.439 | 1249349.1343
82 | 2607217.459 | 1249394.4921
83 | 2607293.1927 | 1249308.8542
84 | 2607212.5146 | 1249421.6094
85 | 2607366.2525 | 1249310.0968
86 | 2607384.8469 | 1249178.402
87 | 2607394.134 | 1249221.9391
88 | 2607358.855 | 1249272.3522
89 | 2607355.9109 | 1249031.8605
90 | 2607351.796 | 1249032.8671
91 | 2607366.946 | 1249029.1611
92 | 2607329.5947 | 1249066.9618
93 | 2607387.2295 | 1249025.9396
94 | 2607362.0325 | 1249003.3606
95 | 2607332.1865 | 1249096.0615
96 | 2607314.8291 | 1249064.7395
97 | 2607401.7373 | 1249022.6443
98 | 2607393.3516 | 1249052.0259
99 | 2607337.012 | 1249002.8963
100 | 2607364.5591 | 1248988.333
101 | 2607321.9707 | 1249099.445
102 | 2607314.5258 | 1249064.6939
103 | 2607425.6549 | 1249023.2341
104 | 2607525.2818 | 1249134.166
105 | 2607536.0051 | 1249132.6717
106 | 2607479.6216 | 1249139.1273
107 | 2607495.2206 | 1249104.6134
108 | 2607473.8707 | 1249154.1575
109 | 2607498.3302 | 1249097.6295
110 | 2607471.1929 | 1249171.7044
111 | 2607505.8569 | 1249073.7905
112 | 2607470.6455 | 1249181.1604
113 | 2607493.4139 | 1249167.6282
114 | 2607761.3768 | 1249271.3057
115 | 2607754.0767 | 1249249.737
116 | 2607733.5845 | 1249253.5535
117 | 2607746.2034 | 1249225.6001
118 | 2607700.4661 | 1249259.7214
119 | 2607741.412 | 1249210.4888
120 | 2607722.263 | 1249149.5424
121 | 2607315.2909 | 1249100.4855
122 | 2607382.1719 | 1249087.0638
123 | 2607383.0984 | 1249086.8764
124 | 2607429.3084 | 1249076.6443
125 | 2607568.1217 | 1249435.6413
126 | 2607545.0199 | 1249438.8946
127 | 2607391.5483 | 1249600.416
128 | 2607453.0489 | 1249590.9895
129 | 2607550.2576 | 1249193.0114
130 | 2607535.2261 | 1249195.2491
131 | 2607332.2782 | 1249143.499
132 | 2607330.852 | 1249143.7572
133 | 2607502.4003 | 1249417.928
134 | 2607499.0213 | 1249397.9507
135 | 2607503.2264 | 1249422.8119
136 | 2607506.856 | 1249444.2692
137 | 2607521.211 | 1249442.2476
138 | 2607509.2828 | 1249460.3684
139 | 2607535.9051 | 1249440.1783
140 | 2607511.879 | 1249477.5914
141 | 2607514.892 | 1249498.9212
142 | 2607582.0157 | 1249518.4563
143 | 2607594.7144 | 1249507.8038
144 | 2607419.56 | 1249218.6555
145 | 2607423.6238 | 1249218.1307
146 | 2607299.2251 | 1249051.259
147 | 2607262.994 | 1249056.1291
148 | 2607220.9039 | 1249082.4054
149 | 2607630.4767 | 1249227.8973
150 | 2607668.9237 | 1249209.8311
151 | 2607690.6873 | 1249156.8842
152 | 2607644.7634 | 1249167.0826
153 | 2607623.1871 | 1249171.8741
154 | 2607528.8443 | 1249161.1288
155 | 2607510.2996 | 1249164.5307
156 | 2607626.4519 | 1249187.0881
157 | 2607619.7461 | 1249188.2803
158 | 2607624.8009 | 1249208.8778
159 | 2607452.0557 | 1249072.9518
160 | 2607461.4092 | 1249058.1383
161 | 2607450.808 | 1249074.9278
162 | 2607475.486 | 1249016.9657
163 | 2607458.1566 | 1249121.3779
164 | 2607480.3463 | 1249259.8838

## line_std_types
| c_nf_per_km | r_ohm_per_km | x_ohm_per_km | max_i_ka | type | q_mm2 | alpha | voltage_rating
NAYY 4x50 SE | 210 | 0.642 | 0.083 | 0.142 | cs | 50 | 0.00403 | LV
NAYY 4x120 SE | 264 | 0.225 | 0.08 | 0.242 | cs | 120 | 0.00403 | LV
NAYY 4x150 SE | 261 | 0.208 | 0.08 | 0.27 | cs | 150 | 0.00403 | LV
NA2XS2Y 1x95 RM/25 12/20 kV | 216 | 0.313 | 0.132 | 0.252 | cs | 95 | 0.00403 | MV
NA2XS2Y 1x185 RM/25 12/20 kV | 273 | 0.161 | 0.117 | 0.362 | cs | 185 | 0.00403 | MV
NA2XS2Y 1x240 RM/25 12/20 kV | 304 | 0.122 | 0.112 | 0.421 | cs | 240 | 0.00403 | MV
NA2XS2Y 1x95 RM/25 6/10 kV | 315 | 0.313 | 0.123 | 0.249 | cs | 95 | 0.00403 | MV
NA2XS2Y 1x185 RM/25 6/10 kV | 406 | 0.161 | 0.11 | 0.358 | cs | 185 | 0.00403 | MV
NA2XS2Y 1x240 RM/25 6/10 kV | 456 | 0.122 | 0.105 | 0.416 | cs | 240 | 0.00403 | MV
NA2XS2Y 1x150 RM/25 12/20 kV | 250 | 0.206 | 0.116 | 0.319 | cs | 150 | 0.00403 | MV
NA2XS2Y 1x120 RM/25 12/20 kV | 230 | 0.253 | 0.119 | 0.283 | cs | 120 | 0.00403 | MV
NA2XS2Y 1x70 RM/25 12/20 kV | 190 | 0.443 | 0.132 | 0.22 | cs | 70 | 0.00403 | MV
NA2XS2Y 1x150 RM/25 6/10 kV | 360 | 0.206 | 0.11 | 0.315 | cs | 150 | 0.00403 | MV
NA2XS2Y 1x120 RM/25 6/10 kV | 340 | 0.253 | 0.113 | 0.28 | cs | 120 | 0.00403 | MV
NA2XS2Y 1x70 RM/25 6/10 kV | 280 | 0.443 | 0.123 | 0.217 | cs | 70 | 0.00403 | MV
N2XS(FL)2Y 1x120 RM/35 64/110 kV | 112 | 0.153 | 0.166 | 0.366 | cs | 120 | 0.00393 | HV
N2XS(FL)2Y 1x185 RM/35 64/110 kV | 125 | 0.099 | 0.156 | 0.457 | cs | 185 | 0.00393 | HV
N2XS(FL)2Y 1x240 RM/35 64/110 kV | 135 | 0.075 | 0.149 | 0.526 | cs | 240 | 0.00393 | HV
N2XS(FL)2Y 1x300 RM/35 64/110 kV | 144 | 0.06 | 0.144 | 0.588 | cs | 300 | 0.00393 | HV
15-AL1/3-ST1A 0.4 | 11 | 1.8769 | 0.35 | 0.105 | ol | 16 | 0.00403 | LV
24-AL1/4-ST1A 0.4 | 11.25 | 1.2012 | 0.335 | 0.14 | ol | 24 | 0.00403 | LV
48-AL1/8-ST1A 0.4 | 12.2 | 0.5939 | 0.3 | 0.21 | ol | 48 | 0.00403 | LV
94-AL1/15-ST1A 0.4 | 13.2 | 0.306 | 0.29 | 0.35 | ol | 94 | 0.00403 | LV
34-AL1/6-ST1A 10.0 | 9.7 | 0.8342 | 0.36 | 0.17 | ol | 34 | 0.00403 | MV
48-AL1/8-ST1A 10.0 | 10.1 | 0.5939 | 0.35 | 0.21 | ol | 48 | 0.00403 | MV
70-AL1/11-ST1A 10.0 | 10.4 | 0.4132 | 0.339 | 0.29 | ol | 70 | 0.00403 | MV
94-AL1/15-ST1A 10.0 | 10.75 | 0.306 | 0.33 | 0.35 | ol | 94 | 0.00403 | MV
122-AL1/20-ST1A 10.0 | 11.1 | 0.2376 | 0.323 | 0.41 | ol | 122 | 0.00403 | MV
149-AL1/24-ST1A 10.0 | 11.25 | 0.194 | 0.315 | 0.47 | ol | 149 | 0.00403 | MV
34-AL1/6-ST1A 20.0 | 9.15 | 0.8342 | 0.382 | 0.17 | ol | 34 | 0.00403 | MV
48-AL1/8-ST1A 20.0 | 9.5 | 0.5939 | 0.372 | 0.21 | ol | 48 | 0.00403 | MV
70-AL1/11-ST1A 20.0 | 9.7 | 0.4132 | 0.36 | 0.29 | ol | 70 | 0.00403 | MV
94-AL1/15-ST1A 20.0 | 10 | 0.306 | 0.35 | 0.35 | ol | 94 | 0.00403 | MV
122-AL1/20-ST1A 20.0 | 10.3 | 0.2376 | 0.344 | 0.41 | ol | 122 | 0.00403 | MV
149-AL1/24-ST1A 20.0 | 10.5 | 0.194 | 0.337 | 0.47 | ol | 149 | 0.00403 | MV
184-AL1/30-ST1A 20.0 | 10.75 | 0.1571 | 0.33 | 0.535 | ol | 184 | 0.00403 | MV
243-AL1/39-ST1A 20.0 | 11 | 0.1188 | 0.32 | 0.645 | ol | 243 | 0.00403 | MV
48-AL1/8-ST1A 110.0 | 8 | 0.5939 | 0.46 | 0.21 | ol | 48 | 0.00403 | HV
70-AL1/11-ST1A 110.0 | 8.4 | 0.4132 | 0.45 | 0.29 | ol | 70 | 0.00403 | HV
94-AL1/15-ST1A 110.0 | 8.65 | 0.306 | 0.44 | 0.35 | ol | 94 | 0.00403 | HV
122-AL1/20-ST1A 110.0 | 8.5 | 0.2376 | 0.43 | 0.41 | ol | 122 | 0.00403 | HV
149-AL1/24-ST1A 110.0 | 8.75 | 0.194 | 0.41 | 0.47 | ol | 149 | 0.00403 | HV
184-AL1/30-ST1A 110.0 | 8.8 | 0.1571 | 0.4 | 0.535 | ol | 184 | 0.00403 | HV
243-AL1/39-ST1A 110.0 | 9 | 0.1188 | 0.39 | 0.645 | ol | 243 | 0.00403 | HV
305-AL1/39-ST1A 110.0 | 9.2 | 0.0949 | 0.38 | 0.74 | ol | 305 | 0.00403 | HV
490-AL1/64-ST1A 110.0 | 9.75 | 0.059 | 0.37 | 0.96 | ol | 490 | 0.00403 | HV
679-AL1/86-ST1A 110.0 | 9.95 | 0.042 | 0.36 | 1.15 | ol | 679 | 0.00403 | HV
490-AL1/64-ST1A 220.0 | 10 | 0.059 | 0.285 | 0.96 | ol | 490 | 0.00403 | HV
679-AL1/86-ST1A 220.0 | 11.7 | 0.042 | 0.275 | 1.15 | ol | 679 | 0.00403 | HV
490-AL1/64-ST1A 380.0 | 11 | 0.059 | 0.253 | 0.96 | ol | 490 | 0.00403 | HV
679-AL1/86-ST1A 380.0 | 14.6 | 0.042 | 0.25 | 1.15 | ol | 679 | 0.00403 | HV

## trafo_std_types
| i0_percent | pfe_kw | vkr_percent | sn_mva | vn_lv_kv | vn_hv_kv | vk_percent | shift_degree | vector_group | tap_side | tap_neutral | tap_min | tap_max | tap_step_degree | tap_step_percent | tap_phase_shifter
160 MVA 380/110 kV | 0.06 | 60 | 0.25 | 160 | 110 | 380 | 12.2 | 0 | Yy0 | hv | 0 | -9 | 9 | 0 | 1.5 | FALSE
100 MVA 220/110 kV | 0.06 | 55 | 0.26 | 100 | 110 | 220 | 12 | 0 | Yy0 | hv | 0 | -9 | 9 | 0 | 1.5 | FALSE
63 MVA 110/20 kV | 0.04 | 22 | 0.32 | 63 | 20 | 110 | 18 | 150 | YNd5 | hv | 0 | -9 | 9 | 0 | 1.5 | FALSE
40 MVA 110/20 kV | 0.05 | 18 | 0.34 | 40 | 20 | 110 | 16.2 | 150 | YNd5 | hv | 0 | -9 | 9 | 0 | 1.5 | FALSE
25 MVA 110/20 kV | 0.07 | 14 | 0.41 | 25 | 20 | 110 | 12 | 150 | YNd5 | hv | 0 | -9 | 9 | 0 | 1.5 | FALSE
63 MVA 110/10 kV | 0.04 | 22 | 0.32 | 63 | 10 | 110 | 18 | 150 | YNd5 | hv | 0 | -9 | 9 | 0 | 1.5 | FALSE
40 MVA 110/10 kV | 0.05 | 18 | 0.34 | 40 | 10 | 110 | 16.2 | 150 | YNd5 | hv | 0 | -9 | 9 | 0 | 1.5 | FALSE
25 MVA 110/10 kV | 0.07 | 14 | 0.41 | 25 | 10 | 110 | 12 | 150 | YNd5 | hv | 0 | -9 | 9 | 0 | 1.5 | FALSE
0.25 MVA 20/0.4 kV | 0.32 | 0.8 | 1.44 | 0.25 | 0.4 | 20 | 6 | 150 | Yzn5 | hv | 0 | -2 | 2 | 0 | 2.5 | FALSE
0.4 MVA 20/0.4 kV | 0.3375 | 1.35 | 1.425 | 0.4 | 0.4 | 20 | 6 | 150 | Dyn5 | hv | 0 | -2 | 2 | 0 | 2.5 | FALSE
0.63 MVA 20/0.4 kV | 0.2619 | 1.65 | 1.206 | 0.63 | 0.4 | 20 | 6 | 150 | Dyn5 | hv | 0 | -2 | 2 | 0 | 2.5 | FALSE
0.25 MVA 10/0.4 kV | 0.24 | 0.6 | 1.2 | 0.25 | 0.4 | 10 | 4 | 150 | Dyn5 | hv | 0 | -2 | 2 | 0 | 2.5 | FALSE
0.4 MVA 10/0.4 kV | 0.2375 | 0.95 | 1.325 | 0.4 | 0.4 | 10 | 4 | 150 | Dyn5 | hv | 0 | -2 | 2 | 0 | 2.5 | FALSE
0.63 MVA 10/0.4 kV | 0.1873 | 1.18 | 1.0794 | 0.63 | 0.4 | 10 | 4 | 150 | Dyn5 | hv | 0 | -2 | 2 | 0 | 2.5 | FALSE

## trafo3w_std_types
| sn_hv_mva | sn_mv_mva | sn_lv_mva | vn_hv_kv | vn_mv_kv | vn_lv_kv | vk_hv_percent | vk_mv_percent | vk_lv_percent | vkr_hv_percent | vkr_mv_percent | vkr_lv_percent | pfe_kw | i0_percent | shift_mv_degree | shift_lv_degree | vector_group | tap_side | tap_neutral | tap_min | tap_max | tap_step_percent
63/25/38 MVA 110/20/10 kV | 63 | 25 | 38 | 110 | 20 | 10 | 10.4 | 10.4 | 10.4 | 0.28 | 0.32 | 0.35 | 35 | 0.89 | 0 | 0 | YN0yn0yn0 | hv | 0 | -10 | 10 | 1.2
63/25/38 MVA 110/10/10 kV | 63 | 25 | 38 | 110 | 10 | 10 | 10.4 | 10.4 | 10.4 | 0.28 | 0.32 | 0.35 | 35 | 0.89 | 0 | 0 | YN0yn0yn0 | hv | 0 | -10 | 10 | 1.2

## fuse_std_types
| fuse_type | i_rated_a | t_avg | t_min | t_total | x_avg | x_min | x_total
HV 100A | HV 100A | 100 | 0 | [10.0, 3.64, 0.854, 0.281, 0.1, 0.0531, 0.022, 0.01] | [10.0, 4.267, 1.21, 0.403, 0.1, 0.058, 0.022, 0.01] | 0 | [300.0, 350.0, 450.0, 550.0, 700.0, 850.0, 1200.0, 1752.0] | [600.0, 700.0, 900.0, 1150.0, 1665.0, 2000.0, 3000.0, 4313.0]
HV 10A | HV 10A | 10 | 0 | [10.0, 1675.0, 0.344, 0.156, 0.1, 0.0417, 0.0171, 0.01] | [10.0, 1.3, 0.3, 0.155, 0.1, 0.0555, 0.023, 0.01] | 0 | [30.0, 32.0, 35.0, 37.0, 39.0, 50.0, 70.0, 88.0] | [60.0, 70.0, 80.0, 87.0, 94.0, 110.0, 150.0, 216.0]
HV 125A | HV 125A | 125 | 0 | [10.0, 1.82, 0.344, 0.1, 0.0467, 0.0269, 0.01] | [10.0, 2.478, 0.426, 0.1, 0.0427, 0.0211, 0.01] | 0 | [375.0, 500.0, 700.0, 925.0, 1200.0, 1500.0, 2341.0] | [750.0, 1000.0, 1500.0, 2200.0, 3000.0, 4000.0, 5765.0]
HV 160A | HV 160A | 160 | 0 | [10.0, 4.15, 1.03, 0.198, 0.1, 0.051, 0.0172, 0.01] | [10.0, 2.3, 0.734, 0.274, 0.1, 0.046, 0.0177, 0.01] | 0 | [480.0, 550.0, 700.0, 1000.0, 1260.0, 1600.0, 2500.0, 3227.0] | [960.0, 1300.0, 1700.0, 2200.0, 2996.0, 4000.0, 6000.0, 7946.0]
HV 16A | HV 16A | 16 | 0 | [10.0, 0.352, 0.164, 0.1, 0.0649, 0.0342, 0.01] | [10.0, 2.34, 0.722, 0.181, 0.1, 0.055, 0.0296, 0.01] | 0 | [48.0, 60.0, 65.0, 71.0, 80.0, 100.0, 162.0] | [96.0, 110.0, 125.0, 150.0, 168.0, 200.0, 250.0, 398.0]
HV 200A | HV 200A | 200 | 0 | [10.0, 4.267, 1.21, 0.403, 0.1, 0.058, 0.022, 0.01] | [10.0, 3.73, 1.654, 0.328, 0.1, 0.0531, 0.019, 0.01] | 0 | [600.0, 700.0, 900.0, 1150.0, 1665.0, 2000.0, 3000.0, 4313.0] | [1200.0, 1500.0, 1800.0, 2700.0, 3960.0, 5000.0, 7500.0, 10620.0]
HV 20A | HV 20A | 20 | 0 | [10.0, 1.3, 0.3, 0.155, 0.1, 0.0555, 0.023, 0.01] | [10.0, 1.3, 0.161, 0.1, 0.0611, 0.0399, 0.0141, 0.01] | 0 | [60.0, 70.0, 80.0, 87.0, 94.0, 110.0, 150.0, 216.0] | [120.0, 150.0, 200.0, 223.0, 260.0, 300.0, 450.0, 532.0]
HV 25A | HV 25A | 25 | 0 | [10.0, 2.512, 0.833, 0.299, 0.1, 0.0372, 0.0223, 0.01] | [10.0, 3.125, 0.597, 0.198, 0.1, 0.0378, 0.022, 0.01] | 0 | [75.0, 82.0, 90.0, 100.0, 124.0, 170.0, 200.0, 289.0] | [150.0, 170.0, 210.0, 250.0, 294.0, 400.0, 500.0, 711.0]
HV 31.5A | HV 31.5A | 31.5 | 0 | [10.0, 2.34, 0.722, 0.181, 0.1, 0.055, 0.0296, 0.01] | [10.0, 2.84, 0.368, 0.164, 0.1, 0.0621, 0.0378, 0.0195, 0.01] | 0 | [95.0, 110.0, 125.0, 150.0, 165.0, 200.0, 250.0, 390.0] | [189.0, 220.0, 300.0, 350.0, 393.0, 450.0, 530.0, 700.0, 960.0]
HV 40A | HV 40A | 40 | 0 | [10.0, 1.3, 0.161, 0.1, 0.0611, 0.0399, 0.0141, 0.01] | [10.0, 2.05, 0.369, 0.198, 0.1, 0.051, 0.0298, 0.01] | 0 | [120.0, 150.0, 200.0, 223.0, 260.0, 300.0, 450.0, 532.0] | [240.0, 300.0, 400.0, 450.0, 530.0, 650.0, 800.0, 1311.0]
HV 50A | HV 50A | 50 | 0 | [10.0, 3.215, 0.597, 0.198, 0.1, 0.0378, 0.022, 0.01] | [10.0, 3.64, 0.854, 0.281, 0.1, 0.0531, 0.022, 0.01] | 0 | [150.0, 170.0, 210.0, 250.0, 294.0, 400.0, 500.0, 711.0] | [300.0, 350.0, 450.0, 550.0, 700.0, 850.0, 1200.0, 1752.0]
HV 6.3A | HV 6.3A | 6.3 | 0 | [10.0, 1.39, 0.344, 0.168, 0.1, 0.056, 0.0263, 0.01] | [10.0, 1.711, 0.516, 0.198, 0.1, 0.0634, 0.0303, 0.01] | 0 | [19.0, 19.5, 20.4, 20.8, 22.0, 25.0, 32.0, 48.0] | [38.0, 40.0, 43.0, 48.0, 53.0, 60.0, 75.0, 118.0]
HV 63A | HV 63A | 63 | 0 | [10.0, 2.84, 0.368, 0.164, 0.1, 0.0621, 0.0378, 0.0195, 0.01] | [10.0, 1.82, 0.344, 0.1, 0.0467, 0.0269, 0.01] | 0 | [189.0, 220.0, 300.0, 350.0, 393.0, 450.0, 530.0, 700.0, 961.0] | [378.0, 500.0, 700.0, 934.0, 1200.0, 1500.0, 2366.0]
HV 80A | HV 80A | 80 | 0 | [10.0, 2.05, 0.369, 0.198, 0.1, 0.051, 0.0298, 0.01] | [10.0, 4.15, 1.03, 0.198, 0.1, 0.051, 0.0172, 0.01] | 0 | [240.0, 300.0, 400.0, 450.0, 530.0, 650.0, 800.0, 1311.0] | [480.0, 550.0, 700.0, 1000.0, 1260.0, 1600.0, 2500.0, 3227.0]
Siemens NH-1-100 | Siemens NH-1-100 | 100 | [5400.0, 2000.0, 400.0, 20.0, 1.0, 0.2, 0.012, 0.004] | 0 | 0 | [150.0, 190.0, 250.0, 430.0, 900.0, 1250.0, 2700.0, 3600.0] | 0 | 0
Siemens NH-1-125 | Siemens NH-1-125 | 125 | [4800.0, 120.0, 7.0, 0.1, 0.004] | 0 | 0 | [180.0, 400.0, 740.0, 2000.0, 4250.0] | 0 | 0
Siemens NH-1-16 | Siemens NH-1-16 | 16 | [4000.0, 400.0, 2.0, 0.1, 0.04, 0.01] | 0 | 0 | [26.0, 35.0, 75.0, 150.0, 200.0, 300.0] | 0 | 0
Siemens NH-1-160 | Siemens NH-1-160 | 160 | [4800.0, 120.0, 7.0, 0.1, 0.004] | 0 | 0 | [210.0, 500.0, 900.0, 2300.0, 5000.0] | 0 | 0
Siemens NH-1-25 | Siemens NH-1-25 | 25 | [4000.0, 1000.0, 10.0, 0.2, 0.02, 0.01] | 0 | 0 | [40.0, 50.0, 100.0, 210.0, 400.0, 500.0] | 0 | 0
Siemens NH-1-50 | Siemens NH-1-50 | 50 | [4000.0, 40.0, 4.0, 1.0, 0.02, 0.01] | 0 | 0 | [86.0, 200.0, 300.0, 400.0, 1000.0, 1280.0] | 0 | 0
Siemens NH-1-63 | Siemens NH-1-63 | 63 | [4000.0, 100.0, 10.0, 2.0, 0.04, 0.01] | 0 | 0 | [100.0, 200.0, 300.0, 400.0, 1000.0, 1500.0] | 0 | 0
Siemens NH-1-80 | Siemens NH-1-80 | 80 | [4800.0, 120.0, 7.0, 0.1, 0.01] | 0 | 0 | [150.58, 250.0, 450.0, 1150.0, 2470.0] | 0 | 0
Siemens NH-2-1000 | Siemens NH-2-1000 | 1000 | [4800.0, 120.0, 7.0, 0.1, 0.004] | 0 | 0 | [1900.0, 3500.0, 8400.0, 24000.0, 52000.0] | 0 | 0
Siemens NH-2-200 | Siemens NH-2-200 | 200 | [4800.0, 120.0, 7.0, 0.1, 0.004] | 0 | 0 | [280.0, 650.0, 1200.0, 3000.0, 7000.0] | 0 | 0
Siemens NH-2-224 | Siemens NH-2-224 | 224 | [4800.0, 120.0, 7.0, 0.2, 0.04, 0.004] | 0 | 0 | [400.0, 750.0, 1453.0, 3025.0, 4315.0, 7600.0] | 0 | 0
Siemens NH-2-250 | Siemens NH-2-250 | 250 | [4800.0, 120.0, 7.0, 0.1, 0.004] | 0 | 0 | [450.0, 800.0, 1650.0, 4000.0, 8500.0] | 0 | 0
Siemens NH-2-315 | Siemens NH-2-315 | 315 | [4800.0, 120.0, 7.0, 0.1, 0.004] | 0 | 0 | [550.0, 920.0, 1900.0, 5000.0, 11000.0] | 0 | 0
Siemens NH-2-355 | Siemens NH-2-355 | 355 | [4800.0, 120.0, 6.0, 0.1, 0.004] | 0 | 0 | [650.0, 1116.27, 2350.0, 5840.0, 12790.0] | 0 | 0
Siemens NH-2-400 | Siemens NH-2-400 | 400 | [4800.0, 120.0, 7.0, 0.1, 0.004] | 0 | 0 | [720.0, 1350.0, 2800.0, 6500.0, 15000.0] | 0 | 0
Siemens NH-2-425 | Siemens NH-2-425 | 425 | [4800.0, 120.0, 7.0, 0.1, 0.004] | 0 | 0 | [850.0, 1500.0, 3050.0, 7500.0, 16500.0] | 0 | 0
Siemens NH-2-630 | Siemens NH-2-630 | 630 | [4800.0, 120.0, 7.0, 0.1, 0.004] | 0 | 0 | [1200.0, 2000.0, 4800.0, 12000.0, 26000.0] | 0 | 0

## res_bus
| vm_pu | va_degree | p_mw | q_mvar
0 | 0.99566 | -0.081817 | 0.001052 | 0.00026365
1 | 0.99742 | -0.048556 | 0.0016835 | 0.00042192
2 | 0.99399 | -0.11358 | 0 | 0
3 | 1 | 0 | -0.35215 | -0.090364
4 | 0.99369 | -0.11935 | 0 | 0
5 | 0.99242 | -0.14347 | 0.00061749 | 0.00015476
6 | 0.99974 | -0.004801 | 0.00061384 | 0.00015384
7 | 0.99324 | -0.12808 | 0 | 0
8 | 0.9936 | -0.12117 | 0.00054783 | 0.0001373
9 | 0.99093 | -0.1719 | 0.0035527 | 0.0008904
10 | 0.99904 | -0.018033 | 0.0029529 | 0.00074006
11 | 0.99316 | -0.12971 | 0.001318 | 0.00033032
12 | 0.99318 | -0.12922 | 0.00068355 | 0.00017131
13 | 0.99345 | -0.12409 | 0.0014865 | 0.00037255
14 | 0.98956 | -0.19803 | 0.0023889 | 0.0005987
15 | 0.97602 | -0.46082 | 0.0021048 | 0.00052751
16 | 0.9762 | -0.45728 | 0.0018432 | 0.00046195
17 | 0.97598 | -0.46163 | 0.0053715 | 0.0013462
18 | 0.97627 | -0.45602 | 0.0012616 | 0.00031619
19 | 0.97598 | -0.46165 | 0.0018391 | 0.00046092
20 | 0.97637 | -0.45401 | 0.00099674 | 0.00024981
21 | 0.97593 | -0.46259 | 0.0057368 | 0.0014378
22 | 0.97648 | -0.45181 | 0.00081688 | 0.00020473
23 | 0.99313 | -0.13026 | 0.0013349 | 0.00033455
24 | 0.9931 | -0.13089 | 0.0017622 | 0.00044164
25 | 0.99272 | -0.13822 | 0 | 0
26 | 0.99262 | -0.14006 | 0.00060976 | 0.00015282
27 | 0.99259 | -0.14072 | 0.0011889 | 0.00029796
28 | 0.9711 | -0.55778 | 0.00072954 | 0.00018284
29 | 0.97121 | -0.5557 | 0.00017571 | 4.4037e-05
30 | 0.97078 | -0.56407 | 0 | 0
31 | 0.97129 | -0.55405 | 0.00034403 | 8.6223e-05
32 | 0.9706 | -0.56776 | 0.0053633 | 0.0013442
33 | 0.97152 | -0.54949 | 0.0045301 | 0.0011353
34 | 0.97127 | -0.55438 | 0.00034912 | 8.7498e-05
35 | 0.98502 | -0.28552 | 0 | 0
36 | 0.98536 | -0.27885 | 0 | 0
37 | 0.98428 | -0.29975 | 0.0008588 | 0.00021524
38 | 0.97058 | -0.56816 | 0 | 0
39 | 0.97158 | -0.54823 | 0.0008316 | 0.00020842
40 | 0.98529 | -0.28015 | 0.00050881 | 0.00012752
41 | 0.98587 | -0.26903 | 0.020724 | 0.005194
42 | 0.98403 | -0.3047 | 0.00066625 | 0.00016698
43 | 0.97056 | -0.56848 | 0.00065877 | 0.0001651
44 | 0.99341 | -0.12481 | 0.0016825 | 0.00042166
45 | 0.99338 | -0.12545 | 0.0024104 | 0.00060411
46 | 0.97832 | -0.41573 | 0.00072167 | 0.00018087
47 | 0.97962 | -0.39029 | 0.0022331 | 0.00055966
48 | 0.97809 | -0.42016 | 0 | 0
49 | 0.98129 | -0.35783 | 0.00096493 | 0.00024184
50 | 0.97737 | -0.43424 | 0 | 0
51 | 0.97801 | -0.42186 | 0.0018225 | 0.00045677
52 | 0.98622 | -0.26234 | 0.0021315 | 0.00053421
53 | 0.97564 | -0.46821 | 0.001029 | 0.0002579
54 | 0.97687 | -0.44409 | 0.00095875 | 0.00024029
55 | 0.97785 | -0.42493 | 0.0051238 | 0.0012841
56 | 0.98541 | -0.27822 | 0.021111 | 0.005291
57 | 0.98818 | -0.22465 | 0 | 0
58 | 0.97472 | -0.48629 | 0 | 0
59 | 0.97662 | -0.44899 | 0.0011097 | 0.00027811
60 | 0.98197 | -0.34457 | 0.0012676 | 0.00031768
61 | 0.982 | -0.34406 | 0.00054996 | 0.00013783
62 | 0.9819 | -0.34594 | 0.00040559 | 0.00010165
63 | 0.98214 | -0.34131 | 0.0013611 | 0.00034112
64 | 0.98187 | -0.34656 | 0.00040221 | 0.0001008
65 | 0.98221 | -0.33996 | 0 | 0
66 | 0.98185 | -0.34705 | 0.0006618 | 0.00016586
67 | 0.98278 | -0.32891 | 0.0018975 | 0.00047556
68 | 0.98209 | -0.34236 | 0.0014072 | 0.00035268
69 | 0.98069 | -0.36941 | 0.0024793 | 0.00062137
70 | 0.98184 | -0.34727 | 0.00060221 | 0.00015093
71 | 0.97328 | -0.51413 | 0.011241 | 0.0028172
72 | 0.97349 | -0.50991 | 0.0055541 | 0.001392
73 | 0.97184 | -0.54256 | 0 | 0
74 | 0.97525 | -0.47543 | 0.0013247 | 0.000332
75 | 0.97153 | -0.54875 | 0.0049716 | 0.001246
76 | 0.97178 | -0.54366 | 0.032529 | 0.0081525
77 | 0.97589 | -0.46272 | 0.0008519 | 0.00021351
78 | 0.9711 | -0.55729 | 0.0065107 | 0.0016317
79 | 0.97634 | -0.45405 | 0.0032243 | 0.00080808
80 | 0.97102 | -0.55878 | 0.0095712 | 0.0023988
81 | 0.98034 | -0.37588 | 0.004441 | 0.001113
82 | 0.979 | -0.40205 | 0.00074509 | 0.00018674
83 | 0.98288 | -0.32655 | 0.0019019 | 0.00047666
84 | 0.97819 | -0.41781 | 0.0015309 | 0.00038368
85 | 0.98518 | -0.28212 | 0.0050443 | 0.0012642
86 | 0.98394 | -0.30632 | 0.00075312 | 0.00018875
87 | 0.98526 | -0.28085 | 0.00068459 | 0.00017158
88 | 0.98646 | -0.25766 | 0 | 0
89 | 0.97348 | -0.5107 | 0.0017432 | 0.00043688
90 | 0.97339 | -0.51255 | 0.0018484 | 0.00046325
91 | 0.97375 | -0.50536 | 0 | 0
92 | 0.97251 | -0.5299 | 0 | 0
93 | 0.97434 | -0.49379 | 0 | 0
94 | 0.97363 | -0.5079 | 0 | 0
95 | 0.97207 | -0.53858 | 0 | 0
96 | 0.97243 | -0.53157 | 0.0016913 | 0.00042388
97 | 0.97479 | -0.48488 | 0 | 0
98 | 0.9743 | -0.49463 | 0.0017229 | 0.0004318
99 | 0.97357 | -0.50895 | 0.0022818 | 0.00057187
100 | 0.97358 | -0.50873 | 0.0029676 | 0.00074376
101 | 0.97191 | -0.54179 | 0.00081234 | 0.00020359
102 | 0.97243 | -0.53159 | 0.0018393 | 0.00046098
103 | 0.97553 | -0.47048 | 0.0028149 | 0.00070549
104 | 0.99171 | -0.15783 | 0.0014774 | 0.00037027
105 | 0.99169 | -0.15822 | 0.0020702 | 0.00051883
106 | 0.99185 | -0.15493 | 0 | 0
107 | 0.99162 | -0.15956 | 0.0020785 | 0.00052091
108 | 0.99201 | -0.15195 | 0.0014373 | 0.00036023
109 | 0.99158 | -0.16021 | 0.0018438 | 0.0004621
110 | 0.9922 | -0.14822 | 0 | 0
111 | 0.99151 | -0.16154 | 0.0029701 | 0.00074439
112 | 0.99234 | -0.14552 | 0.001183 | 0.00029649
113 | 0.99211 | -0.14991 | 0.0014983 | 0.0003755
114 | 0.971 | -0.55969 | 0.0021236 | 0.00053222
115 | 0.97105 | -0.5588 | 0 | 0
116 | 0.97097 | -0.56033 | 0.0021994 | 0.00055121
117 | 0.97119 | -0.55594 | 0.0037176 | 0.00093172
118 | 0.97091 | -0.56144 | 0.0017777 | 0.00044554
119 | 0.97134 | -0.55306 | 0.0068294 | 0.0017116
120 | 0.97233 | -0.53343 | 0 | 0
121 | 0.97181 | -0.54367 | 0.00206 | 0.00051629
122 | 0.9789 | -0.40448 | 0.0015936 | 0.00039938
123 | 0.9789 | -0.40445 | 0.005005 | 0.0012544
124 | 0.97919 | -0.39877 | 0.002613 | 0.00065488
125 | 0.99453 | -0.10343 | 0.0013406 | 0.00033597
126 | 0.99552 | -0.084621 | 0.00057009 | 0.00014288
127 | 0.97098 | -0.55962 | 0.0045552 | 0.0011416
128 | 0.97074 | -0.56434 | 0.012323 | 0.0030883
129 | 0.99254 | -0.14164 | 0.0010364 | 0.00025974
130 | 0.99256 | -0.14136 | 0.00087602 | 0.00021955
131 | 0.98182 | -0.34747 | 0.00062089 | 0.00015561
132 | 0.98182 | -0.34751 | 0.0014568 | 0.00036512
133 | 0.99746 | -0.047838 | 0.0010885 | 0.0002728
134 | 0.99811 | -0.035666 | 0.00083139 | 0.00020837
135 | 0.99731 | -0.050785 | 0.0012256 | 0.00030715
136 | 0.99663 | -0.063586 | 0 | 0
137 | 0.99621 | -0.071567 | 0.0011065 | 0.00027732
138 | 0.99653 | -0.065455 | 0.00079512 | 0.00019928
139 | 0.99578 | -0.079648 | 0.0008016 | 0.0002009
140 | 0.99644 | -0.067212 | 0.0014607 | 0.00036608
141 | 0.99636 | -0.068834 | 0.0019357 | 0.00048513
142 | 0.99621 | -0.071717 | 0.0012382 | 0.00031032
143 | 0.99619 | -0.07204 | 0.0011087 | 0.00027786
144 | 0.98522 | -0.28154 | 0.0010171 | 0.0002549
145 | 0.98522 | -0.28158 | 0.0004941 | 0.00012383
146 | 0.97236 | -0.53297 | 0.0013219 | 0.0003313
147 | 0.97231 | -0.53379 | 0 | 0
148 | 0.97226 | -0.53492 | 0.0012096 | 0.00030317
149 | 0.97461 | -0.48855 | 0.0037743 | 0.00094592
150 | 0.97426 | -0.49532 | 0.0025214 | 0.00063191
151 | 0.97283 | -0.52351 | 0 | 0
152 | 0.97239 | -0.53228 | 0.0037417 | 0.00093775
153 | 0.97226 | -0.53487 | 0 | 0
154 | 0.99205 | -0.15115 | 0.0012435 | 0.00031166
155 | 0.99207 | -0.15074 | 0.0014857 | 0.00037234
156 | 0.97217 | -0.5367 | 0 | 0
157 | 0.97214 | -0.53718 | 0.0038027 | 0.00095305
158 | 0.9721 | -0.538 | 0.0025705 | 0.00064422
159 | 0.9793 | -0.39664 | 0.0012651 | 0.00031707
160 | 0.9787 | -0.40828 | 0.0012234 | 0.0003066
161 | 0.97938 | -0.39503 | 0 | 0
162 | 0.97719 | -0.43791 | 0 | 0
163 | 0.98206 | -0.3429 | 0.0028641 | 0.00071782
164 | 0.99998 | 149.9956 | 0 | 0

## res_line
| p_from_mw | q_from_mvar | p_to_mw | q_to_mvar | pl_mw | ql_mvar | i_from_ka | i_to_ka | i_ka | vm_from_pu | va_from_degree | vm_to_pu | va_to_degree | loading_percent
0 | -0.23859 | -0.061204 | 0.23898 | 0.06145 | 0.00038563 | 0.00024586 | 0.35708 | 0.35708 | 0.35708 | 0.99566 | -0.081817 | 0.99742 | -0.048556 | 32.6996
1 | 0.23754 | 0.060941 | -0.23718 | -0.060708 | 0.00036539 | 0.00023295 | 0.35551 | 0.35551 | 0.35551 | 0.99566 | -0.081817 | 0.99399 | -0.11358 | 32.5556
2 | -0.24066 | -0.061872 | 0.24123 | 0.062235 | 0.00056931 | 0.00036297 | 0.35959 | 0.35959 | 0.35959 | 0.99742 | -0.048556 | 1 | 0 | 32.9295
3 | 0.032272 | 0.0080996 | -0.032263 | -0.0080941 | 8.8763e-06 | 5.5494e-06 | 0.048315 | 0.048315 | 0.048315 | 0.99399 | -0.11358 | 0.99369 | -0.11935 | 13.2733
4 | 0.20491 | 0.052608 | -0.20461 | -0.052419 | 0.00029688 | 0.00018903 | 0.30719 | 0.30719 | 0.30719 | 0.99399 | -0.11358 | 0.99242 | -0.14347 | 28.1313
5 | 0.10927 | 0.028129 | -0.10924 | -0.028113 | 2.5512e-05 | 1.6025e-05 | 0.16286 | 0.16286 | 0.16286 | 1 | 0 | 0.99974 | -0.004801 | 14.9135
6 | 0.026134 | 0.0065584 | -0.026123 | -0.0065517 | 1.0877e-05 | 6.7161e-06 | 0.039138 | 0.039138 | 0.039138 | 0.99369 | -0.11935 | 0.99324 | -0.12808 | 10.7521
7 | 0.0061288 | 0.0015357 | -0.0061282 | -0.0015356 | 5.3298e-07 | 1.2253e-07 | 0.0091775 | 0.0091775 | 0.0091775 | 0.99369 | -0.11935 | 0.9936 | -0.12117 | 2.5213
8 | 0.20399 | 0.052264 | -0.20371 | -0.052086 | 0.00028056 | 0.00017863 | 0.30627 | 0.30627 | 0.30627 | 0.99242 | -0.14347 | 0.99093 | -0.1719 | 28.0465
9 | 0.10863 | 0.027959 | -0.10856 | -0.027915 | 6.9864e-05 | 4.3875e-05 | 0.16194 | 0.16194 | 0.16194 | 0.99974 | -0.004801 | 0.99904 | -0.018033 | 14.8299
10 | 0.022342 | 0.0056046 | -0.02234 | -0.0056036 | 1.7332e-06 | 1.0558e-06 | 0.033473 | 0.033473 | 0.033473 | 0.99324 | -0.12808 | 0.99316 | -0.12971 | 9.196
11 | 0.003781 | 0.00094703 | -0.0037808 | -0.00094712 | 2.0493e-07 | -8.9283e-08 | 0.0056642 | 0.0056643 | 0.0056643 | 0.99324 | -0.12808 | 0.99318 | -0.12922 | 1.5561
12 | 0.0055804 | 0.0013983 | -0.0055796 | -0.0013981 | 7.7657e-07 | 1.1304e-07 | 0.0083571 | 0.0083572 | 0.0083572 | 0.9936 | -0.12117 | 0.99345 | -0.12409 | 2.2959
13 | 0.20016 | 0.051195 | -0.1999 | -0.051034 | 0.00025283 | 0.00016095 | 0.30093 | 0.30093 | 0.30093 | 0.99093 | -0.1719 | 0.98956 | -0.19803 | 27.558
14 | 0.1056 | 0.027175 | -0.10551 | -0.027119 | 9.0468e-05 | 5.6755e-05 | 0.15754 | 0.15754 | 0.15754 | 0.99904 | -0.018033 | 0.99811 | -0.035666 | 14.4272
15 | 0.021022 | 0.0052733 | -0.021014 | -0.0052681 | 8.5314e-06 | 5.1635e-06 | 0.031499 | 0.031499 | 0.031499 | 0.99316 | -0.12971 | 0.99272 | -0.13822 | 8.6535
16 | 0.0030972 | 0.00077581 | -0.0030971 | -0.00077596 | 1.5311e-07 | -1.4739e-07 | 0.0046402 | 0.0046403 | 0.0046403 | 0.99318 | -0.12922 | 0.99313 | -0.13026 | 1.2748
17 | 0.0040931 | 0.0010256 | -0.004093 | -0.0010256 | 1.4027e-07 | -3.9079e-08 | 0.0061307 | 0.0061308 | 0.0061308 | 0.99345 | -0.12409 | 0.99341 | -0.12481 | 1.6843
18 | 0.19752 | 0.050436 | -0.19695 | -0.050075 | 0.00056747 | 0.00036121 | 0.29734 | 0.29734 | 0.29734 | 0.98956 | -0.19803 | 0.98646 | -0.25766 | 27.2291
19 | -0.015053 | -0.0037728 | 0.015055 | 0.0037742 | 2.5368e-06 | 1.463e-06 | 0.022949 | 0.022949 | 0.022949 | 0.97602 | -0.46082 | 0.9762 | -0.45728 | 6.3048
20 | 0.012948 | 0.0032452 | -0.012948 | -0.003245 | 4.9651e-07 | 2.753e-07 | 0.01974 | 0.01974 | 0.01974 | 0.97602 | -0.46082 | 0.97598 | -0.46163 | 5.4232
21 | -0.016899 | -0.0042362 | 0.0169 | 0.0042368 | 1.0164e-06 | 5.9941e-07 | 0.025759 | 0.025759 | 0.025759 | 0.9762 | -0.45728 | 0.97627 | -0.45602 | 7.0766
22 | 0.0075761 | 0.0018987 | -0.0075761 | -0.0018987 | 8.5001e-09 | 3.3172e-09 | 0.011551 | 0.011551 | 0.011551 | 0.97598 | -0.46163 | 0.97598 | -0.46165 | 3.1733
23 | -0.018161 | -0.004553 | 0.018163 | 0.004554 | 1.7392e-06 | 1.0374e-06 | 0.027682 | 0.027682 | 0.027682 | 0.97627 | -0.45602 | 0.97637 | -0.45401 | 7.6049
24 | 0.005737 | 0.0014378 | -0.0057368 | -0.0014378 | 2.5608e-07 | 5.2356e-08 | 0.0087469 | 0.0087469 | 0.0087469 | 0.97598 | -0.46165 | 0.97593 | -0.46259 | 2.403
25 | -0.01916 | -0.0048038 | 0.019162 | 0.004805 | 2.0119e-06 | 1.2089e-06 | 0.029201 | 0.029201 | 0.029201 | 0.97637 | -0.45401 | 0.97648 | -0.45181 | 8.0222
26 | -0.019979 | -0.0050097 | 0.019981 | 0.0050114 | 2.6806e-06 | 1.6191e-06 | 0.030446 | 0.030446 | 0.030446 | 0.97648 | -0.45181 | 0.97662 | -0.44899 | 8.3642
27 | 0.0017622 | 0.00044141 | -0.0017622 | -0.00044164 | 5.2957e-08 | -2.2823e-07 | 0.0026402 | 0.0026403 | 0.0026403 | 0.99313 | -0.13026 | 0.9931 | -0.13089 | 0.72537
28 | 0.017912 | 0.0044916 | -0.017911 | -0.0044907 | 1.5669e-06 | 9.2791e-07 | 0.02685 | 0.02685 | 0.02685 | 0.99272 | -0.13822 | 0.99262 | -0.14006 | 7.3763
29 | 0.0031017 | 0.0007765 | -0.0031013 | -0.00077686 | 3.6918e-07 | -3.5255e-07 | 0.0046489 | 0.0046492 | 0.0046492 | 0.99272 | -0.13822 | 0.99259 | -0.14072 | 1.2772
30 | 0.017301 | 0.0043379 | -0.017296 | -0.0043352 | 4.498e-06 | 2.6483e-06 | 0.025936 | 0.025936 | 0.025936 | 0.99262 | -0.14006 | 0.99234 | -0.14552 | 7.1252
31 | 0.0019125 | 0.0004789 | -0.0019124 | -0.0004791 | 5.8452e-08 | -2.077e-07 | 0.0028669 | 0.002867 | 0.002867 | 0.99259 | -0.14072 | 0.99256 | -0.14136 | 0.78763
32 | -0.0067545 | -0.0016921 | 0.0067552 | 0.0016923 | 6.6858e-07 | 2.2194e-07 | 0.01035 | 0.01035 | 0.01035 | 0.9711 | -0.55778 | 0.97121 | -0.5557 | 2.8433
33 | 0.006025 | 0.0015093 | -0.0060232 | -0.0015088 | 1.8052e-06 | 4.5675e-07 | 0.0092318 | 0.0092321 | 0.0092321 | 0.9711 | -0.55778 | 0.97078 | -0.56407 | 2.5363
34 | -0.0069309 | -0.0017364 | 0.0069314 | 0.0017366 | 5.4362e-07 | 1.8881e-07 | 0.010619 | 0.010619 | 0.010619 | 0.97121 | -0.5557 | 0.97129 | -0.55405 | 2.9173
35 | 0.0060232 | 0.0015088 | -0.0060221 | -0.0015086 | 1.0571e-06 | 2.6771e-07 | 0.0092321 | 0.0092322 | 0.0092322 | 0.97078 | -0.56407 | 0.9706 | -0.56776 | 2.5363
36 | -0.0076246 | -0.0019097 | 0.0076263 | 0.0019103 | 1.6559e-06 | 6.5908e-07 | 0.01168 | 0.01168 | 0.01168 | 0.97129 | -0.55405 | 0.97152 | -0.54949 | 3.2089
37 | 0.00034913 | 8.6874e-05 | -0.00034912 | -8.7498e-05 | 5.4402e-09 | -6.244e-07 | 0.00053464 | 0.00053486 | 0.00053486 | 0.97129 | -0.55405 | 0.97127 | -0.55438 | 0.14694
38 | 0.00065879 | 0.00016438 | -0.00065878 | -0.00016479 | 1.2694e-08 | -4.0214e-07 | 0.0010097 | 0.0010099 | 0.0010099 | 0.9706 | -0.56776 | 0.97058 | -0.56816 | 0.27744
39 | -0.012156 | -0.0030457 | 0.012157 | 0.0030461 | 7.3005e-07 | 3.9769e-07 | 0.018619 | 0.018619 | 0.018619 | 0.97152 | -0.54949 | 0.97158 | -0.54823 | 5.115
40 | -0.065781 | -0.016676 | 0.065802 | 0.016689 | 2.1099e-05 | 1.2852e-05 | 0.099441 | 0.099441 | 0.099441 | 0.98502 | -0.28552 | 0.98536 | -0.27885 | 9.1063
41 | 0.065781 | 0.016676 | -0.065736 | -0.016649 | 4.4974e-05 | 2.7395e-05 | 0.099441 | 0.099441 | 0.099441 | 0.98502 | -0.28552 | 0.98428 | -0.29975 | 9.1063
42 | 0.0027048 | 0.00067707 | -0.0027047 | -0.0006773 | 1.6859e-07 | -2.3535e-07 | 0.0040844 | 0.0040845 | 0.0040845 | 0.98536 | -0.27885 | 0.98529 | -0.28015 | 1.1221
43 | -0.068507 | -0.017366 | 0.06854 | 0.017386 | 3.2324e-05 | 1.9765e-05 | 0.10352 | 0.10352 | 0.10352 | 0.98536 | -0.27885 | 0.98587 | -0.26903 | 9.4803
44 | 0.064878 | 0.016434 | -0.064862 | -0.016424 | 1.5398e-05 | 9.3671e-06 | 0.098143 | 0.098143 | 0.098143 | 0.98428 | -0.29975 | 0.98403 | -0.3047 | 8.9875
45 | 0.00065878 | 0.00016479 | -0.00065877 | -0.0001651 | 1.0013e-08 | -3.1711e-07 | 0.0010099 | 0.00101 | 0.00101 | 0.97058 | -0.56816 | 0.97056 | -0.56848 | 0.27747
46 | -0.012989 | -0.0032545 | 0.012992 | 0.0032561 | 2.8269e-06 | 1.5732e-06 | 0.019892 | 0.019892 | 0.019892 | 0.97158 | -0.54823 | 0.97181 | -0.54367 | 5.4649
47 | 0.0021959 | 0.00054978 | -0.0021958 | -0.00054996 | 7.225e-08 | -1.769e-07 | 0.0033161 | 0.0033161 | 0.0033161 | 0.98529 | -0.28015 | 0.98526 | -0.28085 | 0.91103
48 | -0.089264 | -0.02258 | 0.089313 | 0.022611 | 4.8728e-05 | 3.0365e-05 | 0.1348 | 0.1348 | 0.1348 | 0.98587 | -0.26903 | 0.98646 | -0.25766 | 12.3448
49 | 0.064196 | 0.016258 | -0.064191 | -0.016254 | 5.0207e-06 | 3.051e-06 | 0.097136 | 0.097136 | 0.097136 | 0.98403 | -0.3047 | 0.98394 | -0.30632 | 8.8952
50 | 0.0024105 | 0.00060397 | -0.0024104 | -0.00060411 | 7.2491e-08 | -1.4558e-07 | 0.0036106 | 0.0036107 | 0.0036107 | 0.99341 | -0.12481 | 0.99338 | -0.12545 | 0.99195
51 | -0.064038 | -0.016136 | 0.064116 | 0.016186 | 7.8045e-05 | 4.9673e-05 | 0.097433 | 0.097433 | 0.097433 | 0.97832 | -0.41573 | 0.97962 | -0.39029 | 26.7673
52 | 0.063317 | 0.015955 | -0.063303 | -0.015947 | 1.3418e-05 | 8.539e-06 | 0.096335 | 0.096335 | 0.096335 | 0.97832 | -0.41573 | 0.97809 | -0.42016 | 26.4657
53 | -0.066349 | -0.016745 | 0.066453 | 0.016811 | 0.00010332 | 6.5785e-05 | 0.10082 | 0.10082 | 0.10082 | 0.97962 | -0.39029 | 0.98129 | -0.35783 | 27.6991
54 | 0.056356 | 0.014206 | -0.056318 | -0.014181 | 3.7947e-05 | 2.4114e-05 | 0.085766 | 0.085766 | 0.085766 | 0.97809 | -0.42016 | 0.97737 | -0.43424 | 23.562
55 | 0.0069476 | 0.0017412 | -0.006947 | -0.001741 | 5.6253e-07 | 1.9151e-07 | 0.01057 | 0.01057 | 0.01057 | 0.97809 | -0.42016 | 0.97801 | -0.42186 | 2.9038
56 | -0.067418 | -0.017053 | 0.067728 | 0.017251 | 0.00031039 | 0.00019765 | 0.10229 | 0.10229 | 0.10229 | 0.98129 | -0.35783 | 0.98622 | -0.26234 | 28.1011
57 | 0.034253 | 0.0086424 | -0.034197 | -0.0086075 | 5.5611e-05 | 3.4909e-05 | 0.052169 | 0.052169 | 0.052169 | 0.97737 | -0.43424 | 0.97564 | -0.46821 | 14.3322
58 | 0.022065 | 0.0055391 | -0.022055 | -0.0055328 | 1.0364e-05 | 6.3262e-06 | 0.033597 | 0.033597 | 0.033597 | 0.97737 | -0.43424 | 0.97687 | -0.44409 | 9.2299
59 | 0.0051245 | 0.0012842 | -0.0051238 | -0.0012841 | 7.4853e-07 | 6.709e-08 | 0.0077968 | 0.0077969 | 0.0077969 | 0.97801 | -0.42186 | 0.97785 | -0.42493 | 2.142
60 | 0.021127 | 0.0053007 | -0.021111 | -0.005291 | 1.5982e-05 | 9.6938e-06 | 0.031879 | 0.031879 | 0.031879 | 0.98622 | -0.26234 | 0.98541 | -0.27822 | 8.758
61 | -0.090987 | -0.023086 | 0.091152 | 0.023191 | 0.00016525 | 0.00010546 | 0.13738 | 0.13738 | 0.13738 | 0.98622 | -0.26234 | 0.98818 | -0.22465 | 37.7423
62 | 0.033168 | 0.0083496 | -0.033139 | -0.0083316 | 2.864e-05 | 1.7958e-05 | 0.0506 | 0.0506 | 0.0506 | 0.97564 | -0.46821 | 0.97472 | -0.48629 | 13.9011
63 | 0.021096 | 0.0052925 | -0.021091 | -0.0052895 | 4.9276e-06 | 2.9944e-06 | 0.032136 | 0.032136 | 0.032136 | 0.97687 | -0.44409 | 0.97662 | -0.44899 | 8.8287
64 | -0.091152 | -0.023191 | 0.091688 | 0.023533 | 0.00053595 | 0.00034203 | 0.13738 | 0.13738 | 0.13738 | 0.98818 | -0.22465 | 0.99453 | -0.10343 | 37.7423
65 | 0.0037747 | 0.00094577 | -0.0037743 | -0.00094592 | 4.0618e-07 | -1.4658e-07 | 0.0057624 | 0.0057625 | 0.0057625 | 0.97472 | -0.48629 | 0.97461 | -0.48855 | 1.5831
66 | 0.029365 | 0.0073858 | -0.029352 | -0.0073779 | 1.2666e-05 | 7.8969e-06 | 0.044838 | 0.044838 | 0.044838 | 0.97472 | -0.48629 | 0.97426 | -0.49532 | 12.3181
67 | -0.0054176 | -0.0013574 | 0.0054178 | 0.0013574 | 1.3142e-07 | 1.8323e-08 | 0.0082094 | 0.0082094 | 0.0082094 | 0.98197 | -0.34457 | 0.982 | -0.34406 | 2.2553
68 | 0.0041501 | 0.0010397 | -0.0041498 | -0.0010398 | 2.7027e-07 | -5.7561e-08 | 0.0062886 | 0.0062887 | 0.0062887 | 0.98197 | -0.34457 | 0.9819 | -0.34594 | 1.7277
69 | -0.0059677 | -0.0014952 | 0.0059685 | 0.0014954 | 7.8126e-07 | 1.7763e-07 | 0.0090427 | 0.0090426 | 0.0090427 | 0.982 | -0.34406 | 0.98214 | -0.34131 | 2.4843
70 | 0.0037442 | 0.00093811 | -0.0037441 | -0.00093816 | 1.1054e-07 | -4.5062e-08 | 0.005674 | 0.0056741 | 0.0056741 | 0.9819 | -0.34594 | 0.98187 | -0.34656 | 1.5588
71 | -0.0073296 | -0.0018365 | 0.0073301 | 0.0018367 | 4.719e-07 | 1.7287e-07 | 0.011105 | 0.011105 | 0.011105 | 0.98214 | -0.34131 | 0.98221 | -0.33996 | 3.0508
72 | 0.0033419 | 0.00083736 | -0.0033418 | -0.00083741 | 7.8569e-08 | -5.3028e-08 | 0.0050645 | 0.0050645 | 0.0050645 | 0.98187 | -0.34656 | 0.98185 | -0.34705 | 1.3914
73 | -0.061439 | -0.015527 | 0.061472 | 0.015547 | 3.2575e-05 | 2.034e-05 | 0.093124 | 0.093124 | 0.093124 | 0.98221 | -0.33996 | 0.98278 | -0.32891 | 12.7918
74 | 0.0042719 | 0.0010703 | -0.0042714 | -0.0010704 | 4.871e-07 | -8.0727e-08 | 0.0064717 | 0.0064718 | 0.0064718 | 0.98221 | -0.33996 | 0.98209 | -0.34236 | 1.778
75 | 0.049837 | 0.01262 | -0.049767 | -0.012575 | 7.0356e-05 | 4.4613e-05 | 0.075548 | 0.075548 | 0.075548 | 0.98221 | -0.33996 | 0.98069 | -0.36941 | 20.755
76 | 0.00268 | 0.00067155 | -0.00268 | -0.00067159 | 2.741e-08 | -3.8496e-08 | 0.0040616 | 0.0040616 | 0.0040616 | 0.98185 | -0.34705 | 0.98184 | -0.34727 | 1.1158
77 | -0.063369 | -0.016023 | 0.063438 | 0.016066 | 6.873e-05 | 4.2978e-05 | 0.095997 | 0.095997 | 0.095997 | 0.98278 | -0.32891 | 0.98394 | -0.30632 | 13.1864
78 | 0.0028642 | 0.00071774 | -0.0028641 | -0.00071782 | 7.3875e-08 | -8.5075e-08 | 0.0043397 | 0.0043397 | 0.0043397 | 0.98209 | -0.34236 | 0.98206 | -0.3429 | 1.1922
79 | 0.047287 | 0.011954 | -0.047229 | -0.011917 | 5.8031e-05 | 3.6762e-05 | 0.071786 | 0.071786 | 0.071786 | 0.98069 | -0.36941 | 0.97938 | -0.39503 | 19.7216
80 | 0.0020778 | 0.00052066 | -0.0020777 | -0.00052071 | 2.0355e-08 | -5.6203e-08 | 0.0031489 | 0.0031489 | 0.0031489 | 0.98184 | -0.34727 | 0.98182 | -0.34747 | 0.86509
81 | -0.081828 | -0.02055 | 0.081845 | 0.02056 | 1.6478e-05 | 1.0232e-05 | 0.12512 | 0.12512 | 0.12512 | 0.97328 | -0.51413 | 0.97349 | -0.50991 | 11.4578
82 | 0.070588 | 0.017733 | -0.070492 | -0.017674 | 9.5648e-05 | 5.8769e-05 | 0.10793 | 0.10794 | 0.10794 | 0.97328 | -0.51413 | 0.97184 | -0.54256 | 9.8842
83 | -0.087399 | -0.021952 | 0.087543 | 0.022042 | 0.00014406 | 8.9788e-05 | 0.13361 | 0.13361 | 0.13361 | 0.97349 | -0.50991 | 0.97525 | -0.47543 | 12.2353
84 | 0.037961 | 0.0095202 | -0.03795 | -0.009514 | 1.1184e-05 | 6.1737e-06 | 0.058126 | 0.058126 | 0.058126 | 0.97184 | -0.54256 | 0.97153 | -0.54875 | 5.3229
85 | 0.032531 | 0.0081536 | -0.032529 | -0.0081525 | 1.6937e-06 | 1.0614e-06 | 0.049809 | 0.049809 | 0.049809 | 0.97184 | -0.54256 | 0.97178 | -0.54366 | 13.6838
86 | -0.088868 | -0.022374 | 0.088922 | 0.022407 | 5.4024e-05 | 3.3695e-05 | 0.13563 | 0.13563 | 0.13563 | 0.97525 | -0.47543 | 0.97589 | -0.46272 | 12.4203
87 | 0.032979 | 0.008268 | -0.032965 | -0.008261 | 1.3427e-05 | 7.03e-06 | 0.050512 | 0.050512 | 0.050512 | 0.97153 | -0.54875 | 0.9711 | -0.55729 | 4.6257
88 | -0.089773 | -0.022621 | 0.089811 | 0.022644 | 3.7224e-05 | 2.3228e-05 | 0.13693 | 0.13693 | 0.13693 | 0.97589 | -0.46272 | 0.97634 | -0.45405 | 12.5392
89 | 0.026454 | 0.0066292 | -0.026453 | -0.0066284 | 1.8688e-06 | 8.5836e-07 | 0.040536 | 0.040536 | 0.040536 | 0.9711 | -0.55729 | 0.97102 | -0.55878 | 3.7121
90 | -0.093035 | -0.023452 | 0.093197 | 0.023553 | 0.00016166 | 0.00010104 | 0.14184 | 0.14184 | 0.14184 | 0.97634 | -0.45405 | 0.97819 | -0.41781 | 12.9892
91 | 0.016881 | 0.0042296 | -0.016881 | -0.0042295 | 6.7556e-07 | 1.3267e-07 | 0.025869 | 0.025869 | 0.025869 | 0.97102 | -0.55878 | 0.97098 | -0.55962 | 2.369
92 | 0.095664 | 0.024244 | -0.095544 | -0.024168 | 0.00012016 | 7.5184e-05 | 0.1453 | 0.1453 | 0.1453 | 0.98034 | -0.37588 | 0.979 | -0.40205 | 13.306
93 | -0.10011 | -0.025357 | 0.10034 | 0.025506 | 0.00023777 | 0.00014905 | 0.15204 | 0.15204 | 0.15204 | 0.98034 | -0.37588 | 0.98288 | -0.32655 | 13.9233
94 | 0.094799 | 0.023982 | -0.094728 | -0.023937 | 7.1615e-05 | 4.4795e-05 | 0.14417 | 0.14417 | 0.14417 | 0.979 | -0.40205 | 0.97819 | -0.41781 | 13.2024
95 | -0.10225 | -0.025982 | 0.10246 | 0.02612 | 0.00021921 | 0.00013751 | 0.15492 | 0.15492 | 0.15492 | 0.98288 | -0.32655 | 0.98518 | -0.28212 | 14.1868
96 | -0.10751 | -0.027384 | 0.10764 | 0.027464 | 0.00012702 | 7.982e-05 | 0.16254 | 0.16254 | 0.16254 | 0.98518 | -0.28212 | 0.98646 | -0.25766 | 14.8844
97 | 0.0015112 | 0.00037838 | -0.0015112 | -0.00037868 | 5.0077e-08 | -2.9444e-07 | 0.0022822 | 0.0022823 | 0.0022823 | 0.98526 | -0.28085 | 0.98522 | -0.28154 | 0.62701
98 | 0.023806 | 0.0059758 | -0.023804 | -0.0059745 | 2.1039e-06 | 1.2938e-06 | 0.036392 | 0.036392 | 0.036392 | 0.97348 | -0.5107 | 0.97339 | -0.51255 | 9.9977
99 | -0.025549 | -0.0064127 | 0.025556 | 0.0064167 | 6.4984e-06 | 4.0177e-06 | 0.039056 | 0.039056 | 0.039056 | 0.97348 | -0.5107 | 0.97375 | -0.50536 | 10.7298
100 | 0.021955 | 0.0055112 | -0.021937 | -0.0055002 | 1.8153e-05 | 1.1084e-05 | 0.033566 | 0.033566 | 0.033566 | 0.97339 | -0.51255 | 0.97251 | -0.5299 | 9.2215
101 | -0.030806 | -0.007732 | 0.030823 | 0.0077427 | 1.7021e-05 | 1.0638e-05 | 0.047079 | 0.047079 | 0.047079 | 0.97375 | -0.50536 | 0.97434 | -0.49379 | 12.9338
102 | 0.0052503 | 0.0013154 | -0.0052497 | -0.0013153 | 6.3396e-07 | 7.9063e-08 | 0.0080229 | 0.008023 | 0.008023 | 0.97375 | -0.50536 | 0.97363 | -0.5079 | 2.2041
103 | 0.015874 | 0.003982 | -0.015868 | -0.0039781 | 6.5655e-06 | 3.8339e-06 | 0.02429 | 0.02429 | 0.02429 | 0.97251 | -0.5299 | 0.97207 | -0.53858 | 6.6731
104 | 0.006063 | 0.0015182 | -0.0060625 | -0.0015181 | 4.8184e-07 | 1.2312e-07 | 0.0092763 | 0.0092764 | 0.0092764 | 0.97251 | -0.5299 | 0.97243 | -0.53157 | 2.5485
105 | -0.032546 | -0.0081742 | 0.03256 | 0.0081829 | 1.3839e-05 | 8.6708e-06 | 0.04971 | 0.04971 | 0.04971 | 0.97434 | -0.49379 | 0.97479 | -0.48488 | 13.6567
106 | 0.001723 | 0.00043151 | -0.0017229 | -0.0004318 | 6.957e-08 | -2.8918e-07 | 0.0026312 | 0.0026313 | 0.0026313 | 0.97434 | -0.49379 | 0.9743 | -0.49463 | 0.7229
107 | 0.0022819 | 0.00057163 | -0.0022818 | -0.00057187 | 1.138e-07 | -2.3745e-07 | 0.0034874 | 0.0034875 | 0.0034875 | 0.97363 | -0.5079 | 0.97357 | -0.50895 | 0.95811
108 | 0.0029677 | 0.00074364 | -0.0029676 | -0.00074376 | 1.1757e-07 | -1.1427e-07 | 0.0045356 | 0.0045357 | 0.0045357 | 0.97363 | -0.5079 | 0.97358 | -0.50873 | 1.2461
109 | 0.015868 | 0.0039781 | -0.015865 | -0.0039767 | 2.4265e-06 | 1.417e-06 | 0.02429 | 0.02429 | 0.02429 | 0.97207 | -0.53858 | 0.97191 | -0.54179 | 6.6731
110 | 0.0043712 | 0.0010942 | -0.0043712 | -0.0010942 | 5.1453e-09 | -5.1196e-10 | 0.0066883 | 0.0066883 | 0.0066883 | 0.97243 | -0.53157 | 0.97243 | -0.53159 | 1.8375
111 | -0.03256 | -0.0081829 | 0.032582 | 0.0081969 | 2.2402e-05 | 1.4036e-05 | 0.04971 | 0.04971 | 0.04971 | 0.97479 | -0.48488 | 0.97553 | -0.47048 | 13.6567
112 | 0.015053 | 0.0037731 | -0.015052 | -0.0037724 | 1.3465e-06 | 7.78e-07 | 0.023046 | 0.023047 | 0.023047 | 0.97191 | -0.54179 | 0.97181 | -0.54367 | 6.3315
113 | 0.0025318 | 0.0006332 | -0.0025317 | -0.00063346 | 1.6632e-07 | -2.6018e-07 | 0.0038738 | 0.0038739 | 0.0038739 | 0.97243 | -0.53159 | 0.97236 | -0.53297 | 1.0643
114 | -0.035397 | -0.0089024 | 0.035452 | 0.0089371 | 5.5157e-05 | 3.4669e-05 | 0.054004 | 0.054004 | 0.054004 | 0.97553 | -0.47048 | 0.97719 | -0.43791 | 14.8362
115 | 0.0020702 | 0.00051872 | -0.0020702 | -0.00051883 | 3.9175e-08 | -1.1462e-07 | 0.0031062 | 0.0031063 | 0.0031063 | 0.99171 | -0.15783 | 0.99169 | -0.15822 | 0.85337
116 | -0.0035476 | -0.00088899 | 0.0035481 | 0.00088871 | 4.8934e-07 | -2.8115e-07 | 0.005323 | 0.0053228 | 0.005323 | 0.99171 | -0.15783 | 0.99185 | -0.15493 | 1.4624
117 | 0.0068943 | 0.0017277 | -0.0068927 | -0.0017272 | 1.5194e-06 | 4.8372e-07 | 0.010343 | 0.010343 | 0.010343 | 0.99185 | -0.15493 | 0.99162 | -0.15956 | 2.8415
118 | -0.010442 | -0.0026164 | 0.010444 | 0.0026171 | 1.4814e-06 | 7.403e-07 | 0.015666 | 0.015666 | 0.015666 | 0.99185 | -0.15493 | 0.99201 | -0.15195 | 4.3038
119 | 0.0048143 | 0.0012063 | -0.0048141 | -0.0012063 | 1.4962e-07 | -2.8621e-09 | 0.0072242 | 0.0072242 | 0.0072242 | 0.99162 | -0.15956 | 0.99158 | -0.16021 | 1.9847
120 | -0.011881 | -0.0029774 | 0.011883 | 0.0029785 | 2.1141e-06 | 1.1238e-06 | 0.017822 | 0.017822 | 0.017822 | 0.99201 | -0.15195 | 0.9922 | -0.14822 | 4.8961
121 | 0.0029703 | 0.00074418 | -0.0029701 | -0.00074439 | 1.8825e-07 | -2.0542e-07 | 0.0044573 | 0.0044574 | 0.0044574 | 0.99158 | -0.16021 | 0.99151 | -0.16154 | 1.2246
122 | -0.016111 | -0.0040375 | 0.016113 | 0.0040387 | 2.0736e-06 | 1.2048e-06 | 0.024162 | 0.024162 | 0.024162 | 0.9922 | -0.14822 | 0.99234 | -0.14552 | 6.6379
123 | 0.0042279 | 0.001059 | -0.0042276 | -0.0010591 | 3.4059e-07 | -7.3782e-08 | 0.0063404 | 0.0063405 | 0.0063405 | 0.9922 | -0.14822 | 0.99211 | -0.14991 | 1.7419
124 | 0.0027293 | 0.00068362 | -0.0027292 | -0.00068377 | 1.0787e-07 | -1.5264e-07 | 0.0040934 | 0.0040935 | 0.0040935 | 0.99211 | -0.14991 | 0.99207 | -0.15074 | 1.1246
125 | -0.0021236 | -0.00053222 | 0.0021237 | 0.000532 | 9.0428e-08 | -2.238e-07 | 0.0032543 | 0.0032542 | 0.0032543 | 0.971 | -0.55969 | 0.97105 | -0.5588 | 0.89403
126 | 0.0039775 | 0.00099633 | -0.0039772 | -0.0009964 | 2.9037e-07 | -7.2001e-08 | 0.0060948 | 0.0060949 | 0.0060949 | 0.97105 | -0.5588 | 0.97097 | -0.56033 | 1.6744
127 | -0.0061012 | -0.0015283 | 0.006102 | 0.0015285 | 8.3199e-07 | 2.1841e-07 | 0.009349 | 0.0093489 | 0.009349 | 0.97105 | -0.5588 | 0.97119 | -0.55594 | 2.5684
128 | 0.0017778 | 0.00044518 | -0.0017777 | -0.00044554 | 9.377e-08 | -3.5664e-07 | 0.0027244 | 0.0027245 | 0.0027245 | 0.97097 | -0.56033 | 0.97091 | -0.56144 | 0.7485
129 | -0.0098196 | -0.0024603 | 0.0098209 | 0.0024609 | 1.3456e-06 | 6.6498e-07 | 0.015045 | 0.015045 | 0.015045 | 0.97119 | -0.55594 | 0.97134 | -0.55306 | 4.1332
130 | -0.01665 | -0.0041725 | 0.016666 | 0.0041817 | 1.5586e-05 | 9.1835e-06 | 0.025507 | 0.025507 | 0.025507 | 0.97134 | -0.55306 | 0.97233 | -0.53343 | 7.0074
131 | -0.016666 | -0.0041817 | 0.016674 | 0.0041864 | 7.8868e-06 | 4.6464e-06 | 0.025507 | 0.025507 | 0.025507 | 0.97233 | -0.53343 | 0.97283 | -0.52351 | 7.0073
132 | -0.0015936 | -0.00039938 | 0.0015936 | 0.00039937 | 2.0799e-09 | -1.0552e-08 | 0.0024223 | 0.0024223 | 0.0024223 | 0.9789 | -0.40448 | 0.9789 | -0.40445 | 0.66548
133 | -0.0065985 | -0.0016537 | 0.0066003 | 0.0016543 | 1.7858e-06 | 5.4766e-07 | 0.01003 | 0.01003 | 0.01003 | 0.9789 | -0.40445 | 0.97919 | -0.39877 | 2.7556
134 | -0.0092133 | -0.0023092 | 0.0092149 | 0.0023099 | 1.64e-06 | 7.6892e-07 | 0.014001 | 0.014001 | 0.014001 | 0.97919 | -0.39877 | 0.97938 | -0.39503 | 3.8464
135 | -0.093028 | -0.023869 | 0.093113 | 0.023923 | 8.4988e-05 | 5.3786e-05 | 0.13939 | 0.13939 | 0.13939 | 0.99453 | -0.10343 | 0.99552 | -0.084621 | 19.1466
136 | -0.093684 | -0.024066 | 0.093706 | 0.02408 | 2.2629e-05 | 1.4123e-05 | 0.14024 | 0.14024 | 0.14024 | 0.99552 | -0.084621 | 0.99578 | -0.079648 | 12.8424
137 | 0.012325 | 0.0030878 | -0.012323 | -0.0030883 | 2.7748e-06 | -5.3229e-07 | 0.018888 | 0.018889 | 0.018889 | 0.97098 | -0.55962 | 0.97074 | -0.56434 | 1.7298
138 | -0.0010364 | -0.00025974 | 0.0010364 | 0.00025955 | 1.3757e-08 | -1.8761e-07 | 0.0015537 | 0.0015537 | 0.0015537 | 0.99254 | -0.14164 | 0.99256 | -0.14136 | 0.42685
139 | 0.0014568 | 0.0003651 | -0.0014568 | -0.00036512 | 2.6497e-09 | -1.6634e-08 | 0.0022079 | 0.0022079 | 0.0022079 | 0.98182 | -0.34747 | 0.98182 | -0.34751 | 0.60658
140 | -0.10462 | -0.026871 | 0.10468 | 0.02691 | 6.1876e-05 | 3.8806e-05 | 0.15631 | 0.15631 | 0.15631 | 0.99746 | -0.047838 | 0.99811 | -0.035666 | 14.3137
141 | 0.10353 | 0.026599 | -0.10352 | -0.026589 | 1.4814e-05 | 9.2872e-06 | 0.15468 | 0.15468 | 0.15468 | 0.99746 | -0.047838 | 0.99731 | -0.050785 | 14.165
142 | 0.10229 | 0.026282 | -0.10223 | -0.026242 | 6.3557e-05 | 3.9825e-05 | 0.15285 | 0.15285 | 0.15285 | 0.99731 | -0.050785 | 0.99663 | -0.063586 | 13.9976
143 | 0.095689 | 0.024604 | -0.095651 | -0.024581 | 3.7102e-05 | 2.3179e-05 | 0.14309 | 0.14309 | 0.14309 | 0.99663 | -0.063586 | 0.99621 | -0.071567 | 13.1034
144 | 0.0065401 | 0.0016379 | -0.0065395 | -0.0016378 | 5.821e-07 | 1.6041e-07 | 0.0097643 | 0.0097644 | 0.0097644 | 0.99663 | -0.063586 | 0.99653 | -0.065455 | 2.6825
145 | 0.094545 | 0.024304 | -0.094508 | -0.024281 | 3.7106e-05 | 2.3168e-05 | 0.14144 | 0.14144 | 0.14144 | 0.99621 | -0.071567 | 0.99578 | -0.079648 | 12.9521
146 | 0.0057444 | 0.0014385 | -0.0057439 | -0.0014384 | 4.8051e-07 | 8.0624e-08 | 0.0085771 | 0.0085772 | 0.0085772 | 0.99653 | -0.065455 | 0.99644 | -0.067212 | 2.3564
147 | 0.0042833 | 0.0010723 | -0.0042829 | -0.0010724 | 3.3053e-07 | -6.91e-08 | 0.0063959 | 0.006396 | 0.006396 | 0.99644 | -0.067212 | 0.99636 | -0.068834 | 1.7571
148 | 0.0023472 | 0.00058727 | -0.0023469 | -0.00058798 | 3.2211e-07 | -7.042e-07 | 0.0035051 | 0.0035054 | 0.0035054 | 0.99636 | -0.068834 | 0.99621 | -0.071717 | 0.96303
149 | 0.0011087 | 0.00027766 | -0.0011087 | -0.00027786 | 1.7056e-08 | -2.0502e-07 | 0.001656 | 0.001656 | 0.001656 | 0.99621 | -0.071717 | 0.99619 | -0.07204 | 0.45496
150 | 0.0004941 | 0.00012378 | -0.0004941 | -0.00012383 | 8.5568e-10 | -5.1632e-08 | 0.00074623 | 0.00074625 | 0.00074625 | 0.98522 | -0.28154 | 0.98522 | -0.28158 | 0.20501
151 | 0.0012098 | 0.00030216 | -0.0012097 | -0.00030258 | 4.697e-08 | -4.2337e-07 | 0.0018509 | 0.0018511 | 0.0018511 | 0.97236 | -0.53297 | 0.97231 | -0.53379 | 0.50855
152 | 0.0012097 | 0.00030258 | -0.0012096 | -0.00030317 | 6.5074e-08 | -5.8635e-07 | 0.0018511 | 0.0018513 | 0.0018513 | 0.97231 | -0.53379 | 0.97226 | -0.53492 | 0.50861
153 | 0.026831 | 0.006746 | -0.026795 | -0.0067236 | 3.6063e-05 | 2.2369e-05 | 0.040987 | 0.040987 | 0.040987 | 0.97426 | -0.49532 | 0.97283 | -0.52351 | 11.2602
154 | 0.010121 | 0.0025373 | -0.010116 | -0.0025352 | 4.2277e-06 | 2.1219e-06 | 0.015481 | 0.015481 | 0.015481 | 0.97283 | -0.52351 | 0.97239 | -0.53228 | 4.253
155 | 0.0063748 | 0.0015974 | -0.006374 | -0.0015972 | 7.8872e-07 | 2.3065e-07 | 0.009755 | 0.0097551 | 0.0097551 | 0.97239 | -0.53228 | 0.97226 | -0.53487 | 2.68
156 | 0.006374 | 0.0015972 | -0.0063734 | -0.001597 | 5.5528e-07 | 1.6243e-07 | 0.0097551 | 0.0097552 | 0.0097552 | 0.97226 | -0.53487 | 0.97217 | -0.5367 | 2.68
157 | -0.0012435 | -0.00031166 | 0.0012435 | 0.00031143 | 2.4597e-08 | -2.277e-07 | 0.0018652 | 0.0018651 | 0.0018652 | 0.99205 | -0.15115 | 0.99207 | -0.15074 | 0.51242
158 | 0.0038028 | 0.00095302 | -0.0038027 | -0.00095305 | 8.6279e-08 | -2.8982e-08 | 0.0058206 | 0.0058206 | 0.0058206 | 0.97217 | -0.5367 | 0.97214 | -0.53718 | 1.5991
159 | 0.0025706 | 0.00064399 | -0.0025705 | -0.00064422 | 1.5827e-07 | -2.3671e-07 | 0.0039346 | 0.0039347 | 0.0039347 | 0.97217 | -0.5367 | 0.9721 | -0.538 | 1.081
160 | 0.036746 | 0.0092882 | -0.036726 | -0.0092753 | 2.0502e-05 | 1.2901e-05 | 0.055863 | 0.055863 | 0.055863 | 0.9793 | -0.39664 | 0.9787 | -0.40828 | 15.3471
161 | -0.038011 | -0.0096053 | 0.038014 | 0.0096071 | 2.9262e-06 | 1.8434e-06 | 0.057786 | 0.057786 | 0.057786 | 0.9793 | -0.39664 | 0.97938 | -0.39503 | 15.8752
162 | 0.035502 | 0.0089687 | -0.035452 | -0.0089371 | 5.0341e-05 | 3.164e-05 | 0.054003 | 0.054004 | 0.054004 | 0.9787 | -0.40828 | 0.97719 | -0.43791 | 14.8362

## res_trafo
| p_hv_mw | q_hv_mvar | p_lv_mw | q_lv_mvar | pl_mw | ql_mvar | i_hv_ka | i_lv_ka | vm_hv_pu | va_hv_degree | vm_lv_pu | va_lv_degree | loading_percent
0 | -1.2729e-15 | -1.3162e-15 | 0.00165 | 1.2699e-07 | 0.00165 | 1.2699e-07 | 5.2857e-17 | 0.0023815 | 0.99998 | 149.9956 | 1 | 0 | 0.2619

## res_ext_grid
| p_mw | q_mvar
0 | 0.35264 | 0.090489

## res_load
| p_mw | q_mvar
0 | 0.001052 | 0.00026365
1 | 0.0016835 | 0.00042192
2 | 0.00049539 | 0.00012416
3 | 0.00061749 | 0.00015476
4 | 0.00061384 | 0.00015384
5 | 0.00054783 | 0.0001373
6 | 0.0035527 | 0.0008904
7 | 0.0029529 | 0.00074006
8 | 0.001318 | 0.00033032
9 | 0.00068355 | 0.00017131
10 | 0.0014865 | 0.00037255
11 | 0.0023889 | 0.0005987
12 | 0.0021048 | 0.00052751
13 | 0.0018432 | 0.00046195
14 | 0.0053715 | 0.0013462
15 | 0.0012616 | 0.00031619
16 | 0.0018391 | 0.00046092
17 | 0.00099674 | 0.00024981
18 | 0.0057368 | 0.0014378
19 | 0.00081688 | 0.00020473
20 | 0.0013349 | 0.00033455
21 | 0.0017622 | 0.00044164
22 | 0.00060976 | 0.00015282
23 | 0.0011889 | 0.00029796
24 | 0.00072954 | 0.00018284
25 | 0.00017571 | 4.4037e-05
26 | 0.00034403 | 8.6223e-05
27 | 0.0053633 | 0.0013442
28 | 0.0045301 | 0.0011353
29 | 0.00034912 | 8.7498e-05
30 | 0.0008588 | 0.00021524
31 | 0.0008316 | 0.00020842
32 | 0.00050881 | 0.00012752
33 | 0.020724 | 0.005194
34 | 0.00066625 | 0.00016698
35 | 0.00065877 | 0.0001651
36 | 0.0016825 | 0.00042166
37 | 0.0024104 | 0.00060411
38 | 0.00072167 | 0.00018087
39 | 0.0022331 | 0.00055966
40 | 0.00096493 | 0.00024184
41 | 0.0018225 | 0.00045677
42 | 0.0021315 | 0.00053421
43 | 0.001029 | 0.0002579
44 | 0.00095875 | 0.00024029
45 | 0.0051238 | 0.0012841
46 | 0.021111 | 0.005291
47 | 0.0011097 | 0.00027811
48 | 0.0012676 | 0.00031768
49 | 0.00054996 | 0.00013783
50 | 0.00040559 | 0.00010165
51 | 0.0013611 | 0.00034112
52 | 0.00040221 | 0.0001008
53 | 0.0006618 | 0.00016586
54 | 0.0018975 | 0.00047556
55 | 0.0014072 | 0.00035268
56 | 0.0024793 | 0.00062137
57 | 0.00060221 | 0.00015093
58 | 0.011241 | 0.0028172
59 | 0.0055541 | 0.001392
60 | 0.0013247 | 0.000332
61 | 0.0049716 | 0.001246
62 | 0.032529 | 0.0081525
63 | 0.0008519 | 0.00021351
64 | 0.0065107 | 0.0016317
65 | 0.0032243 | 0.00080808
66 | 0.0095712 | 0.0023988
67 | 0.004441 | 0.001113
68 | 0.00074509 | 0.00018674
69 | 0.0019019 | 0.00047666
70 | 0.0015309 | 0.00038368
71 | 0.0050443 | 0.0012642
72 | 0.00075312 | 0.00018875
73 | 0.00068459 | 0.00017158
74 | 0.0017432 | 0.00043688
75 | 0.0018484 | 0.00046325
76 | 0.0016913 | 0.00042388
77 | 0.0017229 | 0.0004318
78 | 0.0022818 | 0.00057187
79 | 0.0029676 | 0.00074376
80 | 0.00081234 | 0.00020359
81 | 0.0018393 | 0.00046098
82 | 0.0028149 | 0.00070549
83 | 0.0014774 | 0.00037027
84 | 0.0020702 | 0.00051883
85 | 0.0020785 | 0.00052091
86 | 0.0014373 | 0.00036023
87 | 0.0018438 | 0.0004621
88 | 0.0029701 | 0.00074439
89 | 0.001183 | 0.00029649
90 | 0.0014983 | 0.0003755
91 | 0.0021236 | 0.00053222
92 | 0.0021994 | 0.00055121
93 | 0.0037176 | 0.00093172
94 | 0.0017777 | 0.00044554
95 | 0.0068294 | 0.0017116
96 | 0.00206 | 0.00051629
97 | 0.0015936 | 0.00039938
98 | 0.005005 | 0.0012544
99 | 0.002613 | 0.00065488
100 | 0.0013406 | 0.00033597
101 | 0.00057009 | 0.00014288
102 | 0.0045552 | 0.0011416
103 | 0.012323 | 0.0030883
104 | 0.0010364 | 0.00025974
105 | 0.00087602 | 0.00021955
106 | 0.00062089 | 0.00015561
107 | 0.0014568 | 0.00036512
108 | 0.0010885 | 0.0002728
109 | 0.00083139 | 0.00020837
110 | 0.0012256 | 0.00030715
111 | 0.0011065 | 0.00027732
112 | 0.00079512 | 0.00019928
113 | 0.0008016 | 0.0002009
114 | 0.0014607 | 0.00036608
115 | 0.0019357 | 0.00048513
116 | 0.0012382 | 0.00031032
117 | 0.0011087 | 0.00027786
118 | 0.0010171 | 0.0002549
119 | 0.0004941 | 0.00012383
120 | 0.0013219 | 0.0003313
121 | 0.0012096 | 0.00030317
122 | 0.0037743 | 0.00094592
123 | 0.0025214 | 0.00063191
124 | 0.0037417 | 0.00093775
125 | 0.0012435 | 0.00031166
126 | 0.0014857 | 0.00037234
127 | 0.0038027 | 0.00095305
128 | 0.0025705 | 0.00064422
129 | 0.0012651 | 0.00031707
130 | 0.0012234 | 0.0003066
131 | 0.0028641 | 0.00071782

## dtypes
| element | column | dtype
0 | bus | name | object
1 | bus | vn_kv | float64
2 | bus | type | object
3 | bus | zone | object
4 | bus | in_service | bool
5 | load | name | object
6 | load | bus | uint32
7 | load | p_mw | float64
8 | load | q_mvar | float64
9 | load | const_z_percent | float64
10 | load | const_i_percent | float64
11 | load | sn_mva | float64
12 | load | scaling | float64
13 | load | in_service | bool
14 | load | type | object
15 | ext_grid | name | object
16 | ext_grid | bus | uint32
17 | ext_grid | vm_pu | float64
18 | ext_grid | va_degree | float64
19 | ext_grid | slack_weight | float64
20 | ext_grid | in_service | bool
21 | line | name | object
22 | line | std_type | object
23 | line | from_bus | uint32
24 | line | to_bus | uint32
25 | line | length_km | float64
26 | line | r_ohm_per_km | float64
27 | line | x_ohm_per_km | float64
28 | line | c_nf_per_km | float64
29 | line | g_us_per_km | float64
30 | line | max_i_ka | float64
31 | line | df | float64
32 | line | parallel | uint32
33 | line | type | object
34 | line | in_service | bool
35 | trafo | name | object
36 | trafo | std_type | object
37 | trafo | hv_bus | uint32
38 | trafo | lv_bus | uint32
39 | trafo | sn_mva | float64
40 | trafo | vn_hv_kv | float64
41 | trafo | vn_lv_kv | float64
42 | trafo | vk_percent | float64
43 | trafo | vkr_percent | float64
44 | trafo | pfe_kw | float64
45 | trafo | i0_percent | float64
46 | trafo | shift_degree | float64
47 | trafo | tap_side | object
48 | trafo | tap_neutral | int32
49 | trafo | tap_min | int32
50 | trafo | tap_max | int32
51 | trafo | tap_step_percent | float64
52 | trafo | tap_step_degree | float64
53 | trafo | tap_pos | int32
54 | trafo | tap_phase_shifter | bool
55 | trafo | parallel | uint32
56 | trafo | df | float64
57 | trafo | in_service | bool
58 | line_geodata | coords | object
59 | bus_geodata | x | float64
60 | bus_geodata | y | float64
61 | bus_geodata | coords | object
62 | res_bus | vm_pu | float64
63 | res_bus | va_degree | float64
64 | res_bus | p_mw | float64
65 | res_bus | q_mvar | float64
66 | res_line | p_from_mw | float64
67 | res_line | q_from_mvar | float64
68 | res_line | p_to_mw | float64
69 | res_line | q_to_mvar | float64
70 | res_line | pl_mw | float64
71 | res_line | ql_mvar | float64
72 | res_line | i_from_ka | float64
73 | res_line | i_to_ka | float64
74 | res_line | i_ka | float64
75 | res_line | vm_from_pu | float64
76 | res_line | va_from_degree | float64
77 | res_line | vm_to_pu | float64
78 | res_line | va_to_degree | float64
79 | res_line | loading_percent | float64
80 | res_trafo | p_hv_mw | float64
81 | res_trafo | q_hv_mvar | float64
82 | res_trafo | p_lv_mw | float64
83 | res_trafo | q_lv_mvar | float64
84 | res_trafo | pl_mw | float64
85 | res_trafo | ql_mvar | float64
86 | res_trafo | i_hv_ka | float64
87 | res_trafo | i_lv_ka | float64
88 | res_trafo | vm_hv_pu | float64
89 | res_trafo | va_hv_degree | float64
90 | res_trafo | vm_lv_pu | float64
91 | res_trafo | va_lv_degree | float64
92 | res_trafo | loading_percent | float64
93 | res_ext_grid | p_mw | float64
94 | res_ext_grid | q_mvar | float64
95 | res_load | p_mw | float64
96 | res_load | q_mvar | float64

## parameters
| version | format_version | converged | OPF_converged | name | f_hz | sn_mva
0 | 2.14.6 | 2.14.0 | TRUE | FALSE |  | 50 | 1