## bus
| name | vn_kv | type | zone | in_service
0 | bus_LV_2618-2_0_5_node_0 | 0.4 | n |  | TRUE
1 | bus_LV_2618-2_0_5_node_1 | 0.4 | n |  | TRUE
2 | bus_LV_2618-2_0_5_node_2 | 0.4 | n |  | TRUE
3 | bus_LV_2618-2_0_5_node_176 | 0.4 | n |  | TRUE
4 | bus_LV_2618-2_0_5_node_3 | 0.4 | n |  | TRUE
5 | bus_LV_2618-2_0_5_node_4 | 0.4 | n |  | TRUE
6 | bus_LV_2618-2_0_5_node_173 | 0.4 | n |  | TRUE
7 | bus_LV_2618-2_0_5_node_72 | 0.4 | n |  | TRUE
8 | bus_LV_2618-2_0_5_node_73 | 0.4 | n |  | TRUE
9 | bus_LV_2618-2_0_5_node_85 | 0.4 | n |  | TRUE
10 | bus_LV_2618-2_0_5_node_86 | 0.4 | n |  | TRUE
11 | bus_LV_2618-2_0_5_node_83 | 0.4 | n |  | TRUE
12 | bus_LV_2618-2_0_5_node_87 | 0.4 | n |  | TRUE
13 | bus_LV_2618-2_0_5_node_34 | 0.4 | n |  | TRUE
14 | bus_LV_2618-2_0_5_node_13 | 0.4 | n |  | TRUE
15 | bus_LV_2618-2_0_5_node_88 | 0.4 | n |  | TRUE
16 | bus_LV_2618-2_0_5_node_89 | 0.4 | n |  | TRUE
17 | bus_LV_2618-2_0_5_node_10 | 0.4 | n |  | TRUE
18 | bus_LV_2618-2_0_5_node_90 | 0.4 | n |  | TRUE
19 | bus_LV_2618-2_0_5_node_156 | 0.4 | n |  | TRUE
20 | bus_LV_2618-2_0_5_node_157 | 0.4 | n |  | TRUE
21 | bus_LV_2618-2_0_5_node_174 | 0.4 | n |  | TRUE
22 | bus_LV_2618-2_0_5_node_175 | 0.4 | n |  | TRUE
23 | bus_LV_2618-2_0_5_node_32 | 0.4 | n |  | TRUE
24 | bus_LV_2618-2_0_5_node_81 | 0.4 | n |  | TRUE
25 | bus_LV_2618-2_0_5_node_82 | 0.4 | n |  | TRUE
26 | bus_LV_2618-2_0_5_node_15 | 0.4 | n |  | TRUE
27 | bus_LV_2618-2_0_5_node_11 | 0.4 | n |  | TRUE
28 | bus_LV_2618-2_0_5_node_9 | 0.4 | n |  | TRUE
29 | bus_LV_2618-2_0_5_node_177 | 0.4 | n |  | TRUE
30 | bus_LV_2618-2_0_5_node_178 | 0.4 | n |  | TRUE
31 | bus_LV_2618-2_0_5_node_5 | 0.4 | n |  | TRUE
32 | bus_LV_2618-2_0_5_node_6 | 0.4 | n |  | TRUE
33 | bus_LV_2618-2_0_5_node_67 | 0.4 | n |  | TRUE
34 | bus_LV_2618-2_0_5_node_69 | 0.4 | n |  | TRUE
35 | bus_LV_2618-2_0_5_node_66 | 0.4 | n |  | TRUE
36 | bus_LV_2618-2_0_5_node_68 | 0.4 | n |  | TRUE
37 | bus_LV_2618-2_0_5_node_8 | 0.4 | n |  | TRUE
38 | bus_LV_2618-2_0_5_node_179 | 0.4 | n |  | TRUE
39 | bus_LV_2618-2_0_5_node_12 | 0.4 | n |  | TRUE
40 | bus_LV_2618-2_0_5_node_14 | 0.4 | n |  | TRUE
41 | bus_LV_2618-2_0_5_node_144 | 0.4 | n |  | TRUE
42 | bus_LV_2618-2_0_5_node_145 | 0.4 | n |  | TRUE
43 | bus_LV_2618-2_0_5_node_146 | 0.4 | n |  | TRUE
44 | bus_LV_2618-2_0_5_node_94 | 0.4 | n |  | TRUE
45 | bus_LV_2618-2_0_5_node_16 | 0.4 | n |  | TRUE
46 | bus_LV_2618-2_0_5_node_17 | 0.4 | n |  | TRUE
47 | bus_LV_2618-2_0_5_node_18 | 0.4 | n |  | TRUE
48 | bus_LV_2618-2_0_5_node_19 | 0.4 | n |  | TRUE
49 | bus_LV_2618-2_0_5_node_20 | 0.4 | n |  | TRUE
50 | bus_LV_2618-2_0_5_node_26 | 0.4 | n |  | TRUE
51 | bus_LV_2618-2_0_5_node_59 | 0.4 | n |  | TRUE
52 | bus_LV_2618-2_0_5_node_95 | 0.4 | n |  | TRUE
53 | bus_LV_2618-2_0_5_node_58 | 0.4 | n |  | TRUE
54 | bus_LV_2618-2_0_5_node_21 | 0.4 | n |  | TRUE
55 | bus_LV_2618-2_0_5_node_22 | 0.4 | n |  | TRUE
56 | bus_LV_2618-2_0_5_node_23 | 0.4 | n |  | TRUE
57 | bus_LV_2618-2_0_5_node_24 | 0.4 | n |  | TRUE
58 | bus_LV_2618-2_0_5_node_25 | 0.4 | n |  | TRUE
59 | bus_LV_2618-2_0_5_node_160 | 0.4 | n |  | TRUE
60 | bus_LV_2618-2_0_5_node_161 | 0.4 | n |  | TRUE
61 | bus_LV_2618-2_0_5_node_151 | 0.4 | n |  | TRUE
62 | bus_LV_2618-2_0_5_node_101 | 0.4 | n |  | TRUE
63 | bus_LV_2618-2_0_5_node_27 | 0.4 | n |  | TRUE
64 | bus_LV_2618-2_0_5_node_28 | 0.4 | n |  | TRUE
65 | bus_LV_2618-2_0_5_node_29 | 0.4 | n |  | TRUE
66 | bus_LV_2618-2_0_5_node_30 | 0.4 | n |  | TRUE
67 | bus_LV_2618-2_0_5_node_31 | 0.4 | n |  | TRUE
68 | bus_LV_2618-2_0_5_node_153 | 0.4 | n |  | TRUE
69 | bus_LV_2618-2_0_5_node_150 | 0.4 | n |  | TRUE
70 | bus_LV_2618-2_0_5_node_70 | 0.4 | n |  | TRUE
71 | bus_LV_2618-2_0_5_node_65 | 0.4 | n |  | TRUE
72 | bus_LV_2618-2_0_5_node_112 | 0.4 | n |  | TRUE
73 | bus_LV_2618-2_0_5_node_164 | 0.4 | n |  | TRUE
74 | bus_LV_2618-2_0_5_node_49 | 0.4 | n |  | TRUE
75 | bus_LV_2618-2_0_5_node_181 | 0.4 | n |  | TRUE
76 | bus_LV_2618-2_0_5_node_33 | 0.4 | n |  | TRUE
77 | bus_LV_2618-2_0_5_node_35 | 0.4 | n |  | TRUE
78 | bus_LV_2618-2_0_5_node_74 | 0.4 | n |  | TRUE
79 | bus_LV_2618-2_0_5_node_158 | 0.4 | n |  | TRUE
80 | bus_LV_2618-2_0_5_node_139 | 0.4 | n |  | TRUE
81 | bus_LV_2618-2_0_5_node_137 | 0.4 | n |  | TRUE
82 | bus_LV_2618-2_0_5_node_36 | 0.4 | n |  | TRUE
83 | bus_LV_2618-2_0_5_node_37 | 0.4 | n |  | TRUE
84 | bus_LV_2618-2_0_5_node_38 | 0.4 | n |  | TRUE
85 | bus_LV_2618-2_0_5_node_39 | 0.4 | n |  | TRUE
86 | bus_LV_2618-2_0_5_node_40 | 0.4 | n |  | TRUE
87 | bus_LV_2618-2_0_5_node_51 | 0.4 | n |  | TRUE
88 | bus_LV_2618-2_0_5_node_52 | 0.4 | n |  | TRUE
89 | bus_LV_2618-2_0_5_node_50 | 0.4 | n |  | TRUE
90 | bus_LV_2618-2_0_5_node_78 | 0.4 | n |  | TRUE
91 | bus_LV_2618-2_0_5_node_55 | 0.4 | n |  | TRUE
92 | bus_LV_2618-2_0_5_node_44 | 0.4 | n |  | TRUE
93 | bus_LV_2618-2_0_5_node_77 | 0.4 | n |  | TRUE
94 | bus_LV_2618-2_0_5_node_41 | 0.4 | n |  | TRUE
95 | bus_LV_2618-2_0_5_node_42 | 0.4 | n |  | TRUE
96 | bus_LV_2618-2_0_5_node_43 | 0.4 | n |  | TRUE
97 | bus_LV_2618-2_0_5_node_45 | 0.4 | n |  | TRUE
98 | bus_LV_2618-2_0_5_node_46 | 0.4 | n |  | TRUE
99 | bus_LV_2618-2_0_5_node_47 | 0.4 | n |  | TRUE
100 | bus_LV_2618-2_0_5_node_48 | 0.4 | n |  | TRUE
101 | bus_LV_2618-2_0_5_node_98 | 0.4 | n |  | TRUE
102 | bus_LV_2618-2_0_5_node_96 | 0.4 | n |  | TRUE
103 | bus_LV_2618-2_0_5_node_180 | 0.4 | n |  | TRUE
104 | bus_LV_2618-2_0_5_node_97 | 0.4 | n |  | TRUE
105 | bus_LV_2618-2_0_5_node_79 | 0.4 | n |  | TRUE
106 | bus_LV_2618-2_0_5_node_80 | 0.4 | n |  | TRUE
107 | bus_LV_2618-2_0_5_node_53 | 0.4 | n |  | TRUE
108 | bus_LV_2618-2_0_5_node_54 | 0.4 | n |  | TRUE
109 | bus_LV_2618-2_0_5_node_56 | 0.4 | n |  | TRUE
110 | bus_LV_2618-2_0_5_node_75 | 0.4 | n |  | TRUE
111 | bus_LV_2618-2_0_5_node_76 | 0.4 | n |  | TRUE
112 | bus_LV_2618-2_0_5_node_57 | 0.4 | n |  | TRUE
113 | bus_LV_2618-2_0_5_node_60 | 0.4 | n |  | TRUE
114 | bus_LV_2618-2_0_5_node_64 | 0.4 | n |  | TRUE
115 | bus_LV_2618-2_0_5_node_62 | 0.4 | n |  | TRUE
116 | bus_LV_2618-2_0_5_node_61 | 0.4 | n |  | TRUE
117 | bus_LV_2618-2_0_5_node_63 | 0.4 | n |  | TRUE
118 | bus_LV_2618-2_0_5_node_71 | 0.4 | n |  | TRUE
119 | bus_LV_2618-2_0_5_node_84 | 0.4 | n |  | TRUE
120 | bus_LV_2618-2_0_5_node_147 | 0.4 | n |  | TRUE
121 | bus_LV_2618-2_0_5_node_166 | 0.4 | n |  | TRUE
122 | bus_LV_2618-2_0_5_node_91 | 0.4 | n |  | TRUE
123 | bus_LV_2618-2_0_5_node_92 | 0.4 | n |  | TRUE
124 | bus_LV_2618-2_0_5_node_93 | 0.4 | n |  | TRUE
125 | bus_LV_2618-2_0_5_node_143 | 0.4 | n |  | TRUE
126 | bus_LV_2618-2_0_5_node_102 | 0.4 | n |  | TRUE
127 | bus_LV_2618-2_0_5_node_99 | 0.4 | n |  | TRUE
128 | bus_LV_2618-2_0_5_node_100 | 0.4 | n |  | TRUE
129 | bus_LV_2618-2_0_5_node_141 | 0.4 | n |  | TRUE
130 | bus_LV_2618-2_0_5_node_142 | 0.4 | n |  | TRUE
131 | bus_LV_2618-2_0_5_node_114 | 0.4 | n |  | TRUE
132 | bus_LV_2618-2_0_5_node_138 | 0.4 | n |  | TRUE
133 | bus_LV_2618-2_0_5_node_103 | 0.4 | n |  | TRUE
134 | bus_LV_2618-2_0_5_node_104 | 0.4 | n |  | TRUE
135 | bus_LV_2618-2_0_5_node_105 | 0.4 | n |  | TRUE
136 | bus_LV_2618-2_0_5_node_106 | 0.4 | n |  | TRUE
137 | bus_LV_2618-2_0_5_node_107 | 0.4 | n |  | TRUE
138 | bus_LV_2618-2_0_5_node_108 | 0.4 | n |  | TRUE
139 | bus_LV_2618-2_0_5_node_118 | 0.4 | n |  | TRUE
140 | bus_LV_2618-2_0_5_node_115 | 0.4 | n |  | TRUE
141 | bus_LV_2618-2_0_5_node_119 | 0.4 | n |  | TRUE
142 | bus_LV_2618-2_0_5_node_116 | 0.4 | n |  | TRUE
143 | bus_LV_2618-2_0_5_node_136 | 0.4 | n |  | TRUE
144 | bus_LV_2618-2_0_5_node_109 | 0.4 | n |  | TRUE
145 | bus_LV_2618-2_0_5_node_110 | 0.4 | n |  | TRUE
146 | bus_LV_2618-2_0_5_node_111 | 0.4 | n |  | TRUE
147 | bus_LV_2618-2_0_5_node_113 | 0.4 | n |  | TRUE
148 | bus_LV_2618-2_0_5_node_126 | 0.4 | n |  | TRUE
149 | bus_LV_2618-2_0_5_node_127 | 0.4 | n |  | TRUE
150 | bus_LV_2618-2_0_5_node_120 | 0.4 | n |  | TRUE
151 | bus_LV_2618-2_0_5_node_149 | 0.4 | n |  | TRUE
152 | bus_LV_2618-2_0_5_node_148 | 0.4 | n |  | TRUE
153 | bus_LV_2618-2_0_5_node_170 | 0.4 | n |  | TRUE
154 | bus_LV_2618-2_0_5_node_121 | 0.4 | n |  | TRUE
155 | bus_LV_2618-2_0_5_node_122 | 0.4 | n |  | TRUE
156 | bus_LV_2618-2_0_5_node_123 | 0.4 | n |  | TRUE
157 | bus_LV_2618-2_0_5_node_124 | 0.4 | n |  | TRUE
158 | bus_LV_2618-2_0_5_node_125 | 0.4 | n |  | TRUE
159 | bus_LV_2618-2_0_5_node_133 | 0.4 | n |  | TRUE
160 | bus_LV_2618-2_0_5_node_134 | 0.4 | n |  | TRUE
161 | bus_LV_2618-2_0_5_node_128 | 0.4 | n |  | TRUE
162 | bus_LV_2618-2_0_5_node_129 | 0.4 | n |  | TRUE
163 | bus_LV_2618-2_0_5_node_130 | 0.4 | n |  | TRUE
164 | bus_LV_2618-2_0_5_node_131 | 0.4 | n |  | TRUE
165 | bus_LV_2618-2_0_5_node_132 | 0.4 | n |  | TRUE
166 | bus_LV_2618-2_0_5_node_152 | 0.4 | n |  | TRUE
167 | bus_LV_2618-2_0_5_node_167 | 0.4 | n |  | TRUE
168 | bus_LV_2618-2_0_5_node_154 | 0.4 | n |  | TRUE
169 | bus_LV_2618-2_0_5_node_155 | 0.4 | n |  | TRUE
170 | bus_LV_2618-2_0_5_node_135 | 0.4 | n |  | TRUE
171 | bus_LV_2618-2_0_5_node_140 | 0.4 | n |  | TRUE
172 | bus_LV_2618-2_0_5_node_168 | 0.4 | n |  | TRUE
173 | bus_LV_2618-2_0_5_node_169 | 0.4 | n |  | TRUE
174 | bus_LV_2618-2_0_5_node_165 | 0.4 | n |  | TRUE
175 | bus_LV_2618-2_0_5_node_163 | 0.4 | n |  | TRUE
176 | bus_LV_2618-2_0_5_node_162 | 0.4 | n |  | TRUE
177 | bus_LV_2618-2_0_5_node_172 | 0.4 | n |  | TRUE
178 | bus_MV_287_0_node_8 | 20 | n |  | TRUE

## load
| name | bus | p_mw | q_mvar | const_z_percent | const_i_percent | sn_mva | scaling | in_service | type
0 | LV_2618-2_0_5_load_0 | 0 | 0.005166 | 0.0012947 | 0 | 0 |  | 1 | TRUE | wye
1 | LV_2618-2_0_5_load_1 | 1 | 0.00046268 | 0.00011596 | 0 | 0 |  | 1 | TRUE | wye
2 | LV_2618-2_0_5_load_2 | 2 | 0.0024574 | 0.00061589 | 0 | 0 |  | 1 | TRUE | wye
3 | LV_2618-2_0_5_load_176 | 3 | 0.0010276 | 0.00025754 | 0 | 0 |  | 1 | TRUE | wye
4 | LV_2618-2_0_5_load_173 | 6 | 0.0019714 | 0.00049409 | 0 | 0 |  | 1 | TRUE | wye
5 | LV_2618-2_0_5_load_72 | 7 | 0.0044279 | 0.0011097 | 0 | 0 |  | 1 | TRUE | wye
6 | LV_2618-2_0_5_load_85 | 9 | 0.0034956 | 0.00087609 | 0 | 0 |  | 1 | TRUE | wye
7 | LV_2618-2_0_5_load_86 | 10 | 0.0028099 | 0.00070423 | 0 | 0 |  | 1 | TRUE | wye
8 | LV_2618-2_0_5_load_83 | 11 | 0.0027372 | 0.00068601 | 0 | 0 |  | 1 | TRUE | wye
9 | LV_2618-2_0_5_load_87 | 12 | 0.00062093 | 0.00015562 | 0 | 0 |  | 1 | TRUE | wye
10 | LV_2618-2_0_5_load_34 | 13 | 0.00095575 | 0.00023953 | 0 | 0 |  | 1 | TRUE | wye
11 | LV_2618-2_0_5_load_88 | 15 | 0.00079586 | 0.00019946 | 0 | 0 |  | 1 | TRUE | wye
12 | LV_2618-2_0_5_load_10 | 17 | 0.0023364 | 0.00058555 | 0 | 0 |  | 1 | TRUE | wye
13 | LV_2618-2_0_5_load_90 | 18 | 0.0015239 | 0.00038193 | 0 | 0 |  | 1 | TRUE | wye
14 | LV_2618-2_0_5_load_156 | 19 | 0.0030695 | 0.00076928 | 0 | 0 |  | 1 | TRUE | wye
15 | LV_2618-2_0_5_load_157 | 20 | 0.0039983 | 0.0010021 | 0 | 0 |  | 1 | TRUE | wye
16 | LV_2618-2_0_5_load_32 | 23 | 0.00032459 | 8.135e-05 | 0 | 0 |  | 1 | TRUE | wye
17 | LV_2618-2_0_5_load_81 | 24 | 0.0031511 | 0.00078973 | 0 | 0 |  | 1 | TRUE | wye
18 | LV_2618-2_0_5_load_82 | 25 | 0.0035982 | 0.00090178 | 0 | 0 |  | 1 | TRUE | wye
19 | LV_2618-2_0_5_load_15 | 26 | 0.0026107 | 0.0006543 | 0 | 0 |  | 1 | TRUE | wye
20 | LV_2618-2_0_5_load_11 | 27 | 0.0024255 | 0.00060789 | 0 | 0 |  | 1 | TRUE | wye
21 | LV_2618-2_0_5_load_177 | 29 | 0.0011922 | 0.00029878 | 0 | 0 |  | 1 | TRUE | wye
22 | LV_2618-2_0_5_load_5 | 31 | 0.001012 | 0.00025364 | 0 | 0 |  | 1 | TRUE | wye
23 | LV_2618-2_0_5_load_6 | 32 | 0.0012323 | 0.00030884 | 0 | 0 |  | 1 | TRUE | wye
24 | LV_2618-2_0_5_load_67 | 33 | 0.0012416 | 0.00031118 | 0 | 0 |  | 1 | TRUE | wye
25 | LV_2618-2_0_5_load_69 | 34 | 0.0017701 | 0.00044363 | 0 | 0 |  | 1 | TRUE | wye
26 | LV_2618-2_0_5_load_66 | 35 | 0.00077213 | 0.00019351 | 0 | 0 |  | 1 | TRUE | wye
27 | LV_2618-2_0_5_load_8 | 37 | 0.0010061 | 0.00025215 | 0 | 0 |  | 1 | TRUE | wye
28 | LV_2618-2_0_5_load_179 | 38 | 0.00042736 | 0.00010711 | 0 | 0 |  | 1 | TRUE | wye
29 | LV_2618-2_0_5_load_12 | 39 | 0.0034714 | 0.00087001 | 0 | 0 |  | 1 | TRUE | wye
30 | LV_2618-2_0_5_load_144 | 41 | 0.0014955 | 0.00037482 | 0 | 0 |  | 1 | TRUE | wye
31 | LV_2618-2_0_5_load_145 | 42 | 0.0012829 | 0.00032154 | 0 | 0 |  | 1 | TRUE | wye
32 | LV_2618-2_0_5_load_146 | 43 | 0.0034093 | 0.00085444 | 0 | 0 |  | 1 | TRUE | wye
33 | LV_2618-2_0_5_load_94 | 44 | 0.0014071 | 0.00035265 | 0 | 0 |  | 1 | TRUE | wye
34 | LV_2618-2_0_5_load_16 | 45 | 0.0015939 | 0.00039947 | 0 | 0 |  | 1 | TRUE | wye
35 | LV_2618-2_0_5_load_17 | 46 | 0.001676 | 0.00042005 | 0 | 0 |  | 1 | TRUE | wye
36 | LV_2618-2_0_5_load_18 | 47 | 0.0012371 | 0.00031005 | 0 | 0 |  | 1 | TRUE | wye
37 | LV_2618-2_0_5_load_19 | 48 | 0.001837 | 0.00046039 | 0 | 0 |  | 1 | TRUE | wye
38 | LV_2618-2_0_5_load_20 | 49 | 0.001718 | 0.00043056 | 0 | 0 |  | 1 | TRUE | wye
39 | LV_2618-2_0_5_load_59 | 51 | 0.0016564 | 0.00041512 | 0 | 0 |  | 1 | TRUE | wye
40 | LV_2618-2_0_5_load_95 | 52 | 0.0030626 | 0.00076756 | 0 | 0 |  | 1 | TRUE | wye
41 | LV_2618-2_0_5_load_58 | 53 | 0.0025923 | 0.0006497 | 0 | 0 |  | 1 | TRUE | wye
42 | LV_2618-2_0_5_load_21 | 54 | 0.0022792 | 0.00057121 | 0 | 0 |  | 1 | TRUE | wye
43 | LV_2618-2_0_5_load_23 | 56 | 0.0022136 | 0.00055479 | 0 | 0 |  | 1 | TRUE | wye
44 | LV_2618-2_0_5_load_24 | 57 | 0.0015639 | 0.00039196 | 0 | 0 |  | 1 | TRUE | wye
45 | LV_2618-2_0_5_load_25 | 58 | 0.0015551 | 0.00038974 | 0 | 0 |  | 1 | TRUE | wye
46 | LV_2618-2_0_5_load_161 | 60 | 0.002823 | 0.00070752 | 0 | 0 |  | 1 | TRUE | wye
47 | LV_2618-2_0_5_load_101 | 62 | 0.0016063 | 0.00040258 | 0 | 0 |  | 1 | TRUE | wye
48 | LV_2618-2_0_5_load_27 | 63 | 0.0014346 | 0.00035956 | 0 | 0 |  | 1 | TRUE | wye
49 | LV_2618-2_0_5_load_28 | 64 | 0.0013993 | 0.0003507 | 0 | 0 |  | 1 | TRUE | wye
50 | LV_2618-2_0_5_load_29 | 65 | 0.001184 | 0.00029673 | 0 | 0 |  | 1 | TRUE | wye
51 | LV_2618-2_0_5_load_30 | 66 | 0.0014821 | 0.00037146 | 0 | 0 |  | 1 | TRUE | wye
52 | LV_2618-2_0_5_load_150 | 69 | 0.0015507 | 0.00038864 | 0 | 0 |  | 1 | TRUE | wye
53 | LV_2618-2_0_5_load_65 | 71 | 0.001345 | 0.00033709 | 0 | 0 |  | 1 | TRUE | wye
54 | LV_2618-2_0_5_load_112 | 72 | 0.0014834 | 0.00037176 | 0 | 0 |  | 1 | TRUE | wye
55 | LV_2618-2_0_5_load_164 | 73 | 0.0016788 | 0.00042076 | 0 | 0 |  | 1 | TRUE | wye
56 | LV_2618-2_0_5_load_49 | 74 | 0.001427 | 0.00035763 | 0 | 0 |  | 1 | TRUE | wye
57 | LV_2618-2_0_5_load_181 | 75 | 0.0012117 | 0.00030367 | 0 | 0 |  | 1 | TRUE | wye
58 | LV_2618-2_0_5_load_33 | 76 | 0.00074507 | 0.00018673 | 0 | 0 |  | 1 | TRUE | wye
59 | LV_2618-2_0_5_load_139 | 80 | 0.00041023 | 0.00010281 | 0 | 0 |  | 1 | TRUE | wye
60 | LV_2618-2_0_5_load_36 | 82 | 0.0013837 | 0.00034679 | 0 | 0 |  | 1 | TRUE | wye
61 | LV_2618-2_0_5_load_37 | 83 | 0.0016622 | 0.00041659 | 0 | 0 |  | 1 | TRUE | wye
62 | LV_2618-2_0_5_load_40 | 86 | 0.0022214 | 0.00055673 | 0 | 0 |  | 1 | TRUE | wye
63 | LV_2618-2_0_5_load_51 | 87 | 0.0017081 | 0.00042808 | 0 | 0 |  | 1 | TRUE | wye
64 | LV_2618-2_0_5_load_52 | 88 | 0.0025324 | 0.00063467 | 0 | 0 |  | 1 | TRUE | wye
65 | LV_2618-2_0_5_load_50 | 89 | 0.0019717 | 0.00049416 | 0 | 0 |  | 1 | TRUE | wye
66 | LV_2618-2_0_5_load_78 | 90 | 0.0022319 | 0.00055936 | 0 | 0 |  | 1 | TRUE | wye
67 | LV_2618-2_0_5_load_55 | 91 | 0.00088244 | 0.00022116 | 0 | 0 |  | 1 | TRUE | wye
68 | LV_2618-2_0_5_load_44 | 92 | 0.0010574 | 0.000265 | 0 | 0 |  | 1 | TRUE | wye
69 | LV_2618-2_0_5_load_77 | 93 | 0.00082042 | 0.00020562 | 0 | 0 |  | 1 | TRUE | wye
70 | LV_2618-2_0_5_load_41 | 94 | 0.0014108 | 0.00035357 | 0 | 0 |  | 1 | TRUE | wye
71 | LV_2618-2_0_5_load_42 | 95 | 0.002032 | 0.00050926 | 0 | 0 |  | 1 | TRUE | wye
72 | LV_2618-2_0_5_load_43 | 96 | 0.0012262 | 0.00030732 | 0 | 0 |  | 1 | TRUE | wye
73 | LV_2618-2_0_5_load_45 | 97 | 0.0010125 | 0.00025376 | 0 | 0 |  | 1 | TRUE | wye
74 | LV_2618-2_0_5_load_46 | 98 | 0.00048739 | 0.00012215 | 0 | 0 |  | 1 | TRUE | wye
75 | LV_2618-2_0_5_load_47 | 99 | 0.0021204 | 0.00053143 | 0 | 0 |  | 1 | TRUE | wye
76 | LV_2618-2_0_5_load_98 | 101 | 0.0021254 | 0.00053268 | 0 | 0 |  | 1 | TRUE | wye
77 | LV_2618-2_0_5_load_96 | 102 | 0.0025531 | 0.00063987 | 0 | 0 |  | 1 | TRUE | wye
78 | LV_2618-2_0_5_load_180 | 103 | 0.0017701 | 0.00044364 | 0 | 0 |  | 1 | TRUE | wye
79 | LV_2618-2_0_5_load_80 | 106 | 0.0015344 | 0.00038455 | 0 | 0 |  | 1 | TRUE | wye
80 | LV_2618-2_0_5_load_53 | 107 | 0.0016706 | 0.00041868 | 0 | 0 |  | 1 | TRUE | wye
81 | LV_2618-2_0_5_load_54 | 108 | 0.00088576 | 0.00022199 | 0 | 0 |  | 1 | TRUE | wye
82 | LV_2618-2_0_5_load_56 | 109 | 0.001459 | 0.00036565 | 0 | 0 |  | 1 | TRUE | wye
83 | LV_2618-2_0_5_load_75 | 110 | 0.00082764 | 0.00020743 | 0 | 0 |  | 1 | TRUE | wye
84 | LV_2618-2_0_5_load_76 | 111 | 0.0018995 | 0.00047605 | 0 | 0 |  | 1 | TRUE | wye
85 | LV_2618-2_0_5_load_57 | 112 | 0.0066753 | 0.001673 | 0 | 0 |  | 1 | TRUE | wye
86 | LV_2618-2_0_5_load_60 | 113 | 0.0014058 | 0.00035233 | 0 | 0 |  | 1 | TRUE | wye
87 | LV_2618-2_0_5_load_64 | 114 | 0.0018169 | 0.00045537 | 0 | 0 |  | 1 | TRUE | wye
88 | LV_2618-2_0_5_load_62 | 115 | 0.0020824 | 0.0005219 | 0 | 0 |  | 1 | TRUE | wye
89 | LV_2618-2_0_5_load_61 | 116 | 0.001474 | 0.00036942 | 0 | 0 |  | 1 | TRUE | wye
90 | LV_2618-2_0_5_load_63 | 117 | 0.0013483 | 0.00033791 | 0 | 0 |  | 1 | TRUE | wye
91 | LV_2618-2_0_5_load_71 | 118 | 0.0014562 | 0.00036495 | 0 | 0 |  | 1 | TRUE | wye
92 | LV_2618-2_0_5_load_84 | 119 | 0.0030946 | 0.00077559 | 0 | 0 |  | 1 | TRUE | wye
93 | LV_2618-2_0_5_load_147 | 120 | 0.00083002 | 0.00020802 | 0 | 0 |  | 1 | TRUE | wye
94 | LV_2618-2_0_5_load_166 | 121 | 0.001233 | 0.00030903 | 0 | 0 |  | 1 | TRUE | wye
95 | LV_2618-2_0_5_load_91 | 122 | 0.0018728 | 0.00046936 | 0 | 0 |  | 1 | TRUE | wye
96 | LV_2618-2_0_5_load_143 | 125 | 0.0027015 | 0.00067706 | 0 | 0 |  | 1 | TRUE | wye
97 | LV_2618-2_0_5_load_102 | 126 | 0.0011536 | 0.00028912 | 0 | 0 |  | 1 | TRUE | wye
98 | LV_2618-2_0_5_load_99 | 127 | 0.0013851 | 0.00034715 | 0 | 0 |  | 1 | TRUE | wye
99 | LV_2618-2_0_5_load_100 | 128 | 0.0020561 | 0.00051532 | 0 | 0 |  | 1 | TRUE | wye
100 | LV_2618-2_0_5_load_141 | 129 | 0.00089169 | 0.00022348 | 0 | 0 |  | 1 | TRUE | wye
101 | LV_2618-2_0_5_load_142 | 130 | 0.0010649 | 0.0002669 | 0 | 0 |  | 1 | TRUE | wye
102 | LV_2618-2_0_5_load_114 | 131 | 0.0014392 | 0.0003607 | 0 | 0 |  | 1 | TRUE | wye
103 | LV_2618-2_0_5_load_103 | 133 | 0.001865 | 0.00046741 | 0 | 0 |  | 1 | TRUE | wye
104 | LV_2618-2_0_5_load_104 | 134 | 0.0021238 | 0.00053226 | 0 | 0 |  | 1 | TRUE | wye
105 | LV_2618-2_0_5_load_106 | 136 | 0.00089683 | 0.00022477 | 0 | 0 |  | 1 | TRUE | wye
106 | LV_2618-2_0_5_load_108 | 138 | 0.0012218 | 0.00030622 | 0 | 0 |  | 1 | TRUE | wye
107 | LV_2618-2_0_5_load_118 | 139 | 0.00098574 | 0.00024705 | 0 | 0 |  | 1 | TRUE | wye
108 | LV_2618-2_0_5_load_115 | 140 | 0.0016421 | 0.00041155 | 0 | 0 |  | 1 | TRUE | wye
109 | LV_2618-2_0_5_load_119 | 141 | 0.00061753 | 0.00015477 | 0 | 0 |  | 1 | TRUE | wye
110 | LV_2618-2_0_5_load_116 | 142 | 0.0017848 | 0.0004473 | 0 | 0 |  | 1 | TRUE | wye
111 | LV_2618-2_0_5_load_136 | 143 | 0.0013538 | 0.0003393 | 0 | 0 |  | 1 | TRUE | wye
112 | LV_2618-2_0_5_load_109 | 144 | 0.0024776 | 0.00062094 | 0 | 0 |  | 1 | TRUE | wye
113 | LV_2618-2_0_5_load_110 | 145 | 0.0023579 | 0.00059095 | 0 | 0 |  | 1 | TRUE | wye
114 | LV_2618-2_0_5_load_111 | 146 | 0.0013543 | 0.00033943 | 0 | 0 |  | 1 | TRUE | wye
115 | LV_2618-2_0_5_load_113 | 147 | 0.0018009 | 0.00045134 | 0 | 0 |  | 1 | TRUE | wye
116 | LV_2618-2_0_5_load_126 | 148 | 0.0018982 | 0.00047573 | 0 | 0 |  | 1 | TRUE | wye
117 | LV_2618-2_0_5_load_127 | 149 | 0.0029755 | 0.00074574 | 0 | 0 |  | 1 | TRUE | wye
118 | LV_2618-2_0_5_load_120 | 150 | 0.00064065 | 0.00016056 | 0 | 0 |  | 1 | TRUE | wye
119 | LV_2618-2_0_5_load_149 | 151 | 0.002583 | 0.00064736 | 0 | 0 |  | 1 | TRUE | wye
120 | LV_2618-2_0_5_load_148 | 152 | 0.0028756 | 0.00072069 | 0 | 0 |  | 1 | TRUE | wye
121 | LV_2618-2_0_5_load_170 | 153 | 0.0059858 | 0.0015002 | 0 | 0 |  | 1 | TRUE | wye
122 | LV_2618-2_0_5_load_121 | 154 | 0.0041411 | 0.0010379 | 0 | 0 |  | 1 | TRUE | wye
123 | LV_2618-2_0_5_load_122 | 155 | 0.0025255 | 0.00063296 | 0 | 0 |  | 1 | TRUE | wye
124 | LV_2618-2_0_5_load_123 | 156 | 0.0025625 | 0.00064223 | 0 | 0 |  | 1 | TRUE | wye
125 | LV_2618-2_0_5_load_124 | 157 | 0.0065323 | 0.0016372 | 0 | 0 |  | 1 | TRUE | wye
126 | LV_2618-2_0_5_load_125 | 158 | 0.0017352 | 0.00043487 | 0 | 0 |  | 1 | TRUE | wye
127 | LV_2618-2_0_5_load_134 | 160 | 0.0034053 | 0.00085345 | 0 | 0 |  | 1 | TRUE | wye
128 | LV_2618-2_0_5_load_128 | 161 | 0.0013538 | 0.0003393 | 0 | 0 |  | 1 | TRUE | wye
129 | LV_2618-2_0_5_load_129 | 162 | 0.0019122 | 0.00047924 | 0 | 0 |  | 1 | TRUE | wye
130 | LV_2618-2_0_5_load_130 | 163 | 0.00085428 | 0.0002141 | 0 | 0 |  | 1 | TRUE | wye
131 | LV_2618-2_0_5_load_131 | 164 | 0.00060057 | 0.00015052 | 0 | 0 |  | 1 | TRUE | wye
132 | LV_2618-2_0_5_load_132 | 165 | 0.0012565 | 0.00031492 | 0 | 0 |  | 1 | TRUE | wye
133 | LV_2618-2_0_5_load_152 | 166 | 0.0030399 | 0.00076186 | 0 | 0 |  | 1 | TRUE | wye
134 | LV_2618-2_0_5_load_167 | 167 | 0.0025005 | 0.00062669 | 0 | 0 |  | 1 | TRUE | wye
135 | LV_2618-2_0_5_load_155 | 169 | 0.0025009 | 0.00062678 | 0 | 0 |  | 1 | TRUE | wye
136 | LV_2618-2_0_5_load_135 | 170 | 0.00046016 | 0.00011533 | 0 | 0 |  | 1 | TRUE | wye
137 | LV_2618-2_0_5_load_140 | 171 | 0.0027713 | 0.00069455 | 0 | 0 |  | 1 | TRUE | wye
138 | LV_2618-2_0_5_load_168 | 172 | 0.0037877 | 0.00094928 | 0 | 0 |  | 1 | TRUE | wye
139 | LV_2618-2_0_5_load_165 | 174 | 0.0014906 | 0.00037358 | 0 | 0 |  | 1 | TRUE | wye
140 | LV_2618-2_0_5_load_163 | 175 | 0.0029901 | 0.00074938 | 0 | 0 |  | 1 | TRUE | wye
141 | LV_2618-2_0_5_load_162 | 176 | 0.0020502 | 0.00051382 | 0 | 0 |  | 1 | TRUE | wye
142 | LV_2618-2_0_5_load_172 | 177 | 0.0026153 | 0.00065545 | 0 | 0 |  | 1 | TRUE | wye

## ext_grid
| name | bus | vm_pu | va_degree | slack_weight | in_service
0 |  | 52 | 1 | 0 | 1 | TRUE

## line
| name | std_type | from_bus | to_bus | length_km | r_ohm_per_km | x_ohm_per_km | c_nf_per_km | g_us_per_km | max_i_ka | df | parallel | type | in_service
0 | LV_2618-2_0_5_line_0 |  | 0 | 1 | 0.040518 | 0.125 | 0.08 | 261 | 0 | 0.364 | 1 | 4 | cs | TRUE
1 | LV_2618-2_0_5_line_1 |  | 0 | 2 | 0.042991 | 0.125 | 0.08 | 261 | 0 | 0.364 | 1 | 2 | cs | TRUE
2 | LV_2618-2_0_5_line_2 |  | 0 | 3 | 0.088728 | 0.125 | 0.08 | 261 | 0 | 0.364 | 1 | 1 | cs | TRUE
3 | LV_2618-2_0_5_line_3 |  | 1 | 4 | 0.022784 | 0.125 | 0.08 | 261 | 0 | 0.364 | 1 | 4 | cs | TRUE
4 | LV_2618-2_0_5_line_4 |  | 2 | 5 | 0.056483 | 0.125 | 0.08 | 261 | 0 | 0.364 | 1 | 1 | cs | TRUE
5 | LV_2618-2_0_5_line_5 |  | 2 | 6 | 0.16594 | 0.125 | 0.08 | 261 | 0 | 0.364 | 1 | 2 | cs | TRUE
6 | LV_2618-2_0_5_line_6 |  | 4 | 13 | 0.029618 | 0.125 | 0.08 | 261 | 0 | 0.364 | 1 | 4 | cs | TRUE
7 | LV_2618-2_0_5_line_7 |  | 5 | 14 | 0.011508 | 0.125 | 0.08 | 261 | 0 | 0.364 | 1 | 1 | cs | TRUE
8 | LV_2618-2_0_5_line_8 |  | 6 | 21 | 0.0098376 | 0.125 | 0.08 | 261 | 0 | 0.364 | 1 | 1 | cs | TRUE
9 | LV_2618-2_0_5_line_9 |  | 6 | 7 | 0.060711 | 0.125 | 0.08 | 261 | 0 | 0.364 | 1 | 1 | cs | TRUE
10 | LV_2618-2_0_5_line_10 |  | 7 | 8 | 0.069583 | 0.125 | 0.08 | 261 | 0 | 0.364 | 1 | 1 | cs | TRUE
11 | LV_2618-2_0_5_line_11 |  | 8 | 78 | 0.036719 | 0.125 | 0.08 | 261 | 0 | 0.364 | 1 | 1 | cs | TRUE
12 | LV_2618-2_0_5_line_12 |  | 9 | 10 | 0.0010809 | 0.125 | 0.08 | 261 | 0 | 0.364 | 1 | 1 | cs | TRUE
13 | LV_2618-2_0_5_line_13 |  | 9 | 11 | 0.020661 | 0.125 | 0.08 | 261 | 0 | 0.364 | 1 | 1 | cs | TRUE
14 | LV_2618-2_0_5_line_14 |  | 10 | 12 | 0.020856 | 0.125 | 0.08 | 261 | 0 | 0.364 | 1 | 1 | cs | TRUE
15 | LV_2618-2_0_5_line_15 |  | 11 | 24 | 0.001506 | 0.125 | 0.08 | 261 | 0 | 0.364 | 1 | 1 | cs | TRUE
16 | LV_2618-2_0_5_line_16 |  | 12 | 15 | 0.021973 | 0.125 | 0.08 | 261 | 0 | 0.364 | 1 | 1 | cs | TRUE
17 | LV_2618-2_0_5_line_17 |  | 13 | 23 | 0.01903 | 0.125 | 0.08 | 261 | 0 | 0.364 | 1 | 4 | cs | TRUE
18 | LV_2618-2_0_5_line_18 |  | 14 | 26 | 0.035931 | 0.125 | 0.08 | 261 | 0 | 0.364 | 1 | 1 | cs | TRUE
19 | LV_2618-2_0_5_line_19 |  | 14 | 27 | 0.012797 | 0.125 | 0.08 | 261 | 0 | 0.364 | 1 | 1 | cs | TRUE
20 | LV_2618-2_0_5_line_20 |  | 15 | 16 | 0.018601 | 0.125 | 0.08 | 261 | 0 | 0.364 | 1 | 1 | cs | TRUE
21 | LV_2618-2_0_5_line_21 |  | 15 | 17 | 0.072704 | 0.125 | 0.08 | 261 | 0 | 0.364 | 1 | 1 | cs | TRUE
22 | LV_2618-2_0_5_line_22 |  | 16 | 18 | 0.017009 | 0.125 | 0.08 | 261 | 0 | 0.364 | 1 | 1 | cs | TRUE
23 | LV_2618-2_0_5_line_23 |  | 17 | 22 | 0.044976 | 0.125 | 0.08 | 261 | 0 | 0.364 | 1 | 1 | cs | TRUE
24 | LV_2618-2_0_5_line_24 |  | 17 | 28 | 0.084233 | 0.125 | 0.08 | 261 | 0 | 0.364 | 1 | 1 | cs | TRUE
25 | LV_2618-2_0_5_line_25 |  | 18 | 19 | 0.011364 | 0.125 | 0.08 | 261 | 0 | 0.364 | 1 | 1 | cs | TRUE
26 | LV_2618-2_0_5_line_26 |  | 19 | 20 | 0.01687 | 0.125 | 0.08 | 261 | 0 | 0.364 | 1 | 1 | cs | TRUE
27 | LV_2618-2_0_5_line_27 |  | 21 | 22 | 0.057925 | 0.125 | 0.08 | 261 | 0 | 0.364 | 1 | 1 | cs | TRUE
28 | LV_2618-2_0_5_line_28 |  | 22 | 29 | 0.0077056 | 0.125 | 0.08 | 261 | 0 | 0.364 | 1 | 1 | cs | TRUE
29 | LV_2618-2_0_5_line_29 |  | 23 | 76 | 0.026861 | 0.125 | 0.08 | 261 | 0 | 0.364 | 1 | 4 | cs | TRUE
30 | LV_2618-2_0_5_line_30 |  | 24 | 25 | 0.017492 | 0.125 | 0.08 | 261 | 0 | 0.364 | 1 | 1 | cs | TRUE
31 | LV_2618-2_0_5_line_31 |  | 27 | 39 | 0.0047291 | 0.125 | 0.08 | 261 | 0 | 0.364 | 1 | 1 | cs | TRUE
32 | LV_2618-2_0_5_line_32 |  | 28 | 37 | 0.16945 | 0.125 | 0.08 | 261 | 0 | 0.364 | 1 | 1 | cs | TRUE
33 | LV_2618-2_0_5_line_33 |  | 29 | 30 | 0.084098 | 0.125 | 0.08 | 261 | 0 | 0.364 | 1 | 1 | cs | TRUE
34 | LV_2618-2_0_5_line_34 |  | 30 | 38 | 0.052232 | 0.125 | 0.08 | 261 | 0 | 0.364 | 1 | 1 | cs | TRUE
35 | LV_2618-2_0_5_line_35 |  | 31 | 32 | 0.056554 | 0.125 | 0.08 | 261 | 0 | 0.364 | 1 | 1 | cs | TRUE
36 | LV_2618-2_0_5_line_36 |  | 32 | 33 | 0.14415 | 0.125 | 0.08 | 261 | 0 | 0.364 | 1 | 1 | cs | TRUE
37 | LV_2618-2_0_5_line_37 |  | 33 | 34 | 0.053275 | 0.125 | 0.08 | 261 | 0 | 0.364 | 1 | 4 | cs | TRUE
38 | LV_2618-2_0_5_line_38 |  | 33 | 35 | 0.0051022 | 0.125 | 0.08 | 261 | 0 | 0.364 | 1 | 4 | cs | TRUE
39 | LV_2618-2_0_5_line_39 |  | 34 | 79 | 0.02436 | 0.125 | 0.08 | 261 | 0 | 0.364 | 1 | 4 | cs | TRUE
40 | LV_2618-2_0_5_line_40 |  | 35 | 36 | 0.029184 | 0.125 | 0.08 | 261 | 0 | 0.364 | 1 | 4 | cs | TRUE
41 | LV_2618-2_0_5_line_41 |  | 36 | 118 | 0.049748 | 0.125 | 0.08 | 261 | 0 | 0.364 | 1 | 1 | cs | TRUE
42 | LV_2618-2_0_5_line_42 |  | 36 | 70 | 0.12328 | 0.125 | 0.08 | 261 | 0 | 0.364 | 1 | 4 | cs | TRUE
43 | LV_2618-2_0_5_line_43 |  | 39 | 40 | 0.011771 | 0.125 | 0.08 | 261 | 0 | 0.364 | 1 | 1 | cs | TRUE
44 | LV_2618-2_0_5_line_44 |  | 40 | 41 | 0.017948 | 0.125 | 0.08 | 261 | 0 | 0.364 | 1 | 1 | cs | TRUE
45 | LV_2618-2_0_5_line_45 |  | 40 | 42 | 0.018656 | 0.125 | 0.08 | 261 | 0 | 0.364 | 1 | 1 | cs | TRUE
46 | LV_2618-2_0_5_line_46 |  | 41 | 43 | 0.0015875 | 0.125 | 0.08 | 261 | 0 | 0.364 | 1 | 1 | cs | TRUE
47 | LV_2618-2_0_5_line_47 |  | 42 | 44 | 0.091633 | 0.125 | 0.08 | 261 | 0 | 0.364 | 1 | 1 | cs | TRUE
48 | LV_2618-2_0_5_line_48 |  | 43 | 120 | 0.042895 | 0.125 | 0.08 | 261 | 0 | 0.364 | 1 | 1 | cs | TRUE
49 | LV_2618-2_0_5_line_49 |  | 44 | 123 | 0.013108 | 0.125 | 0.08 | 261 | 0 | 0.364 | 1 | 1 | cs | TRUE
50 | LV_2618-2_0_5_line_50 |  | 45 | 46 | 0.056505 | 0.125 | 0.08 | 261 | 0 | 0.364 | 1 | 1 | cs | TRUE
51 | LV_2618-2_0_5_line_51 |  | 45 | 47 | 0.025168 | 0.125 | 0.08 | 261 | 0 | 0.364 | 1 | 1 | cs | TRUE
52 | LV_2618-2_0_5_line_52 |  | 46 | 48 | 0.0089061 | 0.125 | 0.08 | 261 | 0 | 0.364 | 1 | 1 | cs | TRUE
53 | LV_2618-2_0_5_line_53 |  | 47 | 49 | 0.010297 | 0.125 | 0.08 | 261 | 0 | 0.364 | 1 | 1 | cs | TRUE
54 | LV_2618-2_0_5_line_54 |  | 48 | 50 | 0.023353 | 0.125 | 0.08 | 261 | 0 | 0.364 | 1 | 1 | cs | TRUE
55 | LV_2618-2_0_5_line_55 |  | 49 | 51 | 0.016949 | 0.125 | 0.08 | 261 | 0 | 0.364 | 1 | 1 | cs | TRUE
56 | LV_2618-2_0_5_line_56 |  | 50 | 52 | 0.048708 | 0.125 | 0.08 | 261 | 0 | 0.364 | 1 | 1 | cs | TRUE
57 | LV_2618-2_0_5_line_57 |  | 51 | 53 | 0.0046905 | 0.125 | 0.08 | 261 | 0 | 0.364 | 1 | 1 | cs | TRUE
58 | LV_2618-2_0_5_line_58 |  | 52 | 62 | 0.030667 | 0.125 | 0.08 | 261 | 0 | 0.364 | 1 | 4 | cs | TRUE
59 | LV_2618-2_0_5_line_59 |  | 53 | 112 | 0.041825 | 0.125 | 0.08 | 261 | 0 | 0.364 | 1 | 1 | cs | TRUE
60 | LV_2618-2_0_5_line_60 |  | 54 | 55 | 0.018076 | 0.125 | 0.08 | 261 | 0 | 0.364 | 1 | 1 | cs | TRUE
61 | LV_2618-2_0_5_line_61 |  | 54 | 56 | 0.0050886 | 0.125 | 0.08 | 261 | 0 | 0.364 | 1 | 1 | cs | TRUE
62 | LV_2618-2_0_5_line_62 |  | 55 | 57 | 0.025406 | 0.125 | 0.08 | 261 | 0 | 0.364 | 1 | 1 | cs | TRUE
63 | LV_2618-2_0_5_line_63 |  | 55 | 58 | 0.0095386 | 0.125 | 0.08 | 261 | 0 | 0.364 | 1 | 1 | cs | TRUE
64 | LV_2618-2_0_5_line_64 |  | 58 | 59 | 0.020099 | 0.125 | 0.08 | 261 | 0 | 0.364 | 1 | 1 | cs | TRUE
65 | LV_2618-2_0_5_line_65 |  | 59 | 60 | 0.0061704 | 0.125 | 0.08 | 261 | 0 | 0.364 | 1 | 1 | cs | TRUE
66 | LV_2618-2_0_5_line_66 |  | 59 | 61 | 0.077691 | 0.125 | 0.08 | 261 | 0 | 0.364 | 1 | 1 | cs | TRUE
67 | LV_2618-2_0_5_line_67 |  | 60 | 177 | 0.043188 | 0.125 | 0.08 | 261 | 0 | 0.364 | 1 | 1 | cs | TRUE
68 | LV_2618-2_0_5_line_68 |  | 61 | 70 | 0.095303 | 0.125 | 0.08 | 261 | 0 | 0.364 | 1 | 1 | cs | TRUE
69 | LV_2618-2_0_5_line_69 |  | 61 | 74 | 0.020322 | 0.125 | 0.08 | 261 | 0 | 0.364 | 1 | 1 | cs | TRUE
70 | LV_2618-2_0_5_line_70 |  | 62 | 126 | 0.032578 | 0.125 | 0.08 | 261 | 0 | 0.364 | 1 | 4 | cs | TRUE
71 | LV_2618-2_0_5_line_71 |  | 63 | 64 | 0.031569 | 0.125 | 0.08 | 261 | 0 | 0.364 | 1 | 4 | cs | TRUE
72 | LV_2618-2_0_5_line_72 |  | 63 | 65 | 0.03587 | 0.125 | 0.08 | 261 | 0 | 0.364 | 1 | 4 | cs | TRUE
73 | LV_2618-2_0_5_line_73 |  | 64 | 66 | 0.024361 | 0.125 | 0.08 | 261 | 0 | 0.364 | 1 | 4 | cs | TRUE
74 | LV_2618-2_0_5_line_74 |  | 65 | 67 | 0.075838 | 0.125 | 0.08 | 261 | 0 | 0.364 | 1 | 4 | cs | TRUE
75 | LV_2618-2_0_5_line_75 |  | 66 | 68 | 0.0084721 | 0.125 | 0.08 | 261 | 0 | 0.364 | 1 | 4 | cs | TRUE
76 | LV_2618-2_0_5_line_76 |  | 67 | 69 | 0.021377 | 0.125 | 0.08 | 261 | 0 | 0.364 | 1 | 1 | cs | TRUE
77 | LV_2618-2_0_5_line_77 |  | 67 | 70 | 0.023269 | 0.125 | 0.08 | 261 | 0 | 0.364 | 1 | 4 | cs | TRUE
78 | LV_2618-2_0_5_line_78 |  | 68 | 71 | 0.013328 | 0.125 | 0.08 | 261 | 0 | 0.364 | 1 | 1 | cs | TRUE
79 | LV_2618-2_0_5_line_79 |  | 68 | 72 | 0.068742 | 0.125 | 0.08 | 261 | 0 | 0.364 | 1 | 4 | cs | TRUE
80 | LV_2618-2_0_5_line_80 |  | 69 | 73 | 0.014022 | 0.125 | 0.08 | 261 | 0 | 0.364 | 1 | 1 | cs | TRUE
81 | LV_2618-2_0_5_line_81 |  | 70 | 75 | 0.030715 | 0.125 | 0.08 | 261 | 0 | 0.364 | 1 | 1 | cs | TRUE
82 | LV_2618-2_0_5_line_82 |  | 71 | 117 | 0.011409 | 0.125 | 0.08 | 261 | 0 | 0.364 | 1 | 1 | cs | TRUE
83 | LV_2618-2_0_5_line_83 |  | 72 | 145 | 0.040394 | 0.125 | 0.08 | 261 | 0 | 0.364 | 1 | 4 | cs | TRUE
84 | LV_2618-2_0_5_line_84 |  | 73 | 174 | 0.0089597 | 0.125 | 0.08 | 261 | 0 | 0.364 | 1 | 1 | cs | TRUE
85 | LV_2618-2_0_5_line_85 |  | 76 | 77 | 0.020484 | 0.125 | 0.08 | 261 | 0 | 0.364 | 1 | 4 | cs | TRUE
86 | LV_2618-2_0_5_line_86 |  | 77 | 79 | 0.009544 | 0.125 | 0.08 | 261 | 0 | 0.364 | 1 | 4 | cs | TRUE
87 | LV_2618-2_0_5_line_87 |  | 77 | 80 | 0.032345 | 0.125 | 0.08 | 261 | 0 | 0.364 | 1 | 4 | cs | TRUE
88 | LV_2618-2_0_5_line_88 |  | 78 | 119 | 0.011467 | 0.125 | 0.08 | 261 | 0 | 0.364 | 1 | 1 | cs | TRUE
89 | LV_2618-2_0_5_line_89 |  | 80 | 81 | 0.014021 | 0.125 | 0.08 | 261 | 0 | 0.364 | 1 | 4 | cs | TRUE
90 | LV_2618-2_0_5_line_90 |  | 81 | 171 | 0.022314 | 0.125 | 0.08 | 261 | 0 | 0.364 | 1 | 1 | cs | TRUE
91 | LV_2618-2_0_5_line_91 |  | 81 | 170 | 0.0086693 | 0.125 | 0.08 | 261 | 0 | 0.364 | 1 | 4 | cs | TRUE
92 | LV_2618-2_0_5_line_92 |  | 82 | 83 | 0.015691 | 0.125 | 0.08 | 261 | 0 | 0.364 | 1 | 1 | cs | TRUE
93 | LV_2618-2_0_5_line_93 |  | 82 | 84 | 0.0060693 | 0.125 | 0.08 | 261 | 0 | 0.364 | 1 | 1 | cs | TRUE
94 | LV_2618-2_0_5_line_94 |  | 84 | 85 | 0.044258 | 0.125 | 0.08 | 261 | 0 | 0.364 | 1 | 1 | cs | TRUE
95 | LV_2618-2_0_5_line_95 |  | 84 | 86 | 0.024217 | 0.125 | 0.08 | 261 | 0 | 0.364 | 1 | 1 | cs | TRUE
96 | LV_2618-2_0_5_line_96 |  | 85 | 87 | 0.024661 | 0.125 | 0.08 | 261 | 0 | 0.364 | 1 | 1 | cs | TRUE
97 | LV_2618-2_0_5_line_97 |  | 85 | 88 | 0.03481 | 0.125 | 0.08 | 261 | 0 | 0.364 | 1 | 1 | cs | TRUE
98 | LV_2618-2_0_5_line_98 |  | 85 | 89 | 0.010981 | 0.125 | 0.08 | 261 | 0 | 0.364 | 1 | 1 | cs | TRUE
99 | LV_2618-2_0_5_line_99 |  | 86 | 90 | 0.030273 | 0.125 | 0.08 | 261 | 0 | 0.364 | 1 | 1 | cs | TRUE
100 | LV_2618-2_0_5_line_100 |  | 88 | 91 | 0.017786 | 0.125 | 0.08 | 261 | 0 | 0.364 | 1 | 1 | cs | TRUE
101 | LV_2618-2_0_5_line_101 |  | 89 | 92 | 0.029194 | 0.125 | 0.08 | 261 | 0 | 0.364 | 1 | 1 | cs | TRUE
102 | LV_2618-2_0_5_line_102 |  | 90 | 93 | 0.0044023 | 0.125 | 0.08 | 261 | 0 | 0.364 | 1 | 1 | cs | TRUE
103 | LV_2618-2_0_5_line_103 |  | 91 | 107 | 0.0042912 | 0.125 | 0.08 | 261 | 0 | 0.364 | 1 | 1 | cs | TRUE
104 | LV_2618-2_0_5_line_104 |  | 92 | 96 | 0.026322 | 0.125 | 0.08 | 261 | 0 | 0.364 | 1 | 1 | cs | TRUE
105 | LV_2618-2_0_5_line_105 |  | 93 | 105 | 0.013412 | 0.125 | 0.08 | 261 | 0 | 0.364 | 1 | 1 | cs | TRUE
106 | LV_2618-2_0_5_line_106 |  | 94 | 95 | 0.0069653 | 0.125 | 0.08 | 261 | 0 | 0.364 | 1 | 1 | cs | TRUE
107 | LV_2618-2_0_5_line_107 |  | 94 | 96 | 0.031521 | 0.125 | 0.08 | 261 | 0 | 0.364 | 1 | 1 | cs | TRUE
108 | LV_2618-2_0_5_line_108 |  | 97 | 98 | 0.014417 | 0.125 | 0.08 | 261 | 0 | 0.364 | 1 | 1 | cs | TRUE
109 | LV_2618-2_0_5_line_109 |  | 97 | 99 | 0.017092 | 0.125 | 0.08 | 261 | 0 | 0.364 | 1 | 1 | cs | TRUE
110 | LV_2618-2_0_5_line_110 |  | 98 | 100 | 0.02278 | 0.125 | 0.08 | 261 | 0 | 0.364 | 1 | 1 | cs | TRUE
111 | LV_2618-2_0_5_line_111 |  | 100 | 101 | 0.032651 | 0.125 | 0.08 | 261 | 0 | 0.364 | 1 | 1 | cs | TRUE
112 | LV_2618-2_0_5_line_112 |  | 100 | 102 | 0.018766 | 0.125 | 0.08 | 261 | 0 | 0.364 | 1 | 1 | cs | TRUE
113 | LV_2618-2_0_5_line_113 |  | 101 | 103 | 0.049747 | 0.125 | 0.08 | 261 | 0 | 0.364 | 1 | 1 | cs | TRUE
114 | LV_2618-2_0_5_line_114 |  | 102 | 104 | 0.037528 | 0.125 | 0.08 | 261 | 0 | 0.364 | 1 | 1 | cs | TRUE
115 | LV_2618-2_0_5_line_115 |  | 104 | 127 | 0.065825 | 0.125 | 0.08 | 261 | 0 | 0.364 | 1 | 1 | cs | TRUE
116 | LV_2618-2_0_5_line_116 |  | 104 | 128 | 0.013309 | 0.125 | 0.08 | 261 | 0 | 0.364 | 1 | 1 | cs | TRUE
117 | LV_2618-2_0_5_line_117 |  | 105 | 106 | 0.010339 | 0.125 | 0.08 | 261 | 0 | 0.364 | 1 | 1 | cs | TRUE
118 | LV_2618-2_0_5_line_118 |  | 106 | 121 | 0.017951 | 0.125 | 0.08 | 261 | 0 | 0.364 | 1 | 1 | cs | TRUE
119 | LV_2618-2_0_5_line_119 |  | 107 | 108 | 0.0088703 | 0.125 | 0.08 | 261 | 0 | 0.364 | 1 | 1 | cs | TRUE
120 | LV_2618-2_0_5_line_120 |  | 108 | 109 | 0.017909 | 0.125 | 0.08 | 261 | 0 | 0.364 | 1 | 1 | cs | TRUE
121 | LV_2618-2_0_5_line_121 |  | 109 | 110 | 0.015121 | 0.125 | 0.08 | 261 | 0 | 0.364 | 1 | 1 | cs | TRUE
122 | LV_2618-2_0_5_line_122 |  | 110 | 111 | 0.013907 | 0.125 | 0.08 | 261 | 0 | 0.364 | 1 | 1 | cs | TRUE
123 | LV_2618-2_0_5_line_123 |  | 111 | 120 | 0.015596 | 0.125 | 0.08 | 261 | 0 | 0.364 | 1 | 1 | cs | TRUE
124 | LV_2618-2_0_5_line_124 |  | 113 | 114 | 0.076274 | 0.125 | 0.08 | 261 | 0 | 0.364 | 1 | 1 | cs | TRUE
125 | LV_2618-2_0_5_line_125 |  | 114 | 115 | 0.017829 | 0.125 | 0.08 | 261 | 0 | 0.364 | 1 | 1 | cs | TRUE
126 | LV_2618-2_0_5_line_126 |  | 115 | 116 | 0.033863 | 0.125 | 0.08 | 261 | 0 | 0.364 | 1 | 1 | cs | TRUE
127 | LV_2618-2_0_5_line_127 |  | 116 | 117 | 0.02545 | 0.125 | 0.08 | 261 | 0 | 0.364 | 1 | 1 | cs | TRUE
128 | LV_2618-2_0_5_line_128 |  | 122 | 123 | 0.029026 | 0.125 | 0.08 | 261 | 0 | 0.364 | 1 | 1 | cs | TRUE
129 | LV_2618-2_0_5_line_129 |  | 123 | 124 | 0.058535 | 0.125 | 0.08 | 261 | 0 | 0.364 | 1 | 1 | cs | TRUE
130 | LV_2618-2_0_5_line_130 |  | 124 | 125 | 0.064786 | 0.125 | 0.08 | 261 | 0 | 0.364 | 1 | 1 | cs | TRUE
131 | LV_2618-2_0_5_line_131 |  | 126 | 131 | 0.013668 | 0.125 | 0.08 | 261 | 0 | 0.364 | 1 | 4 | cs | TRUE
132 | LV_2618-2_0_5_line_132 |  | 128 | 129 | 0.042425 | 0.125 | 0.08 | 261 | 0 | 0.364 | 1 | 2 | cs | TRUE
133 | LV_2618-2_0_5_line_133 |  | 129 | 130 | 0.026369 | 0.125 | 0.08 | 261 | 0 | 0.364 | 1 | 4 | cs | TRUE
134 | LV_2618-2_0_5_line_134 |  | 130 | 158 | 0.004381 | 0.125 | 0.08 | 261 | 0 | 0.364 | 1 | 4 | cs | TRUE
135 | LV_2618-2_0_5_line_135 |  | 131 | 132 | 0.035002 | 0.125 | 0.08 | 261 | 0 | 0.364 | 1 | 4 | cs | TRUE
136 | LV_2618-2_0_5_line_136 |  | 132 | 143 | 0.024122 | 0.125 | 0.08 | 261 | 0 | 0.364 | 1 | 4 | cs | TRUE
137 | LV_2618-2_0_5_line_137 |  | 132 | 138 | 0.046781 | 0.125 | 0.08 | 261 | 0 | 0.364 | 1 | 1 | cs | TRUE
138 | LV_2618-2_0_5_line_138 |  | 133 | 134 | 0.073387 | 0.125 | 0.08 | 261 | 0 | 0.364 | 1 | 1 | cs | TRUE
139 | LV_2618-2_0_5_line_139 |  | 133 | 135 | 0.02316 | 0.125 | 0.08 | 261 | 0 | 0.364 | 1 | 1 | cs | TRUE
140 | LV_2618-2_0_5_line_140 |  | 134 | 136 | 0.089727 | 0.125 | 0.08 | 261 | 0 | 0.364 | 1 | 1 | cs | TRUE
141 | LV_2618-2_0_5_line_141 |  | 135 | 137 | 0.030533 | 0.125 | 0.08 | 261 | 0 | 0.364 | 1 | 1 | cs | TRUE
142 | LV_2618-2_0_5_line_142 |  | 135 | 138 | 0.026388 | 0.125 | 0.08 | 261 | 0 | 0.364 | 1 | 1 | cs | TRUE
143 | LV_2618-2_0_5_line_143 |  | 136 | 139 | 0.0067002 | 0.125 | 0.08 | 261 | 0 | 0.364 | 1 | 1 | cs | TRUE
144 | LV_2618-2_0_5_line_144 |  | 137 | 140 | 0.016397 | 0.125 | 0.08 | 261 | 0 | 0.364 | 1 | 1 | cs | TRUE
145 | LV_2618-2_0_5_line_145 |  | 139 | 141 | 0.021634 | 0.125 | 0.08 | 261 | 0 | 0.364 | 1 | 1 | cs | TRUE
146 | LV_2618-2_0_5_line_146 |  | 140 | 142 | 0.022904 | 0.125 | 0.08 | 261 | 0 | 0.364 | 1 | 1 | cs | TRUE
147 | LV_2618-2_0_5_line_147 |  | 141 | 150 | 0.034406 | 0.125 | 0.08 | 261 | 0 | 0.364 | 1 | 1 | cs | TRUE
148 | LV_2618-2_0_5_line_148 |  | 143 | 170 | 0.0242 | 0.125 | 0.08 | 261 | 0 | 0.364 | 1 | 4 | cs | TRUE
149 | LV_2618-2_0_5_line_149 |  | 144 | 145 | 0.010423 | 0.125 | 0.08 | 261 | 0 | 0.364 | 1 | 4 | cs | TRUE
150 | LV_2618-2_0_5_line_150 |  | 144 | 146 | 0.020168 | 0.125 | 0.08 | 261 | 0 | 0.364 | 1 | 4 | cs | TRUE
151 | LV_2618-2_0_5_line_151 |  | 146 | 147 | 0.014327 | 0.125 | 0.08 | 261 | 0 | 0.364 | 1 | 4 | cs | TRUE
152 | LV_2618-2_0_5_line_152 |  | 147 | 148 | 0.033833 | 0.125 | 0.08 | 261 | 0 | 0.364 | 1 | 4 | cs | TRUE
153 | LV_2618-2_0_5_line_153 |  | 148 | 149 | 0.033694 | 0.125 | 0.08 | 261 | 0 | 0.364 | 1 | 4 | cs | TRUE
154 | LV_2618-2_0_5_line_154 |  | 149 | 161 | 0.0087938 | 0.125 | 0.08 | 261 | 0 | 0.364 | 1 | 4 | cs | TRUE
155 | LV_2618-2_0_5_line_155 |  | 150 | 151 | 0.074059 | 0.125 | 0.08 | 261 | 0 | 0.364 | 1 | 1 | cs | TRUE
156 | LV_2618-2_0_5_line_156 |  | 151 | 152 | 0.097505 | 0.125 | 0.08 | 261 | 0 | 0.364 | 1 | 1 | cs | TRUE
157 | LV_2618-2_0_5_line_157 |  | 152 | 153 | 0.10296 | 0.125 | 0.08 | 261 | 0 | 0.364 | 1 | 1 | cs | TRUE
158 | LV_2618-2_0_5_line_158 |  | 153 | 173 | 0.020055 | 0.125 | 0.08 | 261 | 0 | 0.364 | 1 | 1 | cs | TRUE
159 | LV_2618-2_0_5_line_159 |  | 154 | 155 | 0.0072228 | 0.125 | 0.08 | 261 | 0 | 0.364 | 1 | 4 | cs | TRUE
160 | LV_2618-2_0_5_line_160 |  | 154 | 156 | 0.0025636 | 0.125 | 0.08 | 261 | 0 | 0.364 | 1 | 4 | cs | TRUE
161 | LV_2618-2_0_5_line_161 |  | 155 | 157 | 0.028571 | 0.125 | 0.08 | 261 | 0 | 0.364 | 1 | 4 | cs | TRUE
162 | LV_2618-2_0_5_line_162 |  | 156 | 158 | 0.017908 | 0.125 | 0.08 | 261 | 0 | 0.364 | 1 | 4 | cs | TRUE
163 | LV_2618-2_0_5_line_163 |  | 157 | 159 | 0.047761 | 0.125 | 0.08 | 261 | 0 | 0.364 | 1 | 4 | cs | TRUE
164 | LV_2618-2_0_5_line_164 |  | 159 | 160 | 0.023945 | 0.125 | 0.08 | 261 | 0 | 0.364 | 1 | 4 | cs | TRUE
165 | LV_2618-2_0_5_line_165 |  | 160 | 168 | 0.042721 | 0.125 | 0.08 | 261 | 0 | 0.364 | 1 | 4 | cs | TRUE
166 | LV_2618-2_0_5_line_166 |  | 161 | 162 | 0.014765 | 0.125 | 0.08 | 261 | 0 | 0.364 | 1 | 4 | cs | TRUE
167 | LV_2618-2_0_5_line_167 |  | 162 | 163 | 0.013045 | 0.125 | 0.08 | 261 | 0 | 0.364 | 1 | 4 | cs | TRUE
168 | LV_2618-2_0_5_line_168 |  | 163 | 164 | 0.030764 | 0.125 | 0.08 | 261 | 0 | 0.364 | 1 | 4 | cs | TRUE
169 | LV_2618-2_0_5_line_169 |  | 164 | 165 | 0.01172 | 0.125 | 0.08 | 261 | 0 | 0.364 | 1 | 4 | cs | TRUE
170 | LV_2618-2_0_5_line_170 |  | 165 | 166 | 0.013731 | 0.125 | 0.08 | 261 | 0 | 0.364 | 1 | 4 | cs | TRUE
171 | LV_2618-2_0_5_line_171 |  | 166 | 167 | 0.013052 | 0.125 | 0.08 | 261 | 0 | 0.364 | 1 | 4 | cs | TRUE
172 | LV_2618-2_0_5_line_172 |  | 167 | 175 | 0.010648 | 0.125 | 0.08 | 261 | 0 | 0.364 | 1 | 4 | cs | TRUE
173 | LV_2618-2_0_5_line_173 |  | 168 | 169 | 0.023116 | 0.125 | 0.08 | 261 | 0 | 0.364 | 1 | 4 | cs | TRUE
174 | LV_2618-2_0_5_line_174 |  | 169 | 176 | 0.015649 | 0.125 | 0.08 | 261 | 0 | 0.364 | 1 | 4 | cs | TRUE
175 | LV_2618-2_0_5_line_175 |  | 172 | 173 | 0.063297 | 0.125 | 0.08 | 261 | 0 | 0.364 | 1 | 1 | cs | TRUE
176 | LV_2618-2_0_5_line_176 |  | 175 | 176 | 0.019038 | 0.125 | 0.08 | 261 | 0 | 0.364 | 1 | 4 | cs | TRUE

## trafo
| name | std_type | hv_bus | lv_bus | sn_mva | vn_hv_kv | vn_lv_kv | vk_percent | vkr_percent | pfe_kw | i0_percent | shift_degree | tap_side | tap_neutral | tap_min | tap_max | tap_step_percent | tap_step_degree | tap_pos | tap_phase_shifter | parallel | df | in_service
0 | LV_2618-2_0_5_trafo_95 | 0.63 MVA 20/0.4 kV | 178 | 52 | 0.63 | 20 | 0.4 | 6 | 1.206 | 1.65 | 0.2619 | 150 | hv | 0 | -2 | 2 | 2.5 | 0 | 0 | FALSE | 1 | 1 | TRUE

## line_geodata
| x0 | y0 | x1 | y1 | x2 | y2 | x3 | y3 | x4 | y4 | x5 | y5 | x6 | y6 | x7 | y7 | x8 | y8 | x9 | y9 | x10 | y10 | x11 | y11 | x12 | y12 | x13 | y13 | x14 | y14 | x15 | y15 | x16 | y16
0 | 2610816.8745 | 1252399.2564 | 2610810.7824 | 1252413.2789 | 2610805.1364 | 1252422.5414 | 2610796.4711 | 1252434.0194
1 | 2610816.8745 | 1252399.2564 | 2610822.3228 | 1252386.7158 | 2610832.8155 | 1252367.9448 | 2610837.5015 | 1252361.692
2 | 2610816.8745 | 1252399.2564 | 2610737.1557 | 1252360.3
3 | 2610793.7017 | 1252453.2963 | 2610790.0337 | 1252449.5539 | 2610789.9309 | 1252443.8278 | 2610792.3534 | 1252439.4737 | 2610796.4711 | 1252434.0194
4 | 2610862.113 | 1252311.6279 | 2610860.485 | 1252318.8408 | 2610856.7876 | 1252331.2088 | 2610852.4018 | 1252340.3735 | 2610843.8743 | 1252353.1886 | 2610837.5015 | 1252361.692
5 | 2610837.5015 | 1252361.692 | 2610990.0757 | 1252426.9312
6 | 2610793.7017 | 1252453.2963 | 2610790.1017 | 1252457.8039 | 2610786.3813 | 1252466.3583 | 2610782.5716 | 1252480.3702
7 | 2610862.113 | 1252311.6279 | 2610861.5434 | 1252305.3339 | 2610858.9105 | 1252300.8595
8 | 2610999.0391 | 1252422.9074 | 2610991.4648 | 1252426.1067 | 2610990.0757 | 1252426.9312
9 | 2610995.3403 | 1252487.4133 | 2610990.0757 | 1252426.9312
10 | 2610956.4693 | 1252544.0972 | 2610959.7011 | 1252538.7997 | 2610965.2981 | 1252531.6053 | 2610968.2677 | 1252521.1483 | 2610983.3987 | 1252499.6066 | 2610995.3403 | 1252487.4133
11 | 2610956.4693 | 1252544.0972 | 2610959.5851 | 1252548.5058 | 2610962.8754 | 1252552.37 | 2610966.0621 | 1252555.1221 | 2610969.3332 | 1252557.1517 | 2610972.349 | 1252558.4581 | 2610975.0716 | 1252559.1858 | 2610977.4026 | 1252559.5014 | 2610979.2739 | 1252559.5271 | 2610982.0587 | 1252559.2431 | 2610984.5573 | 1252558.7029 | 2610986.9281 | 1252557.9068
12 | 2611063.5212 | 1252523.6423 | 2611062.7943 | 1252524.4423
13 | 2611049.5465 | 1252540.2699 | 2611055.1036 | 1252532.9054 | 2611062.7943 | 1252524.4423
14 | 2611078.8637 | 1252509.5467 | 2611072.1974 | 1252515.1033 | 2611065.0994 | 1252521.9056 | 2611063.5212 | 1252523.6423
15 | 2611048.6394 | 1252541.472 | 2611049.5465 | 1252540.2699
16 | 2611078.8637 | 1252509.5467 | 2611085.4001 | 1252504.0984 | 2611096.5916 | 1252496.6142
17 | 2610782.5716 | 1252480.3702 | 2610781.8007 | 1252483.2055 | 2610779.5515 | 1252496.0765 | 2610779.0212 | 1252499.0553
18 | 2610858.9105 | 1252300.8595 | 2610860.2002 | 1252297.1038 | 2610864.0043 | 1252292.3966 | 2610870.0998 | 1252285.0029 | 2610876.897 | 1252277.6994 | 2610880.7597 | 1252272.6617
19 | 2610858.9105 | 1252300.8595 | 2610847.8281 | 1252294.4615
20 | 2611113.3029 | 1252488.4957 | 2611109.1041 | 1252490.3002 | 2611098.1002 | 1252495.6053 | 2611096.5916 | 1252496.6142
21 | 2611096.5916 | 1252496.6142 | 2611071.891 | 1252428.2347
22 | 2611113.3029 | 1252488.4957 | 2611110.2031 | 1252499.7973 | 2611108.9752 | 1252504.9431
23 | 2611043.6972 | 1252393.1928 | 2611071.891 | 1252428.2347
24 | 2611071.891 | 1252428.2347 | 2611094.7462 | 1252416.5585 | 2611142.0404 | 1252381.7239
25 | 2611106.6355 | 1252516.0539 | 2611107.1003 | 1252512.8 | 2611108.9752 | 1252504.9431
26 | 2611105.5991 | 1252532.7992 | 2611105.1023 | 1252528.1063 | 2611105.8999 | 1252521.2033 | 2611106.6355 | 1252516.0539
27 | 2610999.0391 | 1252422.9074 | 2611003.2529 | 1252421.1585 | 2611006.2084 | 1252418.3844 | 2611006.8164 | 1252416.0506 | 2611013.2661 | 1252413.0161 | 2611012.9076 | 1252410.9808 | 2611013.1144 | 1252409.3245 | 2611013.6688 | 1252407.4132 | 2611015.3861 | 1252405.0148 | 2611017.3503 | 1252403.8065 | 2611020.167 | 1252402.6332 | 2611027.3377 | 1252401.4679 | 2611030.6671 | 1252400.5068 | 2611033.9594 | 1252399.2899 | 2611037.3509 | 1252397.3949 | 2611040.0708 | 1252395.5877 | 2611043.6972 | 1252393.1928
28 | 2611043.6972 | 1252393.1928 | 2611049.9354 | 1252388.6694
29 | 2610779.0212 | 1252499.0553 | 2610774.3135 | 1252525.5007
30 | 2611048.6394 | 1252541.472 | 2611045.603 | 1252545.496 | 2611040.7987 | 1252552.4028 | 2611038.6446 | 1252555.8178
31 | 2610847.8281 | 1252294.4615 | 2610843.7325 | 1252292.097
32 | 2611142.0404 | 1252381.7239 | 2611306.0199 | 1252339.0136
33 | 2611079.4445 | 1252322.7019 | 2611081.0466 | 1252325.4845 | 2611083.0534 | 1252329.7577 | 2611085.8096 | 1252336.8008 | 2611086.9175 | 1252341.5837 | 2611087.4239 | 1252345.1759 | 2611087.3881 | 1252348.2334 | 2611086.9519 | 1252351.4792 | 2611085.9643 | 1252355.0241 | 2611084.6231 | 1252358.068 | 2611082.7452 | 1252361.5557 | 2611080.2187 | 1252364.8865 | 2611077.0282 | 1252368.2161 | 2611074.118 | 1252370.9347 | 2611070.3094 | 1252373.8962 | 2611049.9354 | 1252388.6694
34 | 2611079.4445 | 1252322.7019 | 2611089.2973 | 1252315.7268 | 2611100.9039 | 1252303.0624 | 2611110.9342 | 1252289.9725 | 2611115.7256 | 1252285.5942
35 | 2610798.1013 | 1252765.1974 | 2610801.7558 | 1252751.2949 | 2610801.9377 | 1252746.6589 | 2610801.5981 | 1252742.5334 | 2610800.7768 | 1252737.7287 | 2610799.5239 | 1252733.7794 | 2610797.7113 | 1252730.5963 | 2610796.2436 | 1252728.559 | 2610794.601 | 1252727.2996 | 2610792.5884 | 1252726.2175 | 2610786.7427 | 1252725.1173 | 2610781.4923 | 1252724.4407 | 2610778.8817 | 1252724.3803
36 | 2610707.299 | 1252599.2554 | 2610778.8817 | 1252724.3803
37 | 2610707.299 | 1252599.2554 | 2610734.4661 | 1252584.0194 | 2610752.7515 | 1252571.5596
38 | 2610707.299 | 1252599.2554 | 2610702.8489 | 1252601.7512
39 | 2610767.6845 | 1252553.2147 | 2610767.1049 | 1252556.5936 | 2610765.8328 | 1252559.0374 | 2610762.8157 | 1252562.5898 | 2610755.3779 | 1252569.77 | 2610752.7515 | 1252571.5596
40 | 2610677.3945 | 1252616.0267 | 2610702.8489 | 1252601.7512
41 | 2610628.0889 | 1252613.6148 | 2610658.0959 | 1252614.4911 | 2610674.4477 | 1252614.109 | 2610677.3945 | 1252616.0267
42 | 2610677.3945 | 1252616.0267 | 2610649.2245 | 1252630.1856 | 2610622.8425 | 1252640.2896 | 2610561.6242 | 1252658.337
43 | 2610832.9998 | 1252287.3035 | 2610841.5807 | 1252290.8547 | 2610843.7325 | 1252292.097
44 | 2610832.9998 | 1252287.3035 | 2610820.3317 | 1252282.3439 | 2610816.393 | 1252280.513
45 | 2610832.9998 | 1252287.3035 | 2610833.9818 | 1252282.6356 | 2610830.4662 | 1252269.2016
46 | 2610816.393 | 1252280.513 | 2610814.9534 | 1252279.8439
47 | 2610800.46 | 1252182.7199 | 2610821.4022 | 1252237.2052 | 2610826.5703 | 1252254.3147 | 2610830.4662 | 1252269.2016
48 | 2610814.9534 | 1252279.8439 | 2610812.4076 | 1252278.6604 | 2610797.2578 | 1252269.0044 | 2610779.5205 | 1252255.7832
49 | 2610795.9424 | 1252170.4154 | 2610800.0497 | 1252181.6524 | 2610800.46 | 1252182.7199
50 | 2610441.2249 | 1252589.8227 | 2610444.8984 | 1252588.0965 | 2610450.1985 | 1252586.3046 | 2610457.0002 | 1252584.5042 | 2610461.401 | 1252583.5002 | 2610466.2009 | 1252582.9972 | 2610473.8977 | 1252582.7994 | 2610480.7036 | 1252582.9004 | 2610488.5036 | 1252584.1038 | 2610495.602 | 1252585.2059 | 2610496.4566 | 1252585.4671
51 | 2610421.1905 | 1252604.859 | 2610432.7987 | 1252594.8019 | 2610438.2982 | 1252591.1981 | 2610441.2249 | 1252589.8227
52 | 2610504.7588 | 1252588.2744 | 2610503.7984 | 1252588.4002 | 2610500.504 | 1252586.7044 | 2610496.4566 | 1252585.4671
53 | 2610421.1905 | 1252604.859 | 2610420.7982 | 1252605.1988 | 2610413.7228 | 1252611.9484
54 | 2610527.8748 | 1252584.9626 | 2610514.8552 | 1252586.952 | 2610504.7588 | 1252588.2744
55 | 2610401.4098 | 1252623.5943 | 2610403.6035 | 1252621.6018 | 2610413.7228 | 1252611.9484
56 | 2610527.8748 | 1252584.9626 | 2610574.6611 | 1252571.4151
57 | 2610397.9378 | 1252626.748 | 2610401.4098 | 1252623.5943
58 | 2610574.6611 | 1252571.4151 | 2610604.1185 | 1252562.8853
59 | 2610397.9378 | 1252626.748 | 2610397.104 | 1252627.5054 | 2610391.8005 | 1252631.2986 | 2610387.2007 | 1252633.9034 | 2610382.6017 | 1252636.0969 | 2610376.2976 | 1252638.1984 | 2610366.0989 | 1252640.9046 | 2610359.7161 | 1252642.5821
60 | 2610488.8187 | 1252782.2341 | 2610497.1583 | 1252781.0813 | 2610501.8416 | 1252782.4016 | 2610506.097 | 1252784.6036
61 | 2610510.6163 | 1252786.9422 | 2610506.097 | 1252784.6036
62 | 2610488.8187 | 1252782.2341 | 2610496.7867 | 1252773.5869 | 2610503.6865 | 1252761.8124
63 | 2610488.8187 | 1252782.2341 | 2610479.566 | 1252784.5518
64 | 2610460.1237 | 1252786.7088 | 2610463.3432 | 1252788.0264 | 2610467.441 | 1252787.5889 | 2610479.566 | 1252784.5518
65 | 2610460.1237 | 1252786.7088 | 2610459.2555 | 1252792.8178
66 | 2610491.6204 | 1252720.9433 | 2610493.163 | 1252723.292 | 2610491.8455 | 1252725.9247 | 2610481.5755 | 1252739.182 | 2610459.7132 | 1252771.2424 | 2610457.5057 | 1252777.9429 | 2610458.0848 | 1252783.3475 | 2610460.1237 | 1252786.7088
67 | 2610474.6639 | 1252829.3734 | 2610464.2414 | 1252822.206 | 2610460.6741 | 1252817.0074 | 2610459.2374 | 1252792.9447 | 2610459.2555 | 1252792.8178
68 | 2610491.6204 | 1252720.9433 | 2610522.6806 | 1252684.7855 | 2610551.8927 | 1252661.3551 | 2610561.6242 | 1252658.337
69 | 2610491.6204 | 1252720.9433 | 2610476.1325 | 1252734.1003
70 | 2610604.1185 | 1252562.8853 | 2610615.8032 | 1252559.5019 | 2610628.4577 | 1252554.9437 | 2610634.5191 | 1252551.5174
71 | 2610442.4696 | 1252719.9156 | 2610437.1916 | 1252723.2159 | 2610413.2837 | 1252731.6261
72 | 2610472.883 | 1252700.8984 | 2610442.4696 | 1252719.9156
73 | 2610390.3027 | 1252739.7102 | 2610413.2837 | 1252731.6261
74 | 2610539.2782 | 1252664.8128 | 2610515.1383 | 1252674.4765 | 2610472.883 | 1252700.8984
75 | 2610382.3106 | 1252742.5216 | 2610390.3027 | 1252739.7102
76 | 2610539.2782 | 1252664.8128 | 2610518.0239 | 1252662.5296
77 | 2610539.2782 | 1252664.8128 | 2610551.8927 | 1252661.3551 | 2610561.6242 | 1252658.337
78 | 2610382.3106 | 1252742.5216 | 2610370.0048 | 1252747.6418
79 | 2610382.3106 | 1252742.5216 | 2610382.1975 | 1252746.802 | 2610375.9021 | 1252752.6059 | 2610350.7978 | 1252774.8991 | 2610340.8016 | 1252782.7981 | 2610333.0842 | 1252788.48
80 | 2610504.0145 | 1252662.6714 | 2610516.548 | 1252662.3711 | 2610518.0239 | 1252662.5296
81 | 2610561.6242 | 1252658.337 | 2610554.5065 | 1252651.1419 | 2610553.6372 | 1252647.7382 | 2610552.2069 | 1252645.8789 | 2610552.8777 | 1252642.0442 | 2610552.2189 | 1252639.0744 | 2610544.9654 | 1252636.1041
82 | 2610370.0048 | 1252747.6418 | 2610359.471 | 1252752.0248
83 | 2610313.4329 | 1252822.4683 | 2610315.2048 | 1252815.1416 | 2610316.1927 | 1252811.074 | 2610320.9176 | 1252801.4647 | 2610327.8902 | 1252792.3041 | 2610333.0842 | 1252788.48
84 | 2610496.1973 | 1252667.0494 | 2610504.0145 | 1252662.6714
85 | 2610767.0301 | 1252543.6961 | 2610768.4121 | 1252543.0983 | 2610769.7345 | 1252541.9999 | 2610770.7106 | 1252540.5007 | 2610771.8781 | 1252537.4675 | 2610772.8736 | 1252533.589 | 2610774.3135 | 1252525.5007
86 | 2610767.0301 | 1252543.6961 | 2610767.5768 | 1252550.168 | 2610767.6845 | 1252553.2147
87 | 2610767.0301 | 1252543.6961 | 2610764.9468 | 1252544.1149 | 2610762.4792 | 1252544.1994 | 2610759.5595 | 1252543.9495 | 2610756.4744 | 1252543.388 | 2610752.9298 | 1252542.3698 | 2610747.5014 | 1252539.9029 | 2610737.8984 | 1252534.3041 | 2610737.0721 | 1252533.904
88 | 2610986.9281 | 1252557.9068 | 2610988.4011 | 1252565.2032 | 2610988.8012 | 1252569.2065
89 | 2610724.1 | 1252528.7089 | 2610729.7638 | 1252530.3647 | 2610737.0721 | 1252533.904
90 | 2610724.1 | 1252528.7089 | 2610724.0986 | 1252521.104 | 2610723.9581 | 1252506.3952
91 | 2610724.1 | 1252528.7089 | 2610720.4565 | 1252528.1353 | 2610715.5482 | 1252527.2878
92 | 2610686.9536 | 1252098.4399 | 2610685.7785 | 1252114.0865
93 | 2610685.324 | 1252120.1388 | 2610685.7785 | 1252114.0865
94 | 2610695.1021 | 1252163.1066 | 2610693.1969 | 1252156.699 | 2610688.2289 | 1252141.369 | 2610685.6 | 1252126.1098 | 2610685.324 | 1252120.1388
95 | 2610685.324 | 1252120.1388 | 2610682.0458 | 1252121.9118 | 2610677.9998 | 1252126.83 | 2610666.6555 | 1252135.2397
96 | 2610695.1021 | 1252163.1066 | 2610690.8 | 1252163.5992 | 2610685.9006 | 1252164.7022 | 2610679.7987 | 1252167.3041 | 2610674.1014 | 1252171.4967 | 2610672.7556 | 1252172.3651
97 | 2610695.1021 | 1252163.1066 | 2610699.4015 | 1252172.5872 | 2610706.1227 | 1252186.4528 | 2610710.2856 | 1252194.4228
98 | 2610695.1021 | 1252163.1066 | 2610698.0009 | 1252158.2975 | 2610698.702 | 1252152.978
99 | 2610644.4573 | 1252155.6949 | 2610651.0329 | 1252150.4972 | 2610662.9479 | 1252137.9881 | 2610666.6555 | 1252135.2397
100 | 2610710.2856 | 1252194.4228 | 2610711.6275 | 1252196.9918 | 2610717.3849 | 1252205.5077 | 2610720.4547 | 1252208.9447
101 | 2610698.702 | 1252152.978 | 2610699.8982 | 1252143.9027 | 2610704.4986 | 1252124.3982
102 | 2610644.4573 | 1252155.6949 | 2610641.0037 | 1252158.4249
103 | 2610720.4547 | 1252208.9447 | 2610723.3133 | 1252212.1451
104 | 2610704.4986 | 1252124.3982 | 2610704.4986 | 1252124.3982 | 2610708.9236 | 1252098.4505
105 | 2610631.8644 | 1252168.1523 | 2610637.7707 | 1252160.9804 | 2610641.0037 | 1252158.4249
106 | 2610714.3391 | 1252067.4 | 2610715.2248 | 1252060.4912
107 | 2610714.3391 | 1252067.4 | 2610714.1979 | 1252068.5013 | 2610711.3015 | 1252084.5066 | 2610708.9236 | 1252098.4505
108 | 2610395.598 | 1252822.803 | 2610388.1221 | 1252835.1303
109 | 2610395.598 | 1252822.803 | 2610402.7143 | 1252811.0688 | 2610404.7177 | 1252808.3613
110 | 2610377.2024 | 1252855.1198 | 2610387.0203 | 1252836.9472 | 2610388.1221 | 1252835.1303
111 | 2610377.2024 | 1252855.1198 | 2610407.7854 | 1252866.5561
112 | 2610377.2024 | 1252855.1198 | 2610372.4489 | 1252873.2741
113 | 2610452.5044 | 1252876.1763 | 2610449.8033 | 1252880.4188 | 2610446.6558 | 1252881.0915 | 2610407.7854 | 1252866.5561
114 | 2610364.8837 | 1252910.0233 | 2610371.1411 | 1252878.2689 | 2610372.4489 | 1252873.2741
115 | 2610364.8837 | 1252910.0233 | 2610429.0979 | 1252924.4961
116 | 2610364.8837 | 1252910.0233 | 2610364.0106 | 1252923.3035
117 | 2610631.8644 | 1252168.1523 | 2610625.2001 | 1252168.7853 | 2610621.802 | 1252170.1023
118 | 2610604.3326 | 1252173.5879 | 2610607.7478 | 1252172.0341 | 2610617.303 | 1252171.006 | 2610621.802 | 1252170.1023
119 | 2610729.4631 | 1252218.5296 | 2610726.0981 | 1252215.2631 | 2610723.3133 | 1252212.1451
120 | 2610729.4631 | 1252218.5296 | 2610737.9171 | 1252226.7363 | 2610742.9062 | 1252230.2931
121 | 2610755.3975 | 1252238.813 | 2610746.2975 | 1252232.7108 | 2610742.9062 | 1252230.2931
122 | 2610755.3975 | 1252238.813 | 2610766.9479 | 1252246.5583
123 | 2610779.5205 | 1252255.7832 | 2610768.9081 | 1252247.8727 | 2610766.9479 | 1252246.5583
124 | 2610286.1048 | 1252774.5146 | 2610240.5988 | 1252713.3018
125 | 2610303.6172 | 1252771.171 | 2610286.1048 | 1252774.5146
126 | 2610335.9739 | 1252761.8015 | 2610321.7986 | 1252767.6997 | 2610303.6172 | 1252771.171
127 | 2610335.9739 | 1252761.8015 | 2610359.471 | 1252752.0248
128 | 2610795.9424 | 1252170.4154 | 2610780.0873 | 1252162.4815 | 2610773.9121 | 1252155.5102 | 2610772.914 | 1252153.7955
129 | 2610796.8016 | 1252112.7015 | 2610794.4445 | 1252122.4814 | 2610791.8654 | 1252142.4119 | 2610792.4786 | 1252153.7983 | 2610795.9424 | 1252170.4154
130 | 2610796.8016 | 1252112.7015 | 2610795.5023 | 1252109.2969 | 2610792.2018 | 1252102.4976 | 2610787.5027 | 1252093.0051 | 2610783.7971 | 1252084.9042 | 2610780.1975 | 1252076.6034 | 2610776.8016 | 1252068.3029 | 2610773.9014 | 1252061.3042 | 2610772.8012 | 1252056.299 | 2610772.6189 | 1252052.9363
131 | 2610645.8581 | 1252543.9418 | 2610639.9084 | 1252548.471 | 2610634.5191 | 1252551.5174
132 | 2610362.4781 | 1252965.6667 | 2610362.4781 | 1252965.6667 | 2610362.2021 | 1252950.812 | 2610364.0106 | 1252923.3035
133 | 2610362.4781 | 1252965.6667 | 2610365.1877 | 1252982.4824 | 2610367.7268 | 1252991.4666
134 | 2610367.7268 | 1252991.4666 | 2610368.9183 | 1252995.6825
135 | 2610668.2447 | 1252517.5236 | 2610665.8518 | 1252522.2669 | 2610659.2028 | 1252531.4054 | 2610652.3378 | 1252539.0092 | 2610645.8581 | 1252543.9418
136 | 2610668.2447 | 1252517.5236 | 2610691.7314 | 1252523.0212
137 | 2610668.2447 | 1252517.5236 | 2610647.0978 | 1252511.3039 | 2610625.7019 | 1252505.1061 | 2610623.3949 | 1252504.2431
138 | 2610512.7934 | 1252527.2618 | 2610547.3281 | 1252524.7909 | 2610561.2996 | 1252522.2029 | 2610572.7983 | 1252518.4541 | 2610579.3627 | 1252514.3631 | 2610583.1814 | 1252511.58
139 | 2610598.7975 | 1252494.6959 | 2610596.3688 | 1252498.4162 | 2610592.3912 | 1252503.2345 | 2610586.8501 | 1252508.9062 | 2610583.1814 | 1252511.58
140 | 2610512.7934 | 1252527.2618 | 2610512.2969 | 1252527.2974 | 2610481.9707 | 1252527.4552 | 2610443.7024 | 1252525.7202 | 2610427.0794 | 1252525.6911 | 2610423.1532 | 1252526.2915
141 | 2610569.8004 | 1252485.7052 | 2610576.9373 | 1252486.4628 | 2610582.5489 | 1252487.7736 | 2610588.8228 | 1252490.0751 | 2610598.7975 | 1252494.6959
142 | 2610598.7975 | 1252494.6959 | 2610609.9043 | 1252499.1964 | 2610623.3949 | 1252504.2431
143 | 2610423.1532 | 1252526.2915 | 2610416.53 | 1252527.3044
144 | 2610569.8004 | 1252485.7052 | 2610568.8756 | 1252488.094 | 2610567.506 | 1252490.2708 | 2610564.9966 | 1252492.6234 | 2610559.0523 | 1252495.9261 | 2610558.0959 | 1252496.2918
145 | 2610395.8272 | 1252533.4203 | 2610398.8021 | 1252532.2015 | 2610413.3502 | 1252527.7907 | 2610416.53 | 1252527.3044
146 | 2610536.7021 | 1252504.47 | 2610558.0959 | 1252496.2918
147 | 2610395.8272 | 1252533.4203 | 2610386.1013 | 1252537.405 | 2610378.1008 | 1252543.0059 | 2610371.0034 | 1252549.898 | 2610367.8957 | 1252552.7763
148 | 2610691.7314 | 1252523.0212 | 2610694.236 | 1252523.6075 | 2610715.5482 | 1252527.2878
149 | 2610313.4329 | 1252822.4683 | 2610310.9828 | 1252832.5989
150 | 2610306.2419 | 1252852.2017 | 2610310.9828 | 1252832.5989
151 | 2610306.2419 | 1252852.2017 | 2610302.8741 | 1252866.1272
152 | 2610302.8741 | 1252866.1272 | 2610299.3977 | 1252880.5015 | 2610295.9001 | 1252896.0057 | 2610295.1223 | 1252899.059
153 | 2610289.7651 | 1252932.2666 | 2610291.1985 | 1252918.4011 | 2610292.9982 | 1252907.397 | 2610295.1223 | 1252899.059
154 | 2610289.1525 | 1252941.0311 | 2610289.2035 | 1252937.6992 | 2610289.7651 | 1252932.2666
155 | 2610367.8957 | 1252552.7763 | 2610323.3813 | 1252493.5887
156 | 2610323.3813 | 1252493.5887 | 2610314.3259 | 1252503.4359 | 2610306.6914 | 1252515.5307 | 2610300.378 | 1252527.3386 | 2610292.1441 | 1252550.0837 | 2610288.7672 | 1252556.7934 | 2610283.0471 | 1252561.4532 | 2610270.4518 | 1252566.835 | 2610267.105 | 1252568.3119
157 | 2610267.105 | 1252568.3119 | 2610191.0636 | 1252498.9018
158 | 2610172.5221 | 1252493.6303 | 2610181.4626 | 1252498.6822 | 2610185 | 1252499.5889 | 2610188.9013 | 1252499.451 | 2610191.0636 | 1252498.9018
159 | 2610375.5879 | 1253015.0315 | 2610378.0012 | 1253021.8391
160 | 2610375.5879 | 1253015.0315 | 2610374.7313 | 1253012.6152
161 | 2610385.5798 | 1253049.3427 | 2610381.5123 | 1253031.7431 | 2610378.0012 | 1253021.8391
162 | 2610374.7313 | 1253012.6152 | 2610369.6645 | 1252998.3228 | 2610368.9183 | 1252995.6825
163 | 2610392.6941 | 1253096.5496 | 2610392.2615 | 1253093.6469 | 2610391.7992 | 1253090.4996 | 2610386.9415 | 1253055.2347 | 2610385.5798 | 1253049.3427
164 | 2610392.6941 | 1253096.5496 | 2610368.7743 | 1253097.6527
165 | 2610326.1195 | 1253099.9583 | 2610337.4007 | 1253099.0996 | 2610368.7743 | 1253097.6527
166 | 2610288.9265 | 1252955.7945 | 2610289.1525 | 1252941.0311
167 | 2610288.9265 | 1252955.7945 | 2610288.7697 | 1252966.0393 | 2610288.7957 | 1252968.8386
168 | 2610288.7957 | 1252968.8386 | 2610288.9605 | 1252986.6197 | 2610290.4285 | 1252999.5186
169 | 2610292.2618 | 1253011.0793 | 2610291.1753 | 1253006.0808 | 2610290.4285 | 1252999.5186
170 | 2610295.8147 | 1253024.3048 | 2610294.2893 | 1253020.4067 | 2610292.2618 | 1253011.0793
171 | 2610300.5709 | 1253036.459 | 2610295.8147 | 1253024.3048
172 | 2610300.5709 | 1253036.459 | 2610304.451 | 1253046.3744
173 | 2610326.1195 | 1253099.9583 | 2610322.8807 | 1253092.4812 | 2610317.3033 | 1253078.5917
174 | 2610311.472 | 1253064.07 | 2610317.3033 | 1253078.5917
175 | 2610172.5221 | 1252493.6303 | 2610168.1054 | 1252495.0682 | 2610163.5684 | 1252496.2835 | 2610157.6644 | 1252498.2191 | 2610147.546 | 1252502.4713 | 2610131.1052 | 1252510.6376 | 2610116.3981 | 1252519.8965 | 2610115.5662 | 1252520.5041
176 | 2610304.451 | 1253046.3744 | 2610307.6903 | 1253054.6523 | 2610311.472 | 1253064.07

## bus_geodata
| x | y | coords
0 | 2610816.8745 | 1252399.2564
1 | 2610796.4711 | 1252434.0194
2 | 2610837.5015 | 1252361.692
3 | 2610737.1557 | 1252360.3
4 | 2610793.7017 | 1252453.2963
5 | 2610862.113 | 1252311.6279
6 | 2610990.0757 | 1252426.9312
7 | 2610995.3403 | 1252487.4133
8 | 2610956.4693 | 1252544.0972
9 | 2611062.7943 | 1252524.4423
10 | 2611063.5212 | 1252523.6423
11 | 2611049.5465 | 1252540.2699
12 | 2611078.8637 | 1252509.5467
13 | 2610782.5716 | 1252480.3702
14 | 2610858.9105 | 1252300.8595
15 | 2611096.5916 | 1252496.6142
16 | 2611113.3029 | 1252488.4957
17 | 2611071.891 | 1252428.2347
18 | 2611108.9752 | 1252504.9431
19 | 2611106.6355 | 1252516.0539
20 | 2611105.5991 | 1252532.7992
21 | 2610999.0391 | 1252422.9074
22 | 2611043.6972 | 1252393.1928
23 | 2610779.0212 | 1252499.0553
24 | 2611048.6394 | 1252541.472
25 | 2611038.6446 | 1252555.8178
26 | 2610880.7597 | 1252272.6617
27 | 2610847.8281 | 1252294.4615
28 | 2611142.0404 | 1252381.7239
29 | 2611049.9354 | 1252388.6694
30 | 2611079.4445 | 1252322.7019
31 | 2610798.1013 | 1252765.1974
32 | 2610778.8817 | 1252724.3803
33 | 2610707.299 | 1252599.2554
34 | 2610752.7515 | 1252571.5596
35 | 2610702.8489 | 1252601.7512
36 | 2610677.3945 | 1252616.0267
37 | 2611306.0199 | 1252339.0136
38 | 2611115.7256 | 1252285.5942
39 | 2610843.7325 | 1252292.097
40 | 2610832.9999 | 1252287.3035
41 | 2610816.393 | 1252280.513
42 | 2610830.4662 | 1252269.2016
43 | 2610814.9534 | 1252279.8439
44 | 2610800.46 | 1252182.7199
45 | 2610441.2249 | 1252589.8227
46 | 2610496.4566 | 1252585.4671
47 | 2610421.1905 | 1252604.859
48 | 2610504.7588 | 1252588.2744
49 | 2610413.7228 | 1252611.9484
50 | 2610527.8748 | 1252584.9626
51 | 2610401.4098 | 1252623.5943
52 | 2610574.6611 | 1252571.4151
53 | 2610397.9378 | 1252626.748
54 | 2610506.097 | 1252784.6036
55 | 2610488.8187 | 1252782.2341
56 | 2610510.6163 | 1252786.9422
57 | 2610503.6865 | 1252761.8124
58 | 2610479.566 | 1252784.5518
59 | 2610460.1237 | 1252786.7088
60 | 2610459.2555 | 1252792.8178
61 | 2610491.6204 | 1252720.9433
62 | 2610604.1185 | 1252562.8853
63 | 2610442.4696 | 1252719.9156
64 | 2610413.2837 | 1252731.6261
65 | 2610472.883 | 1252700.8984
66 | 2610390.3027 | 1252739.7102
67 | 2610539.2782 | 1252664.8128
68 | 2610382.3106 | 1252742.5216
69 | 2610518.0239 | 1252662.5296
70 | 2610561.6242 | 1252658.337
71 | 2610370.0048 | 1252747.6418
72 | 2610333.0842 | 1252788.48
73 | 2610504.0145 | 1252662.6714
74 | 2610476.1325 | 1252734.1003
75 | 2610544.9654 | 1252636.1041
76 | 2610774.3135 | 1252525.5007
77 | 2610767.0301 | 1252543.6961
78 | 2610986.9281 | 1252557.9068
79 | 2610767.6845 | 1252553.2147
80 | 2610737.0721 | 1252533.904
81 | 2610724.1 | 1252528.7089
82 | 2610685.7785 | 1252114.0865
83 | 2610686.9536 | 1252098.4399
84 | 2610685.324 | 1252120.1388
85 | 2610695.1021 | 1252163.1066
86 | 2610666.6555 | 1252135.2397
87 | 2610672.7556 | 1252172.3651
88 | 2610710.2856 | 1252194.4228
89 | 2610698.702 | 1252152.978
90 | 2610644.4573 | 1252155.6949
91 | 2610720.4547 | 1252208.9447
92 | 2610704.4986 | 1252124.3982
93 | 2610641.0037 | 1252158.4249
94 | 2610714.3391 | 1252067.4
95 | 2610715.2248 | 1252060.4912
96 | 2610708.9236 | 1252098.4505
97 | 2610395.598 | 1252822.803
98 | 2610388.1221 | 1252835.1303
99 | 2610404.7177 | 1252808.3613
100 | 2610377.2024 | 1252855.1198
101 | 2610407.7854 | 1252866.5561
102 | 2610372.4489 | 1252873.2741
103 | 2610452.5044 | 1252876.1763
104 | 2610364.8837 | 1252910.0233
105 | 2610631.8644 | 1252168.1523
106 | 2610621.802 | 1252170.1023
107 | 2610723.3133 | 1252212.1451
108 | 2610729.4631 | 1252218.5296
109 | 2610742.9062 | 1252230.2931
110 | 2610755.3975 | 1252238.813
111 | 2610766.9479 | 1252246.5583
112 | 2610359.7161 | 1252642.5821
113 | 2610240.5988 | 1252713.3018
114 | 2610286.1048 | 1252774.5146
115 | 2610303.6172 | 1252771.171
116 | 2610335.9739 | 1252761.8015
117 | 2610359.471 | 1252752.0248
118 | 2610628.0889 | 1252613.6148
119 | 2610988.8012 | 1252569.2065
120 | 2610779.5205 | 1252255.7832
121 | 2610604.3326 | 1252173.5879
122 | 2610772.914 | 1252153.7955
123 | 2610795.9424 | 1252170.4154
124 | 2610796.8016 | 1252112.7015
125 | 2610772.6189 | 1252052.9363
126 | 2610634.5191 | 1252551.5174
127 | 2610429.0979 | 1252924.4961
128 | 2610364.0106 | 1252923.3035
129 | 2610362.4781 | 1252965.6667
130 | 2610367.7268 | 1252991.4666
131 | 2610645.8581 | 1252543.9418
132 | 2610668.2447 | 1252517.5236
133 | 2610583.1814 | 1252511.58
134 | 2610512.7934 | 1252527.2618
135 | 2610598.7975 | 1252494.6959
136 | 2610423.1532 | 1252526.2915
137 | 2610569.8004 | 1252485.7052
138 | 2610623.3949 | 1252504.2431
139 | 2610416.53 | 1252527.3044
140 | 2610558.0959 | 1252496.2918
141 | 2610395.8272 | 1252533.4203
142 | 2610536.7021 | 1252504.47
143 | 2610691.7314 | 1252523.0212
144 | 2610310.9828 | 1252832.5989
145 | 2610313.4329 | 1252822.4683
146 | 2610306.2419 | 1252852.2017
147 | 2610302.8741 | 1252866.1272
148 | 2610295.1223 | 1252899.059
149 | 2610289.7651 | 1252932.2666
150 | 2610367.8957 | 1252552.7763
151 | 2610323.3813 | 1252493.5887
152 | 2610267.105 | 1252568.3119
153 | 2610191.0636 | 1252498.9018
154 | 2610375.5879 | 1253015.0315
155 | 2610378.0012 | 1253021.8391
156 | 2610374.7313 | 1253012.6152
157 | 2610385.5798 | 1253049.3427
158 | 2610368.9183 | 1252995.6825
159 | 2610392.6941 | 1253096.5496
160 | 2610368.7743 | 1253097.6527
161 | 2610289.1525 | 1252941.0311
162 | 2610288.9265 | 1252955.7945
163 | 2610288.7957 | 1252968.8386
164 | 2610290.4285 | 1252999.5186
165 | 2610292.2618 | 1253011.0793
166 | 2610295.8147 | 1253024.3048
167 | 2610300.5709 | 1253036.459
168 | 2610326.1195 | 1253099.9583
169 | 2610317.3033 | 1253078.5917
170 | 2610715.5483 | 1252527.2878
171 | 2610723.9581 | 1252506.3952
172 | 2610115.5662 | 1252520.5041
173 | 2610172.5221 | 1252493.6303
174 | 2610496.1973 | 1252667.0494
175 | 2610304.451 | 1253046.3744
176 | 2610311.472 | 1253064.07
177 | 2610474.6639 | 1252829.3734
178 | 2610527.8748 | 1252584.9626

## line_std_types
| c_nf_per_km | r_ohm_per_km | x_ohm_per_km | max_i_ka | type | q_mm2 | alpha | voltage_rating
NAYY 4x50 SE | 210 | 0.642 | 0.083 | 0.142 | cs | 50 | 0.00403 | LV
NAYY 4x120 SE | 264 | 0.225 | 0.08 | 0.242 | cs | 120 | 0.00403 | LV
NAYY 4x150 SE | 261 | 0.208 | 0.08 | 0.27 | cs | 150 | 0.00403 | LV
NA2XS2Y 1x95 RM/25 12/20 kV | 216 | 0.313 | 0.132 | 0.252 | cs | 95 | 0.00403 | MV
NA2XS2Y 1x185 RM/25 12/20 kV | 273 | 0.161 | 0.117 | 0.362 | cs | 185 | 0.00403 | MV
NA2XS2Y 1x240 RM/25 12/20 kV | 304 | 0.122 | 0.112 | 0.421 | cs | 240 | 0.00403 | MV
NA2XS2Y 1x95 RM/25 6/10 kV | 315 | 0.313 | 0.123 | 0.249 | cs | 95 | 0.00403 | MV
NA2XS2Y 1x185 RM/25 6/10 kV | 406 | 0.161 | 0.11 | 0.358 | cs | 185 | 0.00403 | MV
NA2XS2Y 1x240 RM/25 6/10 kV | 456 | 0.122 | 0.105 | 0.416 | cs | 240 | 0.00403 | MV
NA2XS2Y 1x150 RM/25 12/20 kV | 250 | 0.206 | 0.116 | 0.319 | cs | 150 | 0.00403 | MV
NA2XS2Y 1x120 RM/25 12/20 kV | 230 | 0.253 | 0.119 | 0.283 | cs | 120 | 0.00403 | MV
NA2XS2Y 1x70 RM/25 12/20 kV | 190 | 0.443 | 0.132 | 0.22 | cs | 70 | 0.00403 | MV
NA2XS2Y 1x150 RM/25 6/10 kV | 360 | 0.206 | 0.11 | 0.315 | cs | 150 | 0.00403 | MV
NA2XS2Y 1x120 RM/25 6/10 kV | 340 | 0.253 | 0.113 | 0.28 | cs | 120 | 0.00403 | MV
NA2XS2Y 1x70 RM/25 6/10 kV | 280 | 0.443 | 0.123 | 0.217 | cs | 70 | 0.00403 | MV
N2XS(FL)2Y 1x120 RM/35 64/110 kV | 112 | 0.153 | 0.166 | 0.366 | cs | 120 | 0.00393 | HV
N2XS(FL)2Y 1x185 RM/35 64/110 kV | 125 | 0.099 | 0.156 | 0.457 | cs | 185 | 0.00393 | HV
N2XS(FL)2Y 1x240 RM/35 64/110 kV | 135 | 0.075 | 0.149 | 0.526 | cs | 240 | 0.00393 | HV
N2XS(FL)2Y 1x300 RM/35 64/110 kV | 144 | 0.06 | 0.144 | 0.588 | cs | 300 | 0.00393 | HV
15-AL1/3-ST1A 0.4 | 11 | 1.8769 | 0.35 | 0.105 | ol | 16 | 0.00403 | LV
24-AL1/4-ST1A 0.4 | 11.25 | 1.2012 | 0.335 | 0.14 | ol | 24 | 0.00403 | LV
48-AL1/8-ST1A 0.4 | 12.2 | 0.5939 | 0.3 | 0.21 | ol | 48 | 0.00403 | LV
94-AL1/15-ST1A 0.4 | 13.2 | 0.306 | 0.29 | 0.35 | ol | 94 | 0.00403 | LV
34-AL1/6-ST1A 10.0 | 9.7 | 0.8342 | 0.36 | 0.17 | ol | 34 | 0.00403 | MV
48-AL1/8-ST1A 10.0 | 10.1 | 0.5939 | 0.35 | 0.21 | ol | 48 | 0.00403 | MV
70-AL1/11-ST1A 10.0 | 10.4 | 0.4132 | 0.339 | 0.29 | ol | 70 | 0.00403 | MV
94-AL1/15-ST1A 10.0 | 10.75 | 0.306 | 0.33 | 0.35 | ol | 94 | 0.00403 | MV
122-AL1/20-ST1A 10.0 | 11.1 | 0.2376 | 0.323 | 0.41 | ol | 122 | 0.00403 | MV
149-AL1/24-ST1A 10.0 | 11.25 | 0.194 | 0.315 | 0.47 | ol | 149 | 0.00403 | MV
34-AL1/6-ST1A 20.0 | 9.15 | 0.8342 | 0.382 | 0.17 | ol | 34 | 0.00403 | MV
48-AL1/8-ST1A 20.0 | 9.5 | 0.5939 | 0.372 | 0.21 | ol | 48 | 0.00403 | MV
70-AL1/11-ST1A 20.0 | 9.7 | 0.4132 | 0.36 | 0.29 | ol | 70 | 0.00403 | MV
94-AL1/15-ST1A 20.0 | 10 | 0.306 | 0.35 | 0.35 | ol | 94 | 0.00403 | MV
122-AL1/20-ST1A 20.0 | 10.3 | 0.2376 | 0.344 | 0.41 | ol | 122 | 0.00403 | MV
149-AL1/24-ST1A 20.0 | 10.5 | 0.194 | 0.337 | 0.47 | ol | 149 | 0.00403 | MV
184-AL1/30-ST1A 20.0 | 10.75 | 0.1571 | 0.33 | 0.535 | ol | 184 | 0.00403 | MV
243-AL1/39-ST1A 20.0 | 11 | 0.1188 | 0.32 | 0.645 | ol | 243 | 0.00403 | MV
48-AL1/8-ST1A 110.0 | 8 | 0.5939 | 0.46 | 0.21 | ol | 48 | 0.00403 | HV
70-AL1/11-ST1A 110.0 | 8.4 | 0.4132 | 0.45 | 0.29 | ol | 70 | 0.00403 | HV
94-AL1/15-ST1A 110.0 | 8.65 | 0.306 | 0.44 | 0.35 | ol | 94 | 0.00403 | HV
122-AL1/20-ST1A 110.0 | 8.5 | 0.2376 | 0.43 | 0.41 | ol | 122 | 0.00403 | HV
149-AL1/24-ST1A 110.0 | 8.75 | 0.194 | 0.41 | 0.47 | ol | 149 | 0.00403 | HV
184-AL1/30-ST1A 110.0 | 8.8 | 0.1571 | 0.4 | 0.535 | ol | 184 | 0.00403 | HV
243-AL1/39-ST1A 110.0 | 9 | 0.1188 | 0.39 | 0.645 | ol | 243 | 0.00403 | HV
305-AL1/39-ST1A 110.0 | 9.2 | 0.0949 | 0.38 | 0.74 | ol | 305 | 0.00403 | HV
490-AL1/64-ST1A 110.0 | 9.75 | 0.059 | 0.37 | 0.96 | ol | 490 | 0.00403 | HV
679-AL1/86-ST1A 110.0 | 9.95 | 0.042 | 0.36 | 1.15 | ol | 679 | 0.00403 | HV
490-AL1/64-ST1A 220.0 | 10 | 0.059 | 0.285 | 0.96 | ol | 490 | 0.00403 | HV
679-AL1/86-ST1A 220.0 | 11.7 | 0.042 | 0.275 | 1.15 | ol | 679 | 0.00403 | HV
490-AL1/64-ST1A 380.0 | 11 | 0.059 | 0.253 | 0.96 | ol | 490 | 0.00403 | HV
679-AL1/86-ST1A 380.0 | 14.6 | 0.042 | 0.25 | 1.15 | ol | 679 | 0.00403 | HV

## trafo_std_types
| i0_percent | pfe_kw | vkr_percent | sn_mva | vn_lv_kv | vn_hv_kv | vk_percent | shift_degree | vector_group | tap_side | tap_neutral | tap_min | tap_max | tap_step_degree | tap_step_percent | tap_phase_shifter
160 MVA 380/110 kV | 0.06 | 60 | 0.25 | 160 | 110 | 380 | 12.2 | 0 | Yy0 | hv | 0 | -9 | 9 | 0 | 1.5 | FALSE
100 MVA 220/110 kV | 0.06 | 55 | 0.26 | 100 | 110 | 220 | 12 | 0 | Yy0 | hv | 0 | -9 | 9 | 0 | 1.5 | FALSE
63 MVA 110/20 kV | 0.04 | 22 | 0.32 | 63 | 20 | 110 | 18 | 150 | YNd5 | hv | 0 | -9 | 9 | 0 | 1.5 | FALSE
40 MVA 110/20 kV | 0.05 | 18 | 0.34 | 40 | 20 | 110 | 16.2 | 150 | YNd5 | hv | 0 | -9 | 9 | 0 | 1.5 | FALSE
25 MVA 110/20 kV | 0.07 | 14 | 0.41 | 25 | 20 | 110 | 12 | 150 | YNd5 | hv | 0 | -9 | 9 | 0 | 1.5 | FALSE
63 MVA 110/10 kV | 0.04 | 22 | 0.32 | 63 | 10 | 110 | 18 | 150 | YNd5 | hv | 0 | -9 | 9 | 0 | 1.5 | FALSE
40 MVA 110/10 kV | 0.05 | 18 | 0.34 | 40 | 10 | 110 | 16.2 | 150 | YNd5 | hv | 0 | -9 | 9 | 0 | 1.5 | FALSE
25 MVA 110/10 kV | 0.07 | 14 | 0.41 | 25 | 10 | 110 | 12 | 150 | YNd5 | hv | 0 | -9 | 9 | 0 | 1.5 | FALSE
0.25 MVA 20/0.4 kV | 0.32 | 0.8 | 1.44 | 0.25 | 0.4 | 20 | 6 | 150 | Yzn5 | hv | 0 | -2 | 2 | 0 | 2.5 | FALSE
0.4 MVA 20/0.4 kV | 0.3375 | 1.35 | 1.425 | 0.4 | 0.4 | 20 | 6 | 150 | Dyn5 | hv | 0 | -2 | 2 | 0 | 2.5 | FALSE
0.63 MVA 20/0.4 kV | 0.2619 | 1.65 | 1.206 | 0.63 | 0.4 | 20 | 6 | 150 | Dyn5 | hv | 0 | -2 | 2 | 0 | 2.5 | FALSE
0.25 MVA 10/0.4 kV | 0.24 | 0.6 | 1.2 | 0.25 | 0.4 | 10 | 4 | 150 | Dyn5 | hv | 0 | -2 | 2 | 0 | 2.5 | FALSE
0.4 MVA 10/0.4 kV | 0.2375 | 0.95 | 1.325 | 0.4 | 0.4 | 10 | 4 | 150 | Dyn5 | hv | 0 | -2 | 2 | 0 | 2.5 | FALSE
0.63 MVA 10/0.4 kV | 0.1873 | 1.18 | 1.0794 | 0.63 | 0.4 | 10 | 4 | 150 | Dyn5 | hv | 0 | -2 | 2 | 0 | 2.5 | FALSE

## trafo3w_std_types
| sn_hv_mva | sn_mv_mva | sn_lv_mva | vn_hv_kv | vn_mv_kv | vn_lv_kv | vk_hv_percent | vk_mv_percent | vk_lv_percent | vkr_hv_percent | vkr_mv_percent | vkr_lv_percent | pfe_kw | i0_percent | shift_mv_degree | shift_lv_degree | vector_group | tap_side | tap_neutral | tap_min | tap_max | tap_step_percent
63/25/38 MVA 110/20/10 kV | 63 | 25 | 38 | 110 | 20 | 10 | 10.4 | 10.4 | 10.4 | 0.28 | 0.32 | 0.35 | 35 | 0.89 | 0 | 0 | YN0yn0yn0 | hv | 0 | -10 | 10 | 1.2
63/25/38 MVA 110/10/10 kV | 63 | 25 | 38 | 110 | 10 | 10 | 10.4 | 10.4 | 10.4 | 0.28 | 0.32 | 0.35 | 35 | 0.89 | 0 | 0 | YN0yn0yn0 | hv | 0 | -10 | 10 | 1.2

## fuse_std_types
| fuse_type | i_rated_a | t_avg | t_min | t_total | x_avg | x_min | x_total
HV 100A | HV 100A | 100 | 0 | [10.0, 3.64, 0.854, 0.281, 0.1, 0.0531, 0.022, 0.01] | [10.0, 4.267, 1.21, 0.403, 0.1, 0.058, 0.022, 0.01] | 0 | [300.0, 350.0, 450.0, 550.0, 700.0, 850.0, 1200.0, 1752.0] | [600.0, 700.0, 900.0, 1150.0, 1665.0, 2000.0, 3000.0, 4313.0]
HV 10A | HV 10A | 10 | 0 | [10.0, 1675.0, 0.344, 0.156, 0.1, 0.0417, 0.0171, 0.01] | [10.0, 1.3, 0.3, 0.155, 0.1, 0.0555, 0.023, 0.01] | 0 | [30.0, 32.0, 35.0, 37.0, 39.0, 50.0, 70.0, 88.0] | [60.0, 70.0, 80.0, 87.0, 94.0, 110.0, 150.0, 216.0]
HV 125A | HV 125A | 125 | 0 | [10.0, 1.82, 0.344, 0.1, 0.0467, 0.0269, 0.01] | [10.0, 2.478, 0.426, 0.1, 0.0427, 0.0211, 0.01] | 0 | [375.0, 500.0, 700.0, 925.0, 1200.0, 1500.0, 2341.0] | [750.0, 1000.0, 1500.0, 2200.0, 3000.0, 4000.0, 5765.0]
HV 160A | HV 160A | 160 | 0 | [10.0, 4.15, 1.03, 0.198, 0.1, 0.051, 0.0172, 0.01] | [10.0, 2.3, 0.734, 0.274, 0.1, 0.046, 0.0177, 0.01] | 0 | [480.0, 550.0, 700.0, 1000.0, 1260.0, 1600.0, 2500.0, 3227.0] | [960.0, 1300.0, 1700.0, 2200.0, 2996.0, 4000.0, 6000.0, 7946.0]
HV 16A | HV 16A | 16 | 0 | [10.0, 0.352, 0.164, 0.1, 0.0649, 0.0342, 0.01] | [10.0, 2.34, 0.722, 0.181, 0.1, 0.055, 0.0296, 0.01] | 0 | [48.0, 60.0, 65.0, 71.0, 80.0, 100.0, 162.0] | [96.0, 110.0, 125.0, 150.0, 168.0, 200.0, 250.0, 398.0]
HV 200A | HV 200A | 200 | 0 | [10.0, 4.267, 1.21, 0.403, 0.1, 0.058, 0.022, 0.01] | [10.0, 3.73, 1.654, 0.328, 0.1, 0.0531, 0.019, 0.01] | 0 | [600.0, 700.0, 900.0, 1150.0, 1665.0, 2000.0, 3000.0, 4313.0] | [1200.0, 1500.0, 1800.0, 2700.0, 3960.0, 5000.0, 7500.0, 10620.0]
HV 20A | HV 20A | 20 | 0 | [10.0, 1.3, 0.3, 0.155, 0.1, 0.0555, 0.023, 0.01] | [10.0, 1.3, 0.161, 0.1, 0.0611, 0.0399, 0.0141, 0.01] | 0 | [60.0, 70.0, 80.0, 87.0, 94.0, 110.0, 150.0, 216.0] | [120.0, 150.0, 200.0, 223.0, 260.0, 300.0, 450.0, 532.0]
HV 25A | HV 25A | 25 | 0 | [10.0, 2.512, 0.833, 0.299, 0.1, 0.0372, 0.0223, 0.01] | [10.0, 3.125, 0.597, 0.198, 0.1, 0.0378, 0.022, 0.01] | 0 | [75.0, 82.0, 90.0, 100.0, 124.0, 170.0, 200.0, 289.0] | [150.0, 170.0, 210.0, 250.0, 294.0, 400.0, 500.0, 711.0]
HV 31.5A | HV 31.5A | 31.5 | 0 | [10.0, 2.34, 0.722, 0.181, 0.1, 0.055, 0.0296, 0.01] | [10.0, 2.84, 0.368, 0.164, 0.1, 0.0621, 0.0378, 0.0195, 0.01] | 0 | [95.0, 110.0, 125.0, 150.0, 165.0, 200.0, 250.0, 390.0] | [189.0, 220.0, 300.0, 350.0, 393.0, 450.0, 530.0, 700.0, 960.0]
HV 40A | HV 40A | 40 | 0 | [10.0, 1.3, 0.161, 0.1, 0.0611, 0.0399, 0.0141, 0.01] | [10.0, 2.05, 0.369, 0.198, 0.1, 0.051, 0.0298, 0.01] | 0 | [120.0, 150.0, 200.0, 223.0, 260.0, 300.0, 450.0, 532.0] | [240.0, 300.0, 400.0, 450.0, 530.0, 650.0, 800.0, 1311.0]
HV 50A | HV 50A | 50 | 0 | [10.0, 3.215, 0.597, 0.198, 0.1, 0.0378, 0.022, 0.01] | [10.0, 3.64, 0.854, 0.281, 0.1, 0.0531, 0.022, 0.01] | 0 | [150.0, 170.0, 210.0, 250.0, 294.0, 400.0, 500.0, 711.0] | [300.0, 350.0, 450.0, 550.0, 700.0, 850.0, 1200.0, 1752.0]
HV 6.3A | HV 6.3A | 6.3 | 0 | [10.0, 1.39, 0.344, 0.168, 0.1, 0.056, 0.0263, 0.01] | [10.0, 1.711, 0.516, 0.198, 0.1, 0.0634, 0.0303, 0.01] | 0 | [19.0, 19.5, 20.4, 20.8, 22.0, 25.0, 32.0, 48.0] | [38.0, 40.0, 43.0, 48.0, 53.0, 60.0, 75.0, 118.0]
HV 63A | HV 63A | 63 | 0 | [10.0, 2.84, 0.368, 0.164, 0.1, 0.0621, 0.0378, 0.0195, 0.01] | [10.0, 1.82, 0.344, 0.1, 0.0467, 0.0269, 0.01] | 0 | [189.0, 220.0, 300.0, 350.0, 393.0, 450.0, 530.0, 700.0, 961.0] | [378.0, 500.0, 700.0, 934.0, 1200.0, 1500.0, 2366.0]
HV 80A | HV 80A | 80 | 0 | [10.0, 2.05, 0.369, 0.198, 0.1, 0.051, 0.0298, 0.01] | [10.0, 4.15, 1.03, 0.198, 0.1, 0.051, 0.0172, 0.01] | 0 | [240.0, 300.0, 400.0, 450.0, 530.0, 650.0, 800.0, 1311.0] | [480.0, 550.0, 700.0, 1000.0, 1260.0, 1600.0, 2500.0, 3227.0]
Siemens NH-1-100 | Siemens NH-1-100 | 100 | [5400.0, 2000.0, 400.0, 20.0, 1.0, 0.2, 0.012, 0.004] | 0 | 0 | [150.0, 190.0, 250.0, 430.0, 900.0, 1250.0, 2700.0, 3600.0] | 0 | 0
Siemens NH-1-125 | Siemens NH-1-125 | 125 | [4800.0, 120.0, 7.0, 0.1, 0.004] | 0 | 0 | [180.0, 400.0, 740.0, 2000.0, 4250.0] | 0 | 0
Siemens NH-1-16 | Siemens NH-1-16 | 16 | [4000.0, 400.0, 2.0, 0.1, 0.04, 0.01] | 0 | 0 | [26.0, 35.0, 75.0, 150.0, 200.0, 300.0] | 0 | 0
Siemens NH-1-160 | Siemens NH-1-160 | 160 | [4800.0, 120.0, 7.0, 0.1, 0.004] | 0 | 0 | [210.0, 500.0, 900.0, 2300.0, 5000.0] | 0 | 0
Siemens NH-1-25 | Siemens NH-1-25 | 25 | [4000.0, 1000.0, 10.0, 0.2, 0.02, 0.01] | 0 | 0 | [40.0, 50.0, 100.0, 210.0, 400.0, 500.0] | 0 | 0
Siemens NH-1-50 | Siemens NH-1-50 | 50 | [4000.0, 40.0, 4.0, 1.0, 0.02, 0.01] | 0 | 0 | [86.0, 200.0, 300.0, 400.0, 1000.0, 1280.0] | 0 | 0
Siemens NH-1-63 | Siemens NH-1-63 | 63 | [4000.0, 100.0, 10.0, 2.0, 0.04, 0.01] | 0 | 0 | [100.0, 200.0, 300.0, 400.0, 1000.0, 1500.0] | 0 | 0
Siemens NH-1-80 | Siemens NH-1-80 | 80 | [4800.0, 120.0, 7.0, 0.1, 0.01] | 0 | 0 | [150.58, 250.0, 450.0, 1150.0, 2470.0] | 0 | 0
Siemens NH-2-1000 | Siemens NH-2-1000 | 1000 | [4800.0, 120.0, 7.0, 0.1, 0.004] | 0 | 0 | [1900.0, 3500.0, 8400.0, 24000.0, 52000.0] | 0 | 0
Siemens NH-2-200 | Siemens NH-2-200 | 200 | [4800.0, 120.0, 7.0, 0.1, 0.004] | 0 | 0 | [280.0, 650.0, 1200.0, 3000.0, 7000.0] | 0 | 0
Siemens NH-2-224 | Siemens NH-2-224 | 224 | [4800.0, 120.0, 7.0, 0.2, 0.04, 0.004] | 0 | 0 | [400.0, 750.0, 1453.0, 3025.0, 4315.0, 7600.0] | 0 | 0
Siemens NH-2-250 | Siemens NH-2-250 | 250 | [4800.0, 120.0, 7.0, 0.1, 0.004] | 0 | 0 | [450.0, 800.0, 1650.0, 4000.0, 8500.0] | 0 | 0
Siemens NH-2-315 | Siemens NH-2-315 | 315 | [4800.0, 120.0, 7.0, 0.1, 0.004] | 0 | 0 | [550.0, 920.0, 1900.0, 5000.0, 11000.0] | 0 | 0
Siemens NH-2-355 | Siemens NH-2-355 | 355 | [4800.0, 120.0, 6.0, 0.1, 0.004] | 0 | 0 | [650.0, 1116.27, 2350.0, 5840.0, 12790.0] | 0 | 0
Siemens NH-2-400 | Siemens NH-2-400 | 400 | [4800.0, 120.0, 7.0, 0.1, 0.004] | 0 | 0 | [720.0, 1350.0, 2800.0, 6500.0, 15000.0] | 0 | 0
Siemens NH-2-425 | Siemens NH-2-425 | 425 | [4800.0, 120.0, 7.0, 0.1, 0.004] | 0 | 0 | [850.0, 1500.0, 3050.0, 7500.0, 16500.0] | 0 | 0
Siemens NH-2-630 | Siemens NH-2-630 | 630 | [4800.0, 120.0, 7.0, 0.1, 0.004] | 0 | 0 | [1200.0, 2000.0, 4800.0, 12000.0, 26000.0] | 0 | 0

## res_bus
| vm_pu | va_degree | p_mw | q_mvar
0 | 0.98447 | -0.2962 | 0.005166 | 0.0012947
1 | 0.98542 | -0.2778 | 0.00046268 | 0.00011596
2 | 0.98257 | -0.33298 | 0.0024574 | 0.00061589
3 | 0.98438 | -0.29785 | 0.0010276 | 0.00025754
4 | 0.98596 | -0.26741 | 0 | 0
5 | 0.97983 | -0.38634 | 0 | 0
6 | 0.97947 | -0.39352 | 0.0019714 | 0.00049409
7 | 0.97904 | -0.40182 | 0.0044279 | 0.0011097
8 | 0.97884 | -0.40574 | 0 | 0
9 | 0.9739 | -0.50274 | 0.0034956 | 0.00087609
10 | 0.97392 | -0.50248 | 0.0028099 | 0.00070423
11 | 0.97372 | -0.50634 | 0.0027372 | 0.00068601
12 | 0.97422 | -0.49643 | 0.00062093 | 0.00015562
13 | 0.98666 | -0.25393 | 0.00095575 | 0.00023953
14 | 0.97927 | -0.39725 | 0 | 0
15 | 0.97456 | -0.48981 | 0.00079586 | 0.00019946
16 | 0.97441 | -0.49275 | 0 | 0
17 | 0.97631 | -0.45544 | 0.0023364 | 0.00058555
18 | 0.97427 | -0.49543 | 0.0015239 | 0.00038193
19 | 0.9742 | -0.4969 | 0.0030695 | 0.00076928
20 | 0.97414 | -0.49814 | 0.0039983 | 0.0010021
21 | 0.97918 | -0.39902 | 0 | 0
22 | 0.97753 | -0.43149 | 0 | 0
23 | 0.98711 | -0.2452 | 0.00032459 | 8.135e-05
24 | 0.97371 | -0.50653 | 0.0031511 | 0.00078973
25 | 0.97365 | -0.50769 | 0.0035982 | 0.00090178
26 | 0.97919 | -0.39895 | 0.0026107 | 0.0006543
27 | 0.97868 | -0.40878 | 0.0024255 | 0.00060789
28 | 0.97623 | -0.457 | 0 | 0
29 | 0.97751 | -0.43172 | 0.0011922 | 0.00029878
30 | 0.97748 | -0.43238 | 0 | 0
31 | 0.98563 | -0.27377 | 0.001012 | 0.00025364
32 | 0.98569 | -0.27274 | 0.0012323 | 0.00030884
33 | 0.98598 | -0.26693 | 0.0012416 | 0.00031118
34 | 0.98736 | -0.24045 | 0.0017701 | 0.00044363
35 | 0.98586 | -0.26939 | 0.00077213 | 0.00019351
36 | 0.98513 | -0.28337 | 0 | 0
37 | 0.97607 | -0.46013 | 0.0010061 | 0.00025215
38 | 0.97746 | -0.43279 | 0.00042736 | 0.00010711
39 | 0.97848 | -0.41284 | 0.0034714 | 0.00087001
40 | 0.978 | -0.4222 | 0 | 0
41 | 0.97739 | -0.43412 | 0.0014955 | 0.00037482
42 | 0.97787 | -0.42468 | 0.0012829 | 0.00032154
43 | 0.97734 | -0.43513 | 0.0034093 | 0.00085444
44 | 0.97736 | -0.43468 | 0.0014071 | 0.00035265
45 | 0.99782 | -0.041851 | 0.0015939 | 0.00039947
46 | 0.99862 | -0.026554 | 0.001676 | 0.00042005
47 | 0.99751 | -0.047969 | 0.0012371 | 0.00031005
48 | 0.99876 | -0.023884 | 0.001837 | 0.00046039
49 | 0.99739 | -0.050251 | 0.001718 | 0.00043056
50 | 0.99916 | -0.016138 | 0 | 0
51 | 0.99722 | -0.053496 | 0.0016564 | 0.00041512
52 | 1 | 0 | -0.2783 | -0.071257
53 | 0.99718 | -0.054258 | 0.0025923 | 0.0006497
54 | 0.97963 | -0.39051 | 0.0022792 | 0.00057121
55 | 0.97971 | -0.38903 | 0 | 0
56 | 0.97962 | -0.39071 | 0.0022136 | 0.00055479
57 | 0.97967 | -0.38975 | 0.0015639 | 0.00039196
58 | 0.97976 | -0.38798 | 0.0015551 | 0.00038974
59 | 0.9799 | -0.3852 | 0 | 0
60 | 0.97987 | -0.38581 | 0.002823 | 0.00070752
61 | 0.98084 | -0.36681 | 0 | 0
62 | 0.9982 | -0.033831 | 0.0016063 | 0.00040258
63 | 0.97944 | -0.39402 | 0.0014346 | 0.00035956
64 | 0.97883 | -0.40582 | 0.0013993 | 0.0003507
65 | 0.98014 | -0.3804 | 0.001184 | 0.00029673
66 | 0.97838 | -0.41478 | 0.0014821 | 0.00037146
67 | 0.98163 | -0.35125 | 0 | 0
68 | 0.97822 | -0.41784 | 0 | 0
69 | 0.98154 | -0.35308 | 0.0015507 | 0.00038864
70 | 0.98212 | -0.34183 | 0 | 0
71 | 0.9781 | -0.42014 | 0.001345 | 0.00033709
72 | 0.9771 | -0.43973 | 0.0014834 | 0.00037176
73 | 0.9815 | -0.35388 | 0.0016788 | 0.00042076
74 | 0.98081 | -0.36733 | 0.001427 | 0.00035763
75 | 0.98208 | -0.3425 | 0.0012117 | 0.00030367
76 | 0.98775 | -0.23285 | 0.00074507 | 0.00018673
77 | 0.98824 | -0.22337 | 0 | 0
78 | 0.97874 | -0.40781 | 0 | 0
79 | 0.98799 | -0.22818 | 0 | 0
80 | 0.98987 | -0.19219 | 0.00041023 | 0.00010281
81 | 0.99058 | -0.17867 | 0 | 0
82 | 0.9726 | -0.52843 | 0.0013837 | 0.00034679
83 | 0.97257 | -0.52891 | 0.0016622 | 0.00041659
84 | 0.97261 | -0.52808 | 0 | 0
85 | 0.97307 | -0.51904 | 0 | 0
86 | 0.97243 | -0.53167 | 0.0022214 | 0.00055673
87 | 0.97303 | -0.51982 | 0.0017081 | 0.00042808
88 | 0.97374 | -0.50592 | 0.0025324 | 0.00063467
89 | 0.97299 | -0.5206 | 0.0019717 | 0.00049416
90 | 0.97227 | -0.53492 | 0.0022319 | 0.00055936
91 | 0.97412 | -0.49839 | 0.00088244 | 0.00022116
92 | 0.97284 | -0.52368 | 0.0010574 | 0.000265
93 | 0.97225 | -0.53521 | 0.00082042 | 0.00020562
94 | 0.97262 | -0.52794 | 0.0014108 | 0.00035357
95 | 0.97261 | -0.52821 | 0.002032 | 0.00050926
96 | 0.97272 | -0.52595 | 0.0012262 | 0.00030732
97 | 0.97064 | -0.56728 | 0.0010125 | 0.00025376
98 | 0.97068 | -0.56645 | 0.00048739 | 0.00012215
99 | 0.9706 | -0.56795 | 0.0021204 | 0.00053143
100 | 0.97075 | -0.56492 | 0 | 0
101 | 0.97064 | -0.56728 | 0.0021254 | 0.00053268
102 | 0.97089 | -0.56231 | 0.0025531 | 0.00063987
103 | 0.97055 | -0.56891 | 0.0017701 | 0.00044364
104 | 0.97124 | -0.55532 | 0 | 0
105 | 0.97222 | -0.5359 | 0 | 0
106 | 0.97219 | -0.53643 | 0.0015344 | 0.00038455
107 | 0.97421 | -0.4965 | 0.0016706 | 0.00041868
108 | 0.97443 | -0.49233 | 0.00088576 | 0.00022199
109 | 0.97487 | -0.48363 | 0.001459 | 0.00036565
110 | 0.97526 | -0.47589 | 0.00082764 | 0.00020743
111 | 0.97563 | -0.46856 | 0.0018995 | 0.00047605
112 | 0.99692 | -0.059153 | 0.0066753 | 0.001673
113 | 0.97754 | -0.43126 | 0.0014058 | 0.00035233
114 | 0.97764 | -0.4293 | 0.0018169 | 0.00045537
115 | 0.97769 | -0.42825 | 0.0020824 | 0.0005219
116 | 0.97786 | -0.42498 | 0.001474 | 0.00036942
117 | 0.97802 | -0.42183 | 0.0013483 | 0.00033791
118 | 0.98507 | -0.28467 | 0.0014562 | 0.00036495
119 | 0.97871 | -0.40846 | 0.0030946 | 0.00077559
120 | 0.97608 | -0.45981 | 0.00083002 | 0.00020802
121 | 0.97217 | -0.53684 | 0.001233 | 0.00030903
122 | 0.97726 | -0.43677 | 0.0018728 | 0.00046936
123 | 0.97731 | -0.43578 | 0 | 0
124 | 0.97716 | -0.43867 | 0 | 0
125 | 0.977 | -0.44186 | 0.0027015 | 0.00067706
126 | 0.9963 | -0.069673 | 0.0011536 | 0.00028912
127 | 0.97115 | -0.55701 | 0.0013851 | 0.00034715
128 | 0.97138 | -0.5525 | 0.0020561 | 0.00051532
129 | 0.97165 | -0.54721 | 0.00089169 | 0.00022348
130 | 0.97174 | -0.54545 | 0.0010649 | 0.0002669
131 | 0.99551 | -0.084682 | 0.0014392 | 0.0003607
132 | 0.9935 | -0.123 | 0 | 0
133 | 0.99123 | -0.16662 | 0.001865 | 0.00046741
134 | 0.98985 | -0.19336 | 0.0021238 | 0.00053226
135 | 0.99171 | -0.15743 | 0 | 0
136 | 0.98833 | -0.22275 | 0.00089683 | 0.00022477
137 | 0.99161 | -0.15928 | 0 | 0
138 | 0.99233 | -0.14536 | 0.0012218 | 0.00030622
139 | 0.98822 | -0.22484 | 0.00098574 | 0.00024705
140 | 0.99156 | -0.16028 | 0.0016421 | 0.00041155
141 | 0.9879 | -0.23122 | 0.00061753 | 0.00015477
142 | 0.99152 | -0.161 | 0.0017848 | 0.0004473
143 | 0.99225 | -0.14662 | 0.0013538 | 0.0003393
144 | 0.9763 | -0.45549 | 0.0024776 | 0.00062094
145 | 0.97646 | -0.45234 | 0.0023579 | 0.00059095
146 | 0.976 | -0.46135 | 0.0013543 | 0.00033943
147 | 0.97579 | -0.46542 | 0.0018009 | 0.00045134
148 | 0.97532 | -0.47477 | 0.0018982 | 0.00047573
149 | 0.97486 | -0.4838 | 0.0029755 | 0.00074574
150 | 0.98739 | -0.24098 | 0.00064065 | 0.00016056
151 | 0.98635 | -0.26119 | 0.002583 | 0.00064736
152 | 0.98522 | -0.28332 | 0.0028756 | 0.00072069
153 | 0.98429 | -0.30141 | 0.0059858 | 0.0015002
154 | 0.97184 | -0.54348 | 0.0041411 | 0.0010379
155 | 0.97188 | -0.54269 | 0.0025255 | 0.00063296
156 | 0.97183 | -0.54372 | 0.0025625 | 0.00064223
157 | 0.97205 | -0.5392 | 0.0065323 | 0.0016372
158 | 0.97175 | -0.54514 | 0.0017352 | 0.00043487
159 | 0.97242 | -0.53194 | 0 | 0
160 | 0.9726 | -0.5283 | 0.0034053 | 0.00085345
161 | 0.97475 | -0.48604 | 0.0013538 | 0.0003393
162 | 0.97456 | -0.4897 | 0.0019122 | 0.00047924
163 | 0.9744 | -0.49283 | 0.00085428 | 0.0002141
164 | 0.97403 | -0.50008 | 0.00060057 | 0.00015052
165 | 0.9739 | -0.50282 | 0.0012565 | 0.00031492
166 | 0.97374 | -0.50594 | 0.0030399 | 0.00076186
167 | 0.9736 | -0.50873 | 0.0025005 | 0.00062669
168 | 0.97297 | -0.52114 | 0 | 0
169 | 0.97316 | -0.51726 | 0.0025009 | 0.00062678
170 | 0.99102 | -0.17022 | 0.00046016 | 0.00011533
171 | 0.99052 | -0.17977 | 0.0027713 | 0.00069455
172 | 0.984 | -0.3071 | 0.0037877 | 0.00094928
173 | 0.98422 | -0.30278 | 0 | 0
174 | 0.98149 | -0.35412 | 0.0014906 | 0.00037358
175 | 0.97349 | -0.51088 | 0.0029901 | 0.00074938
176 | 0.97331 | -0.51446 | 0.0020502 | 0.00051382
177 | 0.97977 | -0.38786 | 0.0026153 | 0.00065545
178 | 0.99998 | 149.9956 | 0 | 0

## res_line
| p_from_mw | q_from_mvar | p_to_mw | q_to_mvar | pl_mw | ql_mvar | i_from_ka | i_to_ka | i_ka | vm_from_pu | va_from_degree | vm_to_pu | va_to_degree | loading_percent
0 | -0.10187 | -0.025813 | 0.10196 | 0.025869 | 9.017e-05 | 5.5646e-05 | 0.15407 | 0.15407 | 0.15407 | 0.98447 | -0.2962 | 0.98542 | -0.2778 | 10.5818
1 | 0.095673 | 0.024262 | -0.095504 | -0.024155 | 0.0001688 | 0.00010694 | 0.14471 | 0.14471 | 0.14471 | 0.98447 | -0.2962 | 0.98257 | -0.33298 | 19.8779
2 | 0.0010277 | 0.00025646 | -0.0010276 | -0.00025754 | 8.026e-08 | -1.0767e-06 | 0.0015529 | 0.0015533 | 0.0015533 | 0.98447 | -0.2962 | 0.98438 | -0.29785 | 0.42673
3 | -0.10242 | -0.025985 | 0.10247 | 0.026017 | 5.1165e-05 | 3.1584e-05 | 0.15477 | 0.15477 | 0.15477 | 0.98542 | -0.2778 | 0.98596 | -0.26741 | 10.6298
4 | 0.052522 | 0.013294 | -0.052388 | -0.013209 | 0.00013416 | 8.515e-05 | 0.079587 | 0.079587 | 0.079587 | 0.98257 | -0.33298 | 0.97983 | -0.38634 | 21.8645
5 | 0.040525 | 0.010245 | -0.040407 | -0.010174 | 0.00011731 | 7.0887e-05 | 0.061403 | 0.061404 | 0.061404 | 0.98257 | -0.33298 | 0.97947 | -0.39352 | 8.4347
6 | -0.10247 | -0.026017 | 0.10254 | 0.026058 | 6.651e-05 | 4.1055e-05 | 0.15477 | 0.15477 | 0.15477 | 0.98596 | -0.26741 | 0.98666 | -0.25393 | 10.6298
7 | 0.052388 | 0.013209 | -0.05236 | -0.013192 | 2.7335e-05 | 1.7349e-05 | 0.079587 | 0.079587 | 0.079587 | 0.97983 | -0.38634 | 0.97927 | -0.39725 | 21.8645
8 | 0.030909 | 0.0077947 | -0.030901 | -0.0077896 | 8.1406e-06 | 5.0862e-06 | 0.046975 | 0.046975 | 0.046975 | 0.97947 | -0.39352 | 0.97918 | -0.39902 | 12.9053
9 | 0.0075265 | 0.0018856 | -0.0075235 | -0.0018845 | 2.9765e-06 | 1.1412e-06 | 0.011434 | 0.011434 | 0.011434 | 0.97947 | -0.39352 | 0.97904 | -0.40182 | 3.1413
10 | 0.0030956 | 0.00077474 | -0.003095 | -0.00077524 | 5.7756e-07 | -5.052e-07 | 0.0047046 | 0.0047049 | 0.0047049 | 0.97904 | -0.40182 | 0.97884 | -0.40574 | 1.2925
11 | 0.003095 | 0.00077524 | -0.0030947 | -0.00077551 | 3.0481e-07 | -2.6643e-07 | 0.0047049 | 0.004705 | 0.004705 | 0.97884 | -0.40574 | 0.97874 | -0.40781 | 1.2926
12 | -0.012984 | -0.0032543 | 0.012984 | 0.0032544 | 1.5951e-07 | 8.864e-08 | 0.019838 | 0.019838 | 0.019838 | 0.9739 | -0.50274 | 0.97392 | -0.50248 | 5.45
13 | 0.0094883 | 0.0023782 | -0.0094867 | -0.0023775 | 1.6284e-06 | 7.8512e-07 | 0.014497 | 0.014497 | 0.014497 | 0.9739 | -0.50274 | 0.97372 | -0.50634 | 3.9828
14 | -0.015794 | -0.0039586 | 0.015799 | 0.0039613 | 4.5544e-06 | 2.6552e-06 | 0.024131 | 0.024131 | 0.024131 | 0.97392 | -0.50248 | 0.97422 | -0.49643 | 6.6295
15 | 0.0067495 | 0.0016914 | -0.0067494 | -0.0016914 | 6.008e-08 | 1.9719e-08 | 0.010314 | 0.010314 | 0.010314 | 0.97372 | -0.50634 | 0.97371 | -0.50653 | 2.8336
16 | -0.01642 | -0.0041169 | 0.016425 | 0.00412 | 5.1827e-06 | 3.0432e-06 | 0.02508 | 0.025079 | 0.02508 | 0.97422 | -0.49643 | 0.97456 | -0.48981 | 6.89
17 | -0.10349 | -0.026297 | 0.10354 | 0.026324 | 4.3534e-05 | 2.6889e-05 | 0.15621 | 0.15621 | 0.15621 | 0.98666 | -0.25393 | 0.98711 | -0.2452 | 10.7287
18 | 0.0026109 | 0.00065399 | -0.0026107 | -0.0006543 | 2.1207e-07 | -3.1628e-07 | 0.0039672 | 0.0039673 | 0.0039673 | 0.97927 | -0.39725 | 0.97919 | -0.39895 | 1.0899
19 | 0.049749 | 0.012538 | -0.049722 | -0.01252 | 2.7441e-05 | 1.7401e-05 | 0.07562 | 0.07562 | 0.07562 | 0.97927 | -0.39725 | 0.97868 | -0.40878 | 20.7747
20 | 0.0085947 | 0.0021544 | -0.0085935 | -0.0021539 | 1.2013e-06 | 5.3707e-07 | 0.013123 | 0.013123 | 0.013123 | 0.97456 | -0.48981 | 0.97441 | -0.49275 | 3.6052
21 | -0.025815 | -0.0064738 | 0.025858 | 0.0065 | 4.2361e-05 | 2.6204e-05 | 0.039418 | 0.039417 | 0.039418 | 0.97456 | -0.48981 | 0.97631 | -0.45544 | 10.829
22 | 0.0085935 | 0.0021539 | -0.0085924 | -0.0021534 | 1.0985e-06 | 4.9118e-07 | 0.013123 | 0.013123 | 0.013123 | 0.97441 | -0.49275 | 0.97427 | -0.49543 | 3.6053
23 | -0.0292 | -0.0073347 | 0.029234 | 0.0073555 | 3.3415e-05 | 2.0823e-05 | 0.044511 | 0.044511 | 0.044511 | 0.97631 | -0.45544 | 0.97753 | -0.43149 | 12.2283
24 | 0.0010063 | 0.00024912 | -0.0010063 | -0.00025013 | 7.4219e-08 | -1.0057e-06 | 0.0015327 | 0.001533 | 0.001533 | 0.97631 | -0.45544 | 0.97623 | -0.457 | 0.42117
25 | 0.0070685 | 0.0017715 | -0.007068 | -0.0017713 | 4.9669e-07 | 1.7637e-07 | 0.010796 | 0.010796 | 0.010796 | 0.97427 | -0.49543 | 0.9742 | -0.4969 | 2.9659
26 | 0.0039985 | 0.001002 | -0.0039983 | -0.0010021 | 2.3597e-07 | -5.9012e-08 | 0.0061074 | 0.0061075 | 0.0061075 | 0.9742 | -0.4969 | 0.97414 | -0.49814 | 1.6779
27 | 0.030901 | 0.0077896 | -0.030853 | -0.0077597 | 4.7933e-05 | 2.995e-05 | 0.046975 | 0.046975 | 0.046975 | 0.97918 | -0.39902 | 0.97753 | -0.43149 | 12.9053
28 | 0.0016196 | 0.00040411 | -0.0016195 | -0.0004042 | 1.7554e-08 | -8.5364e-08 | 0.0024647 | 0.0024647 | 0.0024647 | 0.97753 | -0.43149 | 0.97751 | -0.43172 | 0.67713
29 | -0.10386 | -0.026405 | 0.10392 | 0.026444 | 6.1834e-05 | 3.8199e-05 | 0.1567 | 0.1567 | 0.1567 | 0.98711 | -0.2452 | 0.98775 | -0.23285 | 10.7623
30 | 0.0035983 | 0.00090169 | -0.0035982 | -0.00090178 | 1.9835e-07 | -9.062e-08 | 0.0054989 | 0.005499 | 0.005499 | 0.97371 | -0.50653 | 0.97365 | -0.50769 | 1.5107
31 | 0.047296 | 0.011912 | -0.047287 | -0.011906 | 9.1761e-06 | 5.8133e-06 | 0.071932 | 0.071932 | 0.071932 | 0.97868 | -0.40878 | 0.97848 | -0.41284 | 19.7615
32 | 0.0010063 | 0.00025013 | -0.0010061 | -0.00025215 | 1.4942e-07 | -2.0227e-06 | 0.001533 | 0.0015338 | 0.0015338 | 0.97623 | -0.457 | 0.97607 | -0.46013 | 0.42137
33 | 0.00042738 | 0.00010541 | -0.00042737 | -0.00010646 | 1.3331e-08 | -1.0457e-06 | 0.00064998 | 0.00065035 | 0.00065035 | 0.97751 | -0.43172 | 0.97748 | -0.43238 | 0.17867
34 | 0.00042737 | 0.00010646 | -0.00042736 | -0.00010711 | 8.2875e-09 | -6.4941e-07 | 0.00065035 | 0.00065059 | 0.00065059 | 0.97748 | -0.43238 | 0.97746 | -0.43279 | 0.17873
35 | -0.001012 | -0.00025364 | 0.0010121 | 0.00025295 | 4.9498e-08 | -6.8914e-07 | 0.0015279 | 0.0015276 | 0.0015279 | 0.98563 | -0.27377 | 0.98569 | -0.27274 | 0.41974
36 | -0.0022444 | -0.00056179 | 0.002245 | 0.00056035 | 6.2034e-07 | -1.441e-06 | 0.0033879 | 0.0033872 | 0.0033879 | 0.98569 | -0.27274 | 0.98598 | -0.26693 | 0.93074
37 | -0.11194 | -0.028406 | 0.11208 | 0.028495 | 0.00014275 | 8.8635e-05 | 0.16906 | 0.16906 | 0.16906 | 0.98598 | -0.26693 | 0.98736 | -0.24045 | 11.6111
38 | 0.10845 | 0.027535 | -0.10844 | -0.027527 | 1.2833e-05 | 7.9531e-06 | 0.1638 | 0.1638 | 0.1638 | 0.98598 | -0.26693 | 0.98586 | -0.26939 | 11.2498
39 | -0.11385 | -0.028939 | 0.11392 | 0.02898 | 6.7347e-05 | 4.1855e-05 | 0.17172 | 0.17172 | 0.17172 | 0.98736 | -0.24045 | 0.98799 | -0.22818 | 11.7943
40 | 0.10767 | 0.027333 | -0.10759 | -0.027289 | 7.2365e-05 | 4.4826e-05 | 0.16263 | 0.16263 | 0.16263 | 0.98586 | -0.26939 | 0.98513 | -0.28337 | 11.1698
41 | 0.0014563 | 0.00036438 | -0.0014562 | -0.00036495 | 9.0257e-08 | -5.7559e-07 | 0.0021994 | 0.0021997 | 0.0021997 | 0.98513 | -0.28337 | 0.98507 | -0.28467 | 0.60431
42 | 0.10614 | 0.026924 | -0.10584 | -0.02674 | 0.00029748 | 0.00018413 | 0.16043 | 0.16043 | 0.16043 | 0.98513 | -0.28337 | 0.98212 | -0.34183 | 11.0189
43 | 0.043816 | 0.011036 | -0.043796 | -0.011024 | 1.9611e-05 | 1.2403e-05 | 0.066653 | 0.066653 | 0.066653 | 0.97848 | -0.41284 | 0.978 | -0.4222 | 18.3112
44 | 0.036527 | 0.0092038 | -0.036506 | -0.0091907 | 2.0801e-05 | 1.3088e-05 | 0.055594 | 0.055594 | 0.055594 | 0.978 | -0.4222 | 0.97739 | -0.43412 | 15.273
45 | 0.0072691 | 0.0018202 | -0.0072683 | -0.0018199 | 8.557e-07 | 3.1357e-07 | 0.011059 | 0.011059 | 0.011059 | 0.978 | -0.4222 | 0.97787 | -0.42468 | 3.0383
46 | 0.035011 | 0.0088159 | -0.035009 | -0.0088149 | 1.6923e-06 | 1.0632e-06 | 0.053317 | 0.053317 | 0.053317 | 0.97739 | -0.43412 | 0.97734 | -0.43513 | 14.6475
47 | 0.0059853 | 0.0014984 | -0.0059825 | -0.0014977 | 2.8502e-06 | 6.7516e-07 | 0.0091072 | 0.0091076 | 0.0091076 | 0.97787 | -0.42468 | 0.97736 | -0.43468 | 2.5021
48 | 0.0316 | 0.0079604 | -0.031563 | -0.0079371 | 3.7257e-05 | 2.3308e-05 | 0.048126 | 0.048126 | 0.048126 | 0.97734 | -0.43513 | 0.97608 | -0.45981 | 13.2215
49 | 0.0045754 | 0.0011451 | -0.0045751 | -0.0011451 | 2.3848e-07 | -1.1632e-08 | 0.0069653 | 0.0069654 | 0.0069654 | 0.97736 | -0.43468 | 0.97731 | -0.43578 | 1.9136
50 | -0.015482 | -0.0038824 | 0.015493 | 0.0038889 | 1.1296e-05 | 6.4905e-06 | 0.023089 | 0.023088 | 0.023089 | 0.99782 | -0.041851 | 0.99862 | -0.026554 | 6.343
51 | 0.013888 | 0.0034829 | -0.013884 | -0.0034806 | 4.0486e-06 | 2.2625e-06 | 0.020712 | 0.020712 | 0.020712 | 0.99782 | -0.041851 | 0.99751 | -0.047969 | 5.69
52 | -0.017169 | -0.0043089 | 0.017172 | 0.0043102 | 2.1863e-06 | 1.2827e-06 | 0.025586 | 0.025586 | 0.025586 | 0.99862 | -0.026554 | 0.99876 | -0.023884 | 7.029
53 | 0.012647 | 0.0031706 | -0.012646 | -0.0031698 | 1.3745e-06 | 7.4526e-07 | 0.018866 | 0.018866 | 0.018866 | 0.99751 | -0.047969 | 0.99739 | -0.050251 | 5.1831
54 | -0.019009 | -0.0047706 | 0.019016 | 0.0047748 | 7.0249e-06 | 4.1902e-06 | 0.028323 | 0.028322 | 0.028323 | 0.99876 | -0.023884 | 0.99916 | -0.016138 | 7.7809
55 | 0.010928 | 0.0027393 | -0.010926 | -0.0027384 | 1.6894e-06 | 8.6003e-07 | 0.016303 | 0.016303 | 0.016303 | 0.99739 | -0.050251 | 0.99722 | -0.053496 | 4.4789
56 | -0.019016 | -0.0047748 | 0.01903 | 0.0047835 | 1.4652e-05 | 8.7387e-06 | 0.028322 | 0.028322 | 0.028322 | 0.99916 | -0.016138 | 1 | 0 | 7.7809
57 | 0.0092696 | 0.0023233 | -0.0092692 | -0.0023231 | 3.3651e-07 | 1.5418e-07 | 0.013832 | 0.013832 | 0.013832 | 0.99722 | -0.053496 | 0.99718 | -0.054258 | 3.7999
58 | 0.25762 | 0.066473 | -0.2572 | -0.066203 | 0.00042399 | 0.00026975 | 0.38402 | 0.38402 | 0.38402 | 1 | 0 | 0.9982 | -0.033831 | 26.3751
59 | 0.0066769 | 0.0016734 | -0.0066753 | -0.001673 | 1.557e-06 | 4.5101e-07 | 0.0099635 | 0.0099637 | 0.0099637 | 0.99718 | -0.054258 | 0.99692 | -0.059153 | 2.7373
60 | -0.0044928 | -0.0011259 | 0.0044931 | 0.0011259 | 3.1568e-07 | -2.5564e-08 | 0.0068243 | 0.0068243 | 0.0068243 | 0.97963 | -0.39051 | 0.97971 | -0.38903 | 1.8748
61 | 0.0022136 | 0.00055474 | -0.0022136 | -0.00055479 | 2.1574e-08 | -5.0259e-08 | 0.0033624 | 0.0033624 | 0.0033624 | 0.97963 | -0.39051 | 0.97962 | -0.39071 | 0.92374
62 | 0.001564 | 0.00039167 | -0.0015639 | -0.00039196 | 5.3756e-08 | -2.855e-07 | 0.0023753 | 0.0023754 | 0.0023754 | 0.97971 | -0.38903 | 0.97967 | -0.38975 | 0.65259
63 | -0.0060571 | -0.0015176 | 0.0060574 | 0.0015177 | 3.0272e-07 | 7.3625e-08 | 0.0091996 | 0.0091995 | 0.0091996 | 0.97971 | -0.38903 | 0.97976 | -0.38798 | 2.5274
64 | -0.0076125 | -0.0019074 | 0.0076135 | 0.0019078 | 1.0075e-06 | 3.9161e-07 | 0.011561 | 0.011561 | 0.011561 | 0.97976 | -0.38798 | 0.9799 | -0.3852 | 3.1762
65 | 0.0054387 | 0.0013626 | -0.0054385 | -0.0013626 | 1.5782e-07 | 2.3279e-08 | 0.0082587 | 0.0082587 | 0.0082587 | 0.9799 | -0.3852 | 0.97987 | -0.38581 | 2.2689
66 | -0.013052 | -0.0032704 | 0.013064 | 0.0032767 | 1.1444e-05 | 6.3448e-06 | 0.01982 | 0.01982 | 0.01982 | 0.9799 | -0.3852 | 0.98084 | -0.36681 | 5.445
67 | 0.0026155 | 0.00065506 | -0.0026153 | -0.00065545 | 2.5549e-07 | -3.8044e-07 | 0.0039717 | 0.0039719 | 0.0039719 | 0.97987 | -0.38581 | 0.97977 | -0.38786 | 1.0912
68 | -0.014491 | -0.0036341 | 0.014508 | 0.003644 | 1.7273e-05 | 9.85e-06 | 0.021984 | 0.021984 | 0.021984 | 0.98084 | -0.36681 | 0.98212 | -0.34183 | 6.0396
69 | 0.001427 | 0.00035739 | -0.001427 | -0.00035763 | 3.5714e-08 | -2.3363e-07 | 0.0021648 | 0.0021649 | 0.0021649 | 0.98084 | -0.36681 | 0.98081 | -0.36733 | 0.59474
70 | 0.25559 | 0.065801 | -0.25514 | -0.065518 | 0.00044481 | 0.00028298 | 0.38163 | 0.38163 | 0.38163 | 0.9982 | -0.033831 | 0.9963 | -0.069673 | 26.2106
71 | 0.082566 | 0.020823 | -0.082519 | -0.020795 | 4.6603e-05 | 2.8238e-05 | 0.12549 | 0.12549 | 0.12549 | 0.97944 | -0.39402 | 0.97883 | -0.40582 | 8.6185
72 | -0.084 | -0.021183 | 0.084055 | 0.021216 | 5.4807e-05 | 3.327e-05 | 0.12766 | 0.12766 | 0.12766 | 0.97944 | -0.39402 | 0.98014 | -0.3804 | 8.7682
73 | 0.08112 | 0.020444 | -0.081085 | -0.020423 | 3.4755e-05 | 2.1019e-05 | 0.12336 | 0.12336 | 0.12336 | 0.97883 | -0.40582 | 0.97838 | -0.41478 | 8.4724
74 | -0.085239 | -0.021513 | 0.085358 | 0.021585 | 0.00011916 | 7.2434e-05 | 0.12946 | 0.12946 | 0.12946 | 0.98014 | -0.3804 | 0.98163 | -0.35125 | 8.8916
75 | 0.079603 | 0.020052 | -0.079591 | -0.020045 | 1.1649e-05 | 7.0298e-06 | 0.1211 | 0.1211 | 0.1211 | 0.97838 | -0.41478 | 0.97822 | -0.41784 | 8.3176
76 | 0.0047207 | 0.0011828 | -0.0047203 | -0.0011828 | 4.1047e-07 | -7.5099e-09 | 0.0071557 | 0.0071558 | 0.0071558 | 0.98163 | -0.35125 | 0.98154 | -0.35308 | 1.9659
77 | -0.090079 | -0.022768 | 0.09012 | 0.022793 | 4.0714e-05 | 2.488e-05 | 0.13662 | 0.13662 | 0.13662 | 0.98163 | -0.35125 | 0.98212 | -0.34183 | 9.383
78 | 0.0094762 | 0.0023742 | -0.0094752 | -0.0023737 | 1.0385e-06 | 4.9734e-07 | 0.014414 | 0.014415 | 0.014415 | 0.97822 | -0.41784 | 0.9781 | -0.42014 | 3.96
79 | 0.070115 | 0.01767 | -0.070042 | -0.017627 | 7.3359e-05 | 4.3501e-05 | 0.10669 | 0.10669 | 0.10669 | 0.97822 | -0.41784 | 0.9771 | -0.43973 | 7.3277
80 | 0.0031696 | 0.00079413 | -0.0031695 | -0.00079423 | 1.214e-07 | -9.952e-08 | 0.004805 | 0.0048051 | 0.0048051 | 0.98154 | -0.35308 | 0.9815 | -0.35388 | 1.3201
81 | 0.0012117 | 0.00030331 | -0.0012117 | -0.00030367 | 3.8818e-08 | -3.6382e-07 | 0.0018357 | 0.0018359 | 0.0018359 | 0.98212 | -0.34183 | 0.98208 | -0.3425 | 0.50436
82 | 0.0081302 | 0.0020366 | -0.0081295 | -0.0020364 | 6.5451e-07 | 2.757e-07 | 0.012368 | 0.012368 | 0.012368 | 0.9781 | -0.42014 | 0.97802 | -0.42183 | 3.3979
83 | 0.068558 | 0.017255 | -0.068517 | -0.017231 | 4.1301e-05 | 2.441e-05 | 0.10443 | 0.10443 | 0.10443 | 0.9771 | -0.43973 | 0.97646 | -0.45234 | 7.1726
84 | 0.0014906 | 0.00037348 | -0.0014906 | -0.00037358 | 1.7159e-08 | -1.0225e-07 | 0.0022598 | 0.0022599 | 0.0022599 | 0.9815 | -0.35388 | 0.98149 | -0.35412 | 0.62084
85 | -0.10467 | -0.02663 | 0.10472 | 0.02666 | 4.7831e-05 | 2.9562e-05 | 0.15782 | 0.15782 | 0.15782 | 0.98775 | -0.23285 | 0.98824 | -0.22337 | 10.8394
86 | 0.11394 | 0.028997 | -0.11392 | -0.02898 | 2.6385e-05 | 1.6398e-05 | 0.17172 | 0.17172 | 0.17172 | 0.98824 | -0.22337 | 0.98799 | -0.22818 | 11.7942
87 | -0.21866 | -0.055657 | 0.21899 | 0.055866 | 0.00032931 | 0.0002091 | 0.32954 | 0.32954 | 0.32954 | 0.98824 | -0.22337 | 0.98987 | -0.19219 | 22.6336
88 | 0.0030947 | 0.00077551 | -0.0030946 | -0.00077559 | 9.5193e-08 | -8.318e-08 | 0.004705 | 0.0047051 | 0.0047051 | 0.97874 | -0.40781 | 0.97871 | -0.40846 | 1.2926
89 | -0.2194 | -0.055969 | 0.21954 | 0.05606 | 0.00014329 | 9.0981e-05 | 0.33016 | 0.33016 | 0.33016 | 0.98987 | -0.19219 | 0.99058 | -0.17867 | 22.6759
90 | 0.0027714 | 0.00069436 | -0.0027713 | -0.00069455 | 1.4503e-07 | -1.9442e-07 | 0.0041631 | 0.0041632 | 0.0041632 | 0.99058 | -0.17867 | 0.99052 | -0.17977 | 1.1437
91 | -0.22231 | -0.056754 | 0.2224 | 0.056812 | 9.0842e-05 | 5.7692e-05 | 0.33432 | 0.33432 | 0.33432 | 0.99058 | -0.17867 | 0.99102 | -0.17022 | 22.9618
92 | 0.0016622 | 0.00041642 | -0.0016622 | -0.00041659 | 3.8054e-08 | -1.7036e-07 | 0.0025431 | 0.0025431 | 0.0025431 | 0.9726 | -0.52843 | 0.97257 | -0.52891 | 0.69866
93 | -0.0030459 | -0.0007632 | 0.003046 | 0.00076316 | 4.9425e-08 | -4.369e-08 | 0.00466 | 0.00466 | 0.00466 | 0.9726 | -0.52843 | 0.97261 | -0.52808 | 1.2802
94 | -0.01109 | -0.0027788 | 0.011094 | 0.0027813 | 4.7772e-06 | 2.5079e-06 | 0.016966 | 0.016966 | 0.016966 | 0.97261 | -0.52808 | 0.97307 | -0.51904 | 4.6609
95 | 0.0080436 | 0.0020156 | -0.0080422 | -0.0020151 | 1.3752e-06 | 5.7966e-07 | 0.012306 | 0.012306 | 0.012306 | 0.97261 | -0.52808 | 0.97243 | -0.53167 | 3.3808
96 | 0.0017081 | 0.00042781 | -0.0017081 | -0.00042808 | 6.3094e-08 | -2.6595e-07 | 0.0026119 | 0.0026121 | 0.0026121 | 0.97307 | -0.51904 | 0.97303 | -0.51982 | 0.7176
97 | -0.020503 | -0.0051386 | 0.020516 | 0.0051464 | 1.2832e-05 | 7.7797e-06 | 0.031353 | 0.031353 | 0.031353 | 0.97307 | -0.51904 | 0.97374 | -0.50592 | 8.6134
98 | 0.0077004 | 0.0019295 | -0.0076998 | -0.0019292 | 5.7095e-07 | 2.2901e-07 | 0.011775 | 0.011775 | 0.011775 | 0.97307 | -0.51904 | 0.97299 | -0.5206 | 3.235
99 | 0.0058208 | 0.0014583 | -0.0058199 | -0.0014581 | 9.006e-07 | 2.0089e-07 | 0.0089068 | 0.008907 | 0.008907 | 0.97243 | -0.53167 | 0.97227 | -0.53492 | 2.447
100 | -0.023048 | -0.005781 | 0.023056 | 0.0057861 | 8.2747e-06 | 5.0745e-06 | 0.035222 | 0.035222 | 0.035222 | 0.97374 | -0.50592 | 0.97412 | -0.49839 | 9.6765
101 | 0.0057281 | 0.0014351 | -0.0057272 | -0.0014349 | 8.4007e-07 | 1.7512e-07 | 0.0087599 | 0.00876 | 0.00876 | 0.97299 | -0.5206 | 0.97284 | -0.52368 | 2.4066
102 | 0.0035881 | 0.00089877 | -0.003588 | -0.0008988 | 4.978e-08 | -2.2737e-08 | 0.0054912 | 0.0054912 | 0.0054912 | 0.97227 | -0.53492 | 0.97225 | -0.53521 | 1.5086
103 | -0.023939 | -0.0060073 | 0.023941 | 0.0060086 | 2.1521e-06 | 1.3239e-06 | 0.03657 | 0.03657 | 0.03657 | 0.97412 | -0.49839 | 0.97421 | -0.4965 | 10.0468
104 | 0.0046698 | 0.0011699 | -0.0046693 | -0.0011699 | 5.036e-07 | -4.4854e-09 | 0.0071427 | 0.0071428 | 0.0071428 | 0.97284 | -0.52368 | 0.97272 | -0.52595 | 1.9623
105 | 0.0027676 | 0.00069318 | -0.0027675 | -0.00069329 | 9.0232e-08 | -1.0857e-07 | 0.0042356 | 0.0042357 | 0.0042357 | 0.97225 | -0.53521 | 0.97222 | -0.5359 | 1.1636
106 | 0.002032 | 0.00050919 | -0.002032 | -0.00050926 | 2.5244e-08 | -7.0288e-08 | 0.0031088 | 0.0031088 | 0.0031088 | 0.97262 | -0.52794 | 0.97261 | -0.52821 | 0.85406
107 | -0.0034428 | -0.00086276 | 0.0034431 | 0.00086258 | 3.2791e-07 | -1.8137e-07 | 0.0052671 | 0.0052669 | 0.0052671 | 0.97262 | -0.52794 | 0.97272 | -0.52595 | 1.447
108 | -0.003133 | -0.00078503 | 0.0031332 | 0.00078493 | 1.2472e-07 | -9.8385e-08 | 0.004803 | 0.0048029 | 0.004803 | 0.97064 | -0.56728 | 0.97068 | -0.56645 | 1.3195
109 | 0.0021205 | 0.00053126 | -0.0021204 | -0.00053143 | 6.7731e-08 | -1.679e-07 | 0.0032507 | 0.0032508 | 0.0032508 | 0.97064 | -0.56728 | 0.9706 | -0.56795 | 0.89308
110 | -0.0036206 | -0.00090708 | 0.0036208 | 0.00090697 | 2.6313e-07 | -1.132e-07 | 0.0055501 | 0.00555 | 0.0055501 | 0.97068 | -0.56645 | 0.97075 | -0.56492 | 1.5247
111 | 0.0038961 | 0.00097567 | -0.0038957 | -0.00097579 | 4.3668e-07 | -1.2415e-07 | 0.0059719 | 0.005972 | 0.005972 | 0.97075 | -0.56492 | 0.97064 | -0.56728 | 1.6407
112 | -0.0075169 | -0.0018826 | 0.0075179 | 0.001883 | 9.3422e-07 | 3.6586e-07 | 0.011522 | 0.011522 | 0.011522 | 0.97075 | -0.56492 | 0.97089 | -0.56231 | 3.1653
113 | 0.0017703 | 0.00044311 | -0.0017701 | -0.00044364 | 1.3739e-07 | -5.269e-07 | 0.0027137 | 0.0027139 | 0.0027139 | 0.97064 | -0.56728 | 0.97055 | -0.56891 | 0.74558
114 | -0.010071 | -0.0025229 | 0.010074 | 0.0025246 | 3.3526e-06 | 1.6814e-06 | 0.015435 | 0.015435 | 0.015435 | 0.97089 | -0.56231 | 0.97124 | -0.55532 | 4.2403
115 | 0.0013853 | 0.00034641 | -0.0013851 | -0.00034715 | 1.1117e-07 | -7.434e-07 | 0.002122 | 0.0021223 | 0.0021223 | 0.97124 | -0.55532 | 0.97115 | -0.55701 | 0.58306
116 | -0.01146 | -0.002871 | 0.011461 | 0.0028718 | 1.5383e-06 | 8.1981e-07 | 0.017557 | 0.017557 | 0.017557 | 0.97124 | -0.55532 | 0.97138 | -0.5525 | 4.8233
117 | 0.0027675 | 0.00069329 | -0.0027674 | -0.00069337 | 6.9558e-08 | -8.3685e-08 | 0.0042357 | 0.0042357 | 0.0042357 | 0.97222 | -0.5359 | 0.97219 | -0.53643 | 1.1637
118 | 0.0012331 | 0.00030882 | -0.001233 | -0.00030903 | 2.3976e-08 | -2.0724e-07 | 0.0018872 | 0.0018873 | 0.0018873 | 0.97219 | -0.53643 | 0.97217 | -0.53684 | 0.51849
119 | -0.025611 | -0.0064273 | 0.025617 | 0.0064304 | 5.0911e-06 | 3.1478e-06 | 0.039122 | 0.039122 | 0.039122 | 0.97421 | -0.4965 | 0.97443 | -0.49233 | 10.7478
120 | -0.026502 | -0.0066524 | 0.026513 | 0.0066592 | 1.1002e-05 | 6.8181e-06 | 0.040475 | 0.040474 | 0.040475 | 0.97443 | -0.49233 | 0.97487 | -0.48363 | 11.1194
121 | -0.027972 | -0.0070249 | 0.027983 | 0.0070313 | 1.034e-05 | 6.4288e-06 | 0.042701 | 0.042701 | 0.042701 | 0.97487 | -0.48363 | 0.97526 | -0.47589 | 11.7312
122 | -0.02881 | -0.0072387 | 0.02882 | 0.007245 | 1.008e-05 | 6.2776e-06 | 0.043964 | 0.043964 | 0.043964 | 0.97526 | -0.47589 | 0.97563 | -0.46856 | 12.0781
123 | -0.03072 | -0.0077211 | 0.030733 | 0.0077291 | 1.2843e-05 | 8.0249e-06 | 0.046861 | 0.046861 | 0.046861 | 0.97563 | -0.46856 | 0.97608 | -0.45981 | 12.8739
124 | -0.0014058 | -0.00035233 | 0.001406 | 0.00035146 | 1.3096e-07 | -8.725e-07 | 0.00214 | 0.0021396 | 0.00214 | 0.97754 | -0.43126 | 0.97764 | -0.4293 | 0.5879
125 | -0.0032229 | -0.00080683 | 0.003223 | 0.00080671 | 1.6086e-07 | -1.2062e-07 | 0.0049051 | 0.004905 | 0.0049051 | 0.97764 | -0.4293 | 0.97769 | -0.42825 | 1.3475
126 | -0.0053054 | -0.0013286 | 0.0053063 | 0.0013287 | 8.2788e-07 | 1.0511e-07 | 0.0080743 | 0.0080742 | 0.0080743 | 0.97769 | -0.42825 | 0.97786 | -0.42498 | 2.2182
127 | -0.0067803 | -0.0016981 | 0.0067813 | 0.0016985 | 1.0159e-06 | 3.3084e-07 | 0.010317 | 0.010317 | 0.010317 | 0.97786 | -0.42498 | 0.97802 | -0.42183 | 2.8344
128 | -0.0018728 | -0.00046936 | 0.0018728 | 0.00046905 | 8.8504e-08 | -3.0706e-07 | 0.0028515 | 0.0028514 | 0.0028515 | 0.97726 | -0.43677 | 0.97731 | -0.43578 | 0.78339
129 | 0.0027023 | 0.00067602 | -0.0027019 | -0.00067651 | 3.7153e-07 | -4.9559e-07 | 0.004114 | 0.0041142 | 0.0041142 | 0.97731 | -0.43578 | 0.97716 | -0.43867 | 1.1303
130 | 0.0027019 | 0.00067651 | -0.0027015 | -0.00067706 | 4.1127e-07 | -5.4822e-07 | 0.0041142 | 0.0041145 | 0.0041145 | 0.97716 | -0.43867 | 0.977 | -0.44186 | 1.1304
131 | 0.25399 | 0.065229 | -0.25381 | -0.065111 | 0.00018494 | 0.00011765 | 0.3799 | 0.3799 | 0.3799 | 0.9963 | -0.069673 | 0.99551 | -0.084682 | 26.0923
132 | -0.013517 | -0.0033871 | 0.013521 | 0.0033882 | 3.4105e-06 | 1.1321e-06 | 0.020706 | 0.020706 | 0.020706 | 0.97138 | -0.5525 | 0.97165 | -0.54721 | 2.8443
133 | -0.014412 | -0.0036117 | 0.014414 | 0.0036112 | 1.2042e-06 | -5.3581e-07 | 0.022071 | 0.022071 | 0.022071 | 0.97165 | -0.54721 | 0.97174 | -0.54545 | 1.5159
134 | -0.015479 | -0.0038781 | 0.015479 | 0.003878 | 2.3073e-07 | -6.9428e-08 | 0.023702 | 0.023702 | 0.023702 | 0.97174 | -0.54545 | 0.97175 | -0.54514 | 1.6279
135 | 0.25237 | 0.06475 | -0.2519 | -0.064452 | 0.00046825 | 0.00029787 | 0.37775 | 0.37775 | 0.37775 | 0.99551 | -0.084682 | 0.9935 | -0.123 | 25.9446
136 | 0.22473 | 0.057591 | -0.22447 | -0.057428 | 0.00025689 | 0.00016316 | 0.33704 | 0.33704 | 0.33704 | 0.9935 | -0.123 | 0.99225 | -0.14662 | 23.1486
137 | 0.027169 | 0.0068612 | -0.02714 | -0.0068432 | 2.9075e-05 | 1.8003e-05 | 0.040711 | 0.040711 | 0.040711 | 0.9935 | -0.123 | 0.99233 | -0.14536 | 11.1843
138 | 0.020601 | 0.005196 | -0.020574 | -0.0051801 | 2.6339e-05 | 1.5912e-05 | 0.030937 | 0.030937 | 0.030937 | 0.99123 | -0.16662 | 0.98985 | -0.19336 | 8.4992
139 | -0.022466 | -0.0056634 | 0.022475 | 0.0056695 | 9.8847e-06 | 6.0275e-06 | 0.033737 | 0.033736 | 0.033737 | 0.99123 | -0.16662 | 0.99171 | -0.15743 | 9.2683
140 | 0.01845 | 0.0046478 | -0.018425 | -0.0046324 | 2.5901e-05 | 1.5425e-05 | 0.027745 | 0.027745 | 0.027745 | 0.98985 | -0.19336 | 0.98833 | -0.22275 | 7.6222
141 | 0.0034274 | 0.00085829 | -0.0034271 | -0.00085849 | 3.0279e-07 | -2.0013e-07 | 0.0051424 | 0.0051426 | 0.0051426 | 0.99171 | -0.15743 | 0.99161 | -0.15928 | 1.4128
142 | -0.025903 | -0.0065277 | 0.025918 | 0.006537 | 1.4957e-05 | 9.232e-06 | 0.038879 | 0.038879 | 0.038879 | 0.99171 | -0.15743 | 0.99233 | -0.14536 | 10.681
143 | 0.017528 | 0.0044076 | -0.017526 | -0.0044066 | 1.7505e-06 | 1.0344e-06 | 0.026395 | 0.026395 | 0.026395 | 0.98833 | -0.22275 | 0.98822 | -0.22484 | 7.2513
144 | 0.0034271 | 0.00085849 | -0.0034269 | -0.0008586 | 1.6262e-07 | -1.0744e-07 | 0.0051426 | 0.0051426 | 0.0051426 | 0.99161 | -0.15928 | 0.99156 | -0.16028 | 1.4128
145 | 0.01654 | 0.0041596 | -0.016535 | -0.0041566 | 5.0342e-06 | 2.9448e-06 | 0.02491 | 0.024911 | 0.024911 | 0.98822 | -0.22484 | 0.9879 | -0.23122 | 6.8436
146 | 0.0017848 | 0.00044705 | -0.0017848 | -0.0004473 | 6.1615e-08 | -2.5599e-07 | 0.0026783 | 0.0026784 | 0.0026784 | 0.99156 | -0.16028 | 0.99152 | -0.161 | 0.73584
147 | 0.015918 | 0.0040018 | -0.01591 | -0.0039975 | 7.4195e-06 | 4.3082e-06 | 0.02398 | 0.023981 | 0.023981 | 0.9879 | -0.23122 | 0.98739 | -0.24098 | 6.5881
148 | 0.22312 | 0.057089 | -0.22286 | -0.056927 | 0.00025463 | 0.00016172 | 0.33501 | 0.33501 | 0.33501 | 0.99225 | -0.14662 | 0.99102 | -0.17022 | 23.0092
149 | -0.066149 | -0.016634 | 0.066159 | 0.01664 | 9.9362e-06 | 5.8377e-06 | 0.10084 | 0.10084 | 0.10084 | 0.9763 | -0.45549 | 0.97646 | -0.45234 | 6.9259
150 | 0.063672 | 0.016013 | -0.063654 | -0.016003 | 1.7814e-05 | 1.0392e-05 | 0.097064 | 0.097065 | 0.097065 | 0.9763 | -0.45549 | 0.976 | -0.46135 | 6.6665
151 | 0.062299 | 0.015663 | -0.062287 | -0.015656 | 1.2122e-05 | 7.042e-06 | 0.095 | 0.095 | 0.095 | 0.976 | -0.46135 | 0.97579 | -0.46542 | 6.5247
152 | 0.060486 | 0.015205 | -0.060459 | -0.015189 | 2.6995e-05 | 1.5587e-05 | 0.092254 | 0.092254 | 0.092254 | 0.97579 | -0.46542 | 0.97532 | -0.47477 | 6.3362
153 | 0.058561 | 0.014714 | -0.058536 | -0.014699 | 2.5223e-05 | 1.4462e-05 | 0.089358 | 0.089359 | 0.089359 | 0.97532 | -0.47477 | 0.97486 | -0.4838 | 6.1373
154 | 0.05556 | 0.013953 | -0.055555 | -0.01395 | 5.9309e-06 | 3.3572e-06 | 0.084817 | 0.084817 | 0.084817 | 0.97486 | -0.4838 | 0.97475 | -0.48604 | 5.8254
155 | 0.01527 | 0.003837 | -0.015255 | -0.0038285 | 1.4711e-05 | 8.4687e-06 | 0.023015 | 0.023015 | 0.023015 | 0.98739 | -0.24098 | 0.98635 | -0.26119 | 6.3229
156 | 0.012672 | 0.0031811 | -0.012659 | -0.0031738 | 1.3365e-05 | 7.3108e-06 | 0.019119 | 0.019119 | 0.019119 | 0.98635 | -0.26119 | 0.98522 | -0.28332 | 5.2525
157 | 0.0097829 | 0.0024531 | -0.0097745 | -0.0024491 | 8.4298e-06 | 4.0852e-06 | 0.014776 | 0.014777 | 0.014777 | 0.98522 | -0.28332 | 0.98429 | -0.30141 | 4.0595
158 | 0.0037887 | 0.00094887 | -0.0037884 | -0.00094897 | 2.4671e-07 | -9.7002e-08 | 0.0057274 | 0.0057275 | 0.0057275 | 0.98429 | -0.30141 | 0.98422 | -0.30278 | 1.5735
159 | -0.023919 | -0.0059928 | 0.02392 | 0.0059931 | 9.0817e-07 | 2.2324e-07 | 0.036623 | 0.036622 | 0.036623 | 0.97184 | -0.54348 | 0.97188 | -0.54269 | 2.5153
160 | 0.019778 | 0.004955 | -0.019778 | -0.004955 | 2.2039e-07 | 1.3991e-08 | 0.030282 | 0.030282 | 0.030282 | 0.97184 | -0.54348 | 0.97183 | -0.54372 | 2.0798
161 | -0.026445 | -0.006626 | 0.02645 | 0.0066274 | 4.3911e-06 | 1.3939e-06 | 0.040489 | 0.040489 | 0.040489 | 0.97188 | -0.54269 | 0.97205 | -0.5392 | 2.7808
162 | 0.017215 | 0.0043127 | -0.017214 | -0.0043129 | 1.1664e-06 | -1.4096e-07 | 0.026358 | 0.026359 | 0.026359 | 0.97183 | -0.54372 | 0.97175 | -0.54514 | 1.8103
163 | -0.032982 | -0.0082646 | 0.032993 | 0.0082695 | 1.1413e-05 | 4.9355e-06 | 0.050488 | 0.050487 | 0.050488 | 0.97205 | -0.5392 | 0.97242 | -0.53194 | 3.4676
164 | -0.032993 | -0.0082695 | 0.032999 | 0.008272 | 5.7221e-06 | 2.4737e-06 | 0.050487 | 0.050487 | 0.050487 | 0.97242 | -0.53194 | 0.9726 | -0.5283 | 3.4675
165 | -0.036405 | -0.0091254 | 0.036417 | 0.0091313 | 1.2424e-05 | 5.8299e-06 | 0.055697 | 0.055696 | 0.055697 | 0.9726 | -0.5283 | 0.97297 | -0.52114 | 3.8253
166 | 0.054201 | 0.013611 | -0.054191 | -0.013605 | 9.4788e-06 | 5.3304e-06 | 0.082751 | 0.082751 | 0.082751 | 0.97475 | -0.48604 | 0.97456 | -0.4897 | 5.6834
167 | 0.052279 | 0.013126 | -0.052271 | -0.013122 | 7.7943e-06 | 4.3382e-06 | 0.079831 | 0.079832 | 0.079832 | 0.97456 | -0.4897 | 0.9744 | -0.49283 | 5.4829
168 | 0.051417 | 0.012908 | -0.051399 | -0.012898 | 1.7785e-05 | 9.8502e-06 | 0.078527 | 0.078527 | 0.078527 | 0.9744 | -0.49283 | 0.97403 | -0.50008 | 5.3934
169 | 0.050799 | 0.012747 | -0.050792 | -0.012744 | 6.618e-06 | 3.6521e-06 | 0.07761 | 0.07761 | 0.07761 | 0.97403 | -0.50008 | 0.9739 | -0.50282 | 5.3304
170 | 0.049535 | 0.012429 | -0.049528 | -0.012425 | 7.375e-06 | 4.0366e-06 | 0.07569 | 0.075691 | 0.075691 | 0.9739 | -0.50282 | 0.97374 | -0.50594 | 5.1985
171 | 0.046488 | 0.011663 | -0.046482 | -0.01166 | 6.176e-06 | 3.3033e-06 | 0.071045 | 0.071045 | 0.071045 | 0.97374 | -0.50594 | 0.9736 | -0.50873 | 4.8795
172 | 0.043982 | 0.011033 | -0.043977 | -0.01103 | 4.5109e-06 | 2.3574e-06 | 0.067224 | 0.067224 | 0.067224 | 0.9736 | -0.50873 | 0.97349 | -0.51088 | 4.617
173 | -0.036417 | -0.0091313 | 0.036424 | 0.0091344 | 6.7225e-06 | 3.1538e-06 | 0.055696 | 0.055696 | 0.055696 | 0.97297 | -0.52114 | 0.97316 | -0.51726 | 3.8253
174 | -0.038925 | -0.0097612 | 0.03893 | 0.0097637 | 5.1972e-06 | 2.5484e-06 | 0.05952 | 0.059519 | 0.05952 | 0.97316 | -0.51726 | 0.97331 | -0.51446 | 4.0879
175 | -0.0037877 | -0.00094928 | 0.0037884 | 0.00094897 | 7.7868e-07 | -3.0588e-07 | 0.0057277 | 0.0057275 | 0.0057277 | 0.984 | -0.3071 | 0.98422 | -0.30278 | 1.5736
176 | 0.040987 | 0.010281 | -0.04098 | -0.010278 | 7.0062e-06 | 3.5374e-06 | 0.062653 | 0.062654 | 0.062654 | 0.97349 | -0.51088 | 0.97331 | -0.51446 | 4.3031

## res_trafo
| p_hv_mw | q_hv_mvar | p_lv_mw | q_lv_mvar | pl_mw | ql_mvar | i_hv_ka | i_lv_ka | vm_hv_pu | va_hv_degree | vm_lv_pu | va_lv_degree | loading_percent
0 | -1.2729e-15 | -1.3162e-15 | 0.00165 | 1.2699e-07 | 0.00165 | 1.2699e-07 | 5.2857e-17 | 0.0023815 | 0.99998 | 149.9956 | 1 | 0 | 0.2619

## res_ext_grid
| p_mw | q_mvar
0 | 0.28136 | 0.072024

## res_load
| p_mw | q_mvar
0 | 0.005166 | 0.0012947
1 | 0.00046268 | 0.00011596
2 | 0.0024574 | 0.00061589
3 | 0.0010276 | 0.00025754
4 | 0.0019714 | 0.00049409
5 | 0.0044279 | 0.0011097
6 | 0.0034956 | 0.00087609
7 | 0.0028099 | 0.00070423
8 | 0.0027372 | 0.00068601
9 | 0.00062093 | 0.00015562
10 | 0.00095575 | 0.00023953
11 | 0.00079586 | 0.00019946
12 | 0.0023364 | 0.00058555
13 | 0.0015239 | 0.00038193
14 | 0.0030695 | 0.00076928
15 | 0.0039983 | 0.0010021
16 | 0.00032459 | 8.135e-05
17 | 0.0031511 | 0.00078973
18 | 0.0035982 | 0.00090178
19 | 0.0026107 | 0.0006543
20 | 0.0024255 | 0.00060789
21 | 0.0011922 | 0.00029878
22 | 0.001012 | 0.00025364
23 | 0.0012323 | 0.00030884
24 | 0.0012416 | 0.00031118
25 | 0.0017701 | 0.00044363
26 | 0.00077213 | 0.00019351
27 | 0.0010061 | 0.00025215
28 | 0.00042736 | 0.00010711
29 | 0.0034714 | 0.00087001
30 | 0.0014955 | 0.00037482
31 | 0.0012829 | 0.00032154
32 | 0.0034093 | 0.00085444
33 | 0.0014071 | 0.00035265
34 | 0.0015939 | 0.00039947
35 | 0.001676 | 0.00042005
36 | 0.0012371 | 0.00031005
37 | 0.001837 | 0.00046039
38 | 0.001718 | 0.00043056
39 | 0.0016564 | 0.00041512
40 | 0.0030626 | 0.00076756
41 | 0.0025923 | 0.0006497
42 | 0.0022792 | 0.00057121
43 | 0.0022136 | 0.00055479
44 | 0.0015639 | 0.00039196
45 | 0.0015551 | 0.00038974
46 | 0.002823 | 0.00070752
47 | 0.0016063 | 0.00040258
48 | 0.0014346 | 0.00035956
49 | 0.0013993 | 0.0003507
50 | 0.001184 | 0.00029673
51 | 0.0014821 | 0.00037146
52 | 0.0015507 | 0.00038864
53 | 0.001345 | 0.00033709
54 | 0.0014834 | 0.00037176
55 | 0.0016788 | 0.00042076
56 | 0.001427 | 0.00035763
57 | 0.0012117 | 0.00030367
58 | 0.00074507 | 0.00018673
59 | 0.00041023 | 0.00010281
60 | 0.0013837 | 0.00034679
61 | 0.0016622 | 0.00041659
62 | 0.0022214 | 0.00055673
63 | 0.0017081 | 0.00042808
64 | 0.0025324 | 0.00063467
65 | 0.0019717 | 0.00049416
66 | 0.0022319 | 0.00055936
67 | 0.00088244 | 0.00022116
68 | 0.0010574 | 0.000265
69 | 0.00082042 | 0.00020562
70 | 0.0014108 | 0.00035357
71 | 0.002032 | 0.00050926
72 | 0.0012262 | 0.00030732
73 | 0.0010125 | 0.00025376
74 | 0.00048739 | 0.00012215
75 | 0.0021204 | 0.00053143
76 | 0.0021254 | 0.00053268
77 | 0.0025531 | 0.00063987
78 | 0.0017701 | 0.00044364
79 | 0.0015344 | 0.00038455
80 | 0.0016706 | 0.00041868
81 | 0.00088576 | 0.00022199
82 | 0.001459 | 0.00036565
83 | 0.00082764 | 0.00020743
84 | 0.0018995 | 0.00047605
85 | 0.0066753 | 0.001673
86 | 0.0014058 | 0.00035233
87 | 0.0018169 | 0.00045537
88 | 0.0020824 | 0.0005219
89 | 0.001474 | 0.00036942
90 | 0.0013483 | 0.00033791
91 | 0.0014562 | 0.00036495
92 | 0.0030946 | 0.00077559
93 | 0.00083002 | 0.00020802
94 | 0.001233 | 0.00030903
95 | 0.0018728 | 0.00046936
96 | 0.0027015 | 0.00067706
97 | 0.0011536 | 0.00028912
98 | 0.0013851 | 0.00034715
99 | 0.0020561 | 0.00051532
100 | 0.00089169 | 0.00022348
101 | 0.0010649 | 0.0002669
102 | 0.0014392 | 0.0003607
103 | 0.001865 | 0.00046741
104 | 0.0021238 | 0.00053226
105 | 0.00089683 | 0.00022477
106 | 0.0012218 | 0.00030622
107 | 0.00098574 | 0.00024705
108 | 0.0016421 | 0.00041155
109 | 0.00061753 | 0.00015477
110 | 0.0017848 | 0.0004473
111 | 0.0013538 | 0.0003393
112 | 0.0024776 | 0.00062094
113 | 0.0023579 | 0.00059095
114 | 0.0013543 | 0.00033943
115 | 0.0018009 | 0.00045134
116 | 0.0018982 | 0.00047573
117 | 0.0029755 | 0.00074574
118 | 0.00064065 | 0.00016056
119 | 0.002583 | 0.00064736
120 | 0.0028756 | 0.00072069
121 | 0.0059858 | 0.0015002
122 | 0.0041411 | 0.0010379
123 | 0.0025255 | 0.00063296
124 | 0.0025625 | 0.00064223
125 | 0.0065323 | 0.0016372
126 | 0.0017352 | 0.00043487
127 | 0.0034053 | 0.00085345
128 | 0.0013538 | 0.0003393
129 | 0.0019122 | 0.00047924
130 | 0.00085428 | 0.0002141
131 | 0.00060057 | 0.00015052
132 | 0.0012565 | 0.00031492
133 | 0.0030399 | 0.00076186
134 | 0.0025005 | 0.00062669
135 | 0.0025009 | 0.00062678
136 | 0.00046016 | 0.00011533
137 | 0.0027713 | 0.00069455
138 | 0.0037877 | 0.00094928
139 | 0.0014906 | 0.00037358
140 | 0.0029901 | 0.00074938
141 | 0.0020502 | 0.00051382
142 | 0.0026153 | 0.00065545

## dtypes
| element | column | dtype
0 | bus | name | object
1 | bus | vn_kv | float64
2 | bus | type | object
3 | bus | zone | object
4 | bus | in_service | bool
5 | load | name | object
6 | load | bus | uint32
7 | load | p_mw | float64
8 | load | q_mvar | float64
9 | load | const_z_percent | float64
10 | load | const_i_percent | float64
11 | load | sn_mva | float64
12 | load | scaling | float64
13 | load | in_service | bool
14 | load | type | object
15 | ext_grid | name | object
16 | ext_grid | bus | uint32
17 | ext_grid | vm_pu | float64
18 | ext_grid | va_degree | float64
19 | ext_grid | slack_weight | float64
20 | ext_grid | in_service | bool
21 | line | name | object
22 | line | std_type | object
23 | line | from_bus | uint32
24 | line | to_bus | uint32
25 | line | length_km | float64
26 | line | r_ohm_per_km | float64
27 | line | x_ohm_per_km | float64
28 | line | c_nf_per_km | float64
29 | line | g_us_per_km | float64
30 | line | max_i_ka | float64
31 | line | df | float64
32 | line | parallel | uint32
33 | line | type | object
34 | line | in_service | bool
35 | trafo | name | object
36 | trafo | std_type | object
37 | trafo | hv_bus | uint32
38 | trafo | lv_bus | uint32
39 | trafo | sn_mva | float64
40 | trafo | vn_hv_kv | float64
41 | trafo | vn_lv_kv | float64
42 | trafo | vk_percent | float64
43 | trafo | vkr_percent | float64
44 | trafo | pfe_kw | float64
45 | trafo | i0_percent | float64
46 | trafo | shift_degree | float64
47 | trafo | tap_side | object
48 | trafo | tap_neutral | int32
49 | trafo | tap_min | int32
50 | trafo | tap_max | int32
51 | trafo | tap_step_percent | float64
52 | trafo | tap_step_degree | float64
53 | trafo | tap_pos | int32
54 | trafo | tap_phase_shifter | bool
55 | trafo | parallel | uint32
56 | trafo | df | float64
57 | trafo | in_service | bool
58 | line_geodata | coords | object
59 | bus_geodata | x | float64
60 | bus_geodata | y | float64
61 | bus_geodata | coords | object
62 | res_bus | vm_pu | float64
63 | res_bus | va_degree | float64
64 | res_bus | p_mw | float64
65 | res_bus | q_mvar | float64
66 | res_line | p_from_mw | float64
67 | res_line | q_from_mvar | float64
68 | res_line | p_to_mw | float64
69 | res_line | q_to_mvar | float64
70 | res_line | pl_mw | float64
71 | res_line | ql_mvar | float64
72 | res_line | i_from_ka | float64
73 | res_line | i_to_ka | float64
74 | res_line | i_ka | float64
75 | res_line | vm_from_pu | float64
76 | res_line | va_from_degree | float64
77 | res_line | vm_to_pu | float64
78 | res_line | va_to_degree | float64
79 | res_line | loading_percent | float64
80 | res_trafo | p_hv_mw | float64
81 | res_trafo | q_hv_mvar | float64
82 | res_trafo | p_lv_mw | float64
83 | res_trafo | q_lv_mvar | float64
84 | res_trafo | pl_mw | float64
85 | res_trafo | ql_mvar | float64
86 | res_trafo | i_hv_ka | float64
87 | res_trafo | i_lv_ka | float64
88 | res_trafo | vm_hv_pu | float64
89 | res_trafo | va_hv_degree | float64
90 | res_trafo | vm_lv_pu | float64
91 | res_trafo | va_lv_degree | float64
92 | res_trafo | loading_percent | float64
93 | res_ext_grid | p_mw | float64
94 | res_ext_grid | q_mvar | float64
95 | res_load | p_mw | float64
96 | res_load | q_mvar | float64

## parameters
| version | format_version | converged | OPF_converged | name | f_hz | sn_mva
0 | 2.14.6 | 2.14.0 | TRUE | FALSE |  | 50 | 1