## bus
| name | vn_kv | type | zone | in_service
0 | bus_LV_2619-3_0_4_node_0 | 0.4 | n |  | TRUE
1 | bus_LV_2619-3_0_4_node_1 | 0.4 | n |  | TRUE
2 | bus_LV_2619-3_0_4_node_2 | 0.4 | n |  | TRUE
3 | bus_LV_2619-3_0_4_node_3 | 0.4 | n |  | TRUE
4 | bus_LV_2619-3_0_4_node_4 | 0.4 | n |  | TRUE
5 | bus_LV_2619-3_0_4_node_179 | 0.4 | n |  | TRUE
6 | bus_LV_2619-3_0_4_node_94 | 0.4 | n |  | TRUE
7 | bus_LV_2619-3_0_4_node_151 | 0.4 | n |  | TRUE
8 | bus_LV_2619-3_0_4_node_91 | 0.4 | n |  | TRUE
9 | bus_LV_2619-3_0_4_node_5 | 0.4 | n |  | TRUE
10 | bus_LV_2619-3_0_4_node_6 | 0.4 | n |  | TRUE
11 | bus_LV_2619-3_0_4_node_7 | 0.4 | n |  | TRUE
12 | bus_LV_2619-3_0_4_node_8 | 0.4 | n |  | TRUE
13 | bus_LV_2619-3_0_4_node_9 | 0.4 | n |  | TRUE
14 | bus_LV_2619-3_0_4_node_10 | 0.4 | n |  | TRUE
15 | bus_LV_2619-3_0_4_node_11 | 0.4 | n |  | TRUE
16 | bus_LV_2619-3_0_4_node_61 | 0.4 | n |  | TRUE
17 | bus_LV_2619-3_0_4_node_27 | 0.4 | n |  | TRUE
18 | bus_LV_2619-3_0_4_node_101 | 0.4 | n |  | TRUE
19 | bus_LV_2619-3_0_4_node_62 | 0.4 | n |  | TRUE
20 | bus_LV_2619-3_0_4_node_65 | 0.4 | n |  | TRUE
21 | bus_LV_2619-3_0_4_node_25 | 0.4 | n |  | TRUE
22 | bus_LV_2619-3_0_4_node_93 | 0.4 | n |  | TRUE
23 | bus_LV_2619-3_0_4_node_12 | 0.4 | n |  | TRUE
24 | bus_LV_2619-3_0_4_node_13 | 0.4 | n |  | TRUE
25 | bus_LV_2619-3_0_4_node_14 | 0.4 | n |  | TRUE
26 | bus_LV_2619-3_0_4_node_15 | 0.4 | n |  | TRUE
27 | bus_LV_2619-3_0_4_node_16 | 0.4 | n |  | TRUE
28 | bus_LV_2619-3_0_4_node_22 | 0.4 | n |  | TRUE
29 | bus_LV_2619-3_0_4_node_18 | 0.4 | n |  | TRUE
30 | bus_LV_2619-3_0_4_node_39 | 0.4 | n |  | TRUE
31 | bus_LV_2619-3_0_4_node_17 | 0.4 | n |  | TRUE
32 | bus_LV_2619-3_0_4_node_19 | 0.4 | n |  | TRUE
33 | bus_LV_2619-3_0_4_node_20 | 0.4 | n |  | TRUE
34 | bus_LV_2619-3_0_4_node_21 | 0.4 | n |  | TRUE
35 | bus_LV_2619-3_0_4_node_38 | 0.4 | n |  | TRUE
36 | bus_LV_2619-3_0_4_node_142 | 0.4 | n |  | TRUE
37 | bus_LV_2619-3_0_4_node_141 | 0.4 | n |  | TRUE
38 | bus_LV_2619-3_0_4_node_36 | 0.4 | n |  | TRUE
39 | bus_LV_2619-3_0_4_node_155 | 0.4 | n |  | TRUE
40 | bus_LV_2619-3_0_4_node_23 | 0.4 | n |  | TRUE
41 | bus_LV_2619-3_0_4_node_24 | 0.4 | n |  | TRUE
42 | bus_LV_2619-3_0_4_node_26 | 0.4 | n |  | TRUE
43 | bus_LV_2619-3_0_4_node_147 | 0.4 | n |  | TRUE
44 | bus_LV_2619-3_0_4_node_148 | 0.4 | n |  | TRUE
45 | bus_LV_2619-3_0_4_node_156 | 0.4 | n |  | TRUE
46 | bus_LV_2619-3_0_4_node_169 | 0.4 | n |  | TRUE
47 | bus_LV_2619-3_0_4_node_76 | 0.4 | n |  | TRUE
48 | bus_LV_2619-3_0_4_node_28 | 0.4 | n |  | TRUE
49 | bus_LV_2619-3_0_4_node_29 | 0.4 | n |  | TRUE
50 | bus_LV_2619-3_0_4_node_30 | 0.4 | n |  | TRUE
51 | bus_LV_2619-3_0_4_node_31 | 0.4 | n |  | TRUE
52 | bus_LV_2619-3_0_4_node_32 | 0.4 | n |  | TRUE
53 | bus_LV_2619-3_0_4_node_33 | 0.4 | n |  | TRUE
54 | bus_LV_2619-3_0_4_node_46 | 0.4 | n |  | TRUE
55 | bus_LV_2619-3_0_4_node_40 | 0.4 | n |  | TRUE
56 | bus_LV_2619-3_0_4_node_41 | 0.4 | n |  | TRUE
57 | bus_LV_2619-3_0_4_node_44 | 0.4 | n |  | TRUE
58 | bus_LV_2619-3_0_4_node_120 | 0.4 | n |  | TRUE
59 | bus_LV_2619-3_0_4_node_117 | 0.4 | n |  | TRUE
60 | bus_LV_2619-3_0_4_node_82 | 0.4 | n |  | TRUE
61 | bus_LV_2619-3_0_4_node_79 | 0.4 | n |  | TRUE
62 | bus_LV_2619-3_0_4_node_34 | 0.4 | n |  | TRUE
63 | bus_LV_2619-3_0_4_node_35 | 0.4 | n |  | TRUE
64 | bus_LV_2619-3_0_4_node_37 | 0.4 | n |  | TRUE
65 | bus_LV_2619-3_0_4_node_53 | 0.4 | n |  | TRUE
66 | bus_LV_2619-3_0_4_node_52 | 0.4 | n |  | TRUE
67 | bus_LV_2619-3_0_4_node_161 | 0.4 | n |  | TRUE
68 | bus_LV_2619-3_0_4_node_118 | 0.4 | n |  | TRUE
69 | bus_LV_2619-3_0_4_node_129 | 0.4 | n |  | TRUE
70 | bus_LV_2619-3_0_4_node_80 | 0.4 | n |  | TRUE
71 | bus_LV_2619-3_0_4_node_42 | 0.4 | n |  | TRUE
72 | bus_LV_2619-3_0_4_node_43 | 0.4 | n |  | TRUE
73 | bus_LV_2619-3_0_4_node_45 | 0.4 | n |  | TRUE
74 | bus_LV_2619-3_0_4_node_154 | 0.4 | n |  | TRUE
75 | bus_LV_2619-3_0_4_node_125 | 0.4 | n |  | TRUE
76 | bus_LV_2619-3_0_4_node_123 | 0.4 | n |  | TRUE
77 | bus_LV_2619-3_0_4_node_47 | 0.4 | n |  | TRUE
78 | bus_LV_2619-3_0_4_node_48 | 0.4 | n |  | TRUE
79 | bus_LV_2619-3_0_4_node_49 | 0.4 | n |  | TRUE
80 | bus_LV_2619-3_0_4_node_50 | 0.4 | n |  | TRUE
81 | bus_LV_2619-3_0_4_node_51 | 0.4 | n |  | TRUE
82 | bus_LV_2619-3_0_4_node_103 | 0.4 | n |  | TRUE
83 | bus_LV_2619-3_0_4_node_71 | 0.4 | n |  | TRUE
84 | bus_LV_2619-3_0_4_node_102 | 0.4 | n |  | TRUE
85 | bus_LV_2619-3_0_4_node_69 | 0.4 | n |  | TRUE
86 | bus_LV_2619-3_0_4_node_54 | 0.4 | n |  | TRUE
87 | bus_LV_2619-3_0_4_node_55 | 0.4 | n |  | TRUE
88 | bus_LV_2619-3_0_4_node_56 | 0.4 | n |  | TRUE
89 | bus_LV_2619-3_0_4_node_57 | 0.4 | n |  | TRUE
90 | bus_LV_2619-3_0_4_node_58 | 0.4 | n |  | TRUE
91 | bus_LV_2619-3_0_4_node_59 | 0.4 | n |  | TRUE
92 | bus_LV_2619-3_0_4_node_60 | 0.4 | n |  | TRUE
93 | bus_LV_2619-3_0_4_node_73 | 0.4 | n |  | TRUE
94 | bus_LV_2619-3_0_4_node_84 | 0.4 | n |  | TRUE
95 | bus_LV_2619-3_0_4_node_138 | 0.4 | n |  | TRUE
96 | bus_LV_2619-3_0_4_node_72 | 0.4 | n |  | TRUE
97 | bus_LV_2619-3_0_4_node_83 | 0.4 | n |  | TRUE
98 | bus_LV_2619-3_0_4_node_139 | 0.4 | n |  | TRUE
99 | bus_LV_2619-3_0_4_node_63 | 0.4 | n |  | TRUE
100 | bus_LV_2619-3_0_4_node_64 | 0.4 | n |  | TRUE
101 | bus_LV_2619-3_0_4_node_87 | 0.4 | n |  | TRUE
102 | bus_LV_2619-3_0_4_node_121 | 0.4 | n |  | TRUE
103 | bus_LV_2619-3_0_4_node_122 | 0.4 | n |  | TRUE
104 | bus_LV_2619-3_0_4_node_75 | 0.4 | n |  | TRUE
105 | bus_LV_2619-3_0_4_node_66 | 0.4 | n |  | TRUE
106 | bus_LV_2619-3_0_4_node_67 | 0.4 | n |  | TRUE
107 | bus_LV_2619-3_0_4_node_68 | 0.4 | n |  | TRUE
108 | bus_LV_2619-3_0_4_node_70 | 0.4 | n |  | TRUE
109 | bus_LV_2619-3_0_4_node_183 | 0.4 | n |  | TRUE
110 | bus_LV_2619-3_0_4_node_193 | 0.4 | n |  | TRUE
111 | bus_LV_2619-3_0_4_node_184 | 0.4 | n |  | TRUE
112 | bus_LV_2619-3_0_4_node_191 | 0.4 | n |  | TRUE
113 | bus_LV_2619-3_0_4_node_163 | 0.4 | n |  | TRUE
114 | bus_LV_2619-3_0_4_node_77 | 0.4 | n |  | TRUE
115 | bus_LV_2619-3_0_4_node_78 | 0.4 | n |  | TRUE
116 | bus_LV_2619-3_0_4_node_188 | 0.4 | n |  | TRUE
117 | bus_LV_2619-3_0_4_node_189 | 0.4 | n |  | TRUE
118 | bus_LV_2619-3_0_4_node_190 | 0.4 | n |  | TRUE
119 | bus_LV_2619-3_0_4_node_81 | 0.4 | n |  | TRUE
120 | bus_LV_2619-3_0_4_node_99 | 0.4 | n |  | TRUE
121 | bus_LV_2619-3_0_4_node_97 | 0.4 | n |  | TRUE
122 | bus_LV_2619-3_0_4_node_128 | 0.4 | n |  | TRUE
123 | bus_LV_2619-3_0_4_node_85 | 0.4 | n |  | TRUE
124 | bus_LV_2619-3_0_4_node_86 | 0.4 | n |  | TRUE
125 | bus_LV_2619-3_0_4_node_106 | 0.4 | n |  | TRUE
126 | bus_LV_2619-3_0_4_node_107 | 0.4 | n |  | TRUE
127 | bus_LV_2619-3_0_4_node_108 | 0.4 | n |  | TRUE
128 | bus_LV_2619-3_0_4_node_89 | 0.4 | n |  | TRUE
129 | bus_LV_2619-3_0_4_node_90 | 0.4 | n |  | TRUE
130 | bus_LV_2619-3_0_4_node_92 | 0.4 | n |  | TRUE
131 | bus_LV_2619-3_0_4_node_146 | 0.4 | n |  | TRUE
132 | bus_LV_2619-3_0_4_node_95 | 0.4 | n |  | TRUE
133 | bus_LV_2619-3_0_4_node_96 | 0.4 | n |  | TRUE
134 | bus_LV_2619-3_0_4_node_98 | 0.4 | n |  | TRUE
135 | bus_LV_2619-3_0_4_node_100 | 0.4 | n |  | TRUE
136 | bus_LV_2619-3_0_4_node_153 | 0.4 | n |  | TRUE
137 | bus_LV_2619-3_0_4_node_109 | 0.4 | n |  | TRUE
138 | bus_LV_2619-3_0_4_node_160 | 0.4 | n |  | TRUE
139 | bus_LV_2619-3_0_4_node_110 | 0.4 | n |  | TRUE
140 | bus_LV_2619-3_0_4_node_104 | 0.4 | n |  | TRUE
141 | bus_LV_2619-3_0_4_node_105 | 0.4 | n |  | TRUE
142 | bus_LV_2619-3_0_4_node_136 | 0.4 | n |  | TRUE
143 | bus_LV_2619-3_0_4_node_137 | 0.4 | n |  | TRUE
144 | bus_LV_2619-3_0_4_node_127 | 0.4 | n |  | TRUE
145 | bus_LV_2619-3_0_4_node_182 | 0.4 | n |  | TRUE
146 | bus_LV_2619-3_0_4_node_111 | 0.4 | n |  | TRUE
147 | bus_LV_2619-3_0_4_node_112 | 0.4 | n |  | TRUE
148 | bus_LV_2619-3_0_4_node_113 | 0.4 | n |  | TRUE
149 | bus_LV_2619-3_0_4_node_114 | 0.4 | n |  | TRUE
150 | bus_LV_2619-3_0_4_node_115 | 0.4 | n |  | TRUE
151 | bus_LV_2619-3_0_4_node_116 | 0.4 | n |  | TRUE
152 | bus_LV_2619-3_0_4_node_119 | 0.4 | n |  | TRUE
153 | bus_LV_2619-3_0_4_node_162 | 0.4 | n |  | TRUE
154 | bus_LV_2619-3_0_4_node_124 | 0.4 | n |  | TRUE
155 | bus_LV_2619-3_0_4_node_126 | 0.4 | n |  | TRUE
156 | bus_LV_2619-3_0_4_node_135 | 0.4 | n |  | TRUE
157 | bus_LV_2619-3_0_4_node_133 | 0.4 | n |  | TRUE
158 | bus_LV_2619-3_0_4_node_130 | 0.4 | n |  | TRUE
159 | bus_LV_2619-3_0_4_node_131 | 0.4 | n |  | TRUE
160 | bus_LV_2619-3_0_4_node_132 | 0.4 | n |  | TRUE
161 | bus_LV_2619-3_0_4_node_134 | 0.4 | n |  | TRUE
162 | bus_LV_2619-3_0_4_node_192 | 0.4 | n |  | TRUE
163 | bus_LV_2619-3_0_4_node_140 | 0.4 | n |  | TRUE
164 | bus_LV_2619-3_0_4_node_143 | 0.4 | n |  | TRUE
165 | bus_LV_2619-3_0_4_node_144 | 0.4 | n |  | TRUE
166 | bus_LV_2619-3_0_4_node_145 | 0.4 | n |  | TRUE
167 | bus_LV_2619-3_0_4_node_149 | 0.4 | n |  | TRUE
168 | bus_LV_2619-3_0_4_node_150 | 0.4 | n |  | TRUE
169 | bus_LV_2619-3_0_4_node_152 | 0.4 | n |  | TRUE
170 | bus_LV_2619-3_0_4_node_157 | 0.4 | n |  | TRUE
171 | bus_LV_2619-3_0_4_node_170 | 0.4 | n |  | TRUE
172 | bus_LV_2619-3_0_4_node_166 | 0.4 | n |  | TRUE
173 | bus_LV_2619-3_0_4_node_178 | 0.4 | n |  | TRUE
174 | bus_LV_2619-3_0_4_node_159 | 0.4 | n |  | TRUE
175 | bus_LV_2619-3_0_4_node_158 | 0.4 | n |  | TRUE
176 | bus_LV_2619-3_0_4_node_168 | 0.4 | n |  | TRUE
177 | bus_LV_2619-3_0_4_node_164 | 0.4 | n |  | TRUE
178 | bus_LV_2619-3_0_4_node_173 | 0.4 | n |  | TRUE
179 | bus_LV_2619-3_0_4_node_172 | 0.4 | n |  | TRUE
180 | bus_LV_2619-3_0_4_node_194 | 0.4 | n |  | TRUE
181 | bus_LV_2619-3_0_4_node_176 | 0.4 | n |  | TRUE
182 | bus_LV_2619-3_0_4_node_165 | 0.4 | n |  | TRUE
183 | bus_LV_2619-3_0_4_node_167 | 0.4 | n |  | TRUE
184 | bus_LV_2619-3_0_4_node_175 | 0.4 | n |  | TRUE
185 | bus_LV_2619-3_0_4_node_180 | 0.4 | n |  | TRUE
186 | bus_LV_2619-3_0_4_node_186 | 0.4 | n |  | TRUE
187 | bus_LV_2619-3_0_4_node_185 | 0.4 | n |  | TRUE
188 | bus_LV_2619-3_0_4_node_171 | 0.4 | n |  | TRUE
189 | bus_LV_2619-3_0_4_node_181 | 0.4 | n |  | TRUE
190 | bus_LV_2619-3_0_4_node_177 | 0.4 | n |  | TRUE
191 | bus_LV_2619-3_0_4_node_174 | 0.4 | n |  | TRUE
192 | bus_LV_2619-3_0_4_node_187 | 0.4 | n |  | TRUE
193 | bus_MV_293_0_node_16 | 20 | n |  | TRUE

## load
| name | bus | p_mw | q_mvar | const_z_percent | const_i_percent | sn_mva | scaling | in_service | type
0 | LV_2619-3_0_4_load_0 | 0 | 0.0017034 | 0.00042692 | 0 | 0 |  | 1 | TRUE | wye
1 | LV_2619-3_0_4_load_2 | 2 | 0.0012984 | 0.00032541 | 0 | 0 |  | 1 | TRUE | wye
2 | LV_2619-3_0_4_load_3 | 3 | 0.0014806 | 0.00037108 | 0 | 0 |  | 1 | TRUE | wye
3 | LV_2619-3_0_4_load_179 | 5 | 0.0029133 | 0.00073014 | 0 | 0 |  | 1 | TRUE | wye
4 | LV_2619-3_0_4_load_94 | 6 | 0.0013656 | 0.00034224 | 0 | 0 |  | 1 | TRUE | wye
5 | LV_2619-3_0_4_load_5 | 9 | 0.0011735 | 0.0002941 | 0 | 0 |  | 1 | TRUE | wye
6 | LV_2619-3_0_4_load_6 | 10 | 0.0015061 | 0.00037746 | 0 | 0 |  | 1 | TRUE | wye
7 | LV_2619-3_0_4_load_8 | 12 | 0.00045482 | 0.00011399 | 0 | 0 |  | 1 | TRUE | wye
8 | LV_2619-3_0_4_load_9 | 13 | 0.00068018 | 0.00017047 | 0 | 0 |  | 1 | TRUE | wye
9 | LV_2619-3_0_4_load_10 | 14 | 0.0013974 | 0.00035022 | 0 | 0 |  | 1 | TRUE | wye
10 | LV_2619-3_0_4_load_11 | 15 | 0.0034317 | 0.00086006 | 0 | 0 |  | 1 | TRUE | wye
11 | LV_2619-3_0_4_load_61 | 16 | 0.00063591 | 0.00015937 | 0 | 0 |  | 1 | TRUE | wye
12 | LV_2619-3_0_4_load_101 | 18 | 0.0014144 | 0.00035448 | 0 | 0 |  | 1 | TRUE | wye
13 | LV_2619-3_0_4_load_65 | 20 | 0.0019746 | 0.00049487 | 0 | 0 |  | 1 | TRUE | wye
14 | LV_2619-3_0_4_load_25 | 21 | 0.0013813 | 0.00034618 | 0 | 0 |  | 1 | TRUE | wye
15 | LV_2619-3_0_4_load_93 | 22 | 0.00041093 | 0.00010299 | 0 | 0 |  | 1 | TRUE | wye
16 | LV_2619-3_0_4_load_12 | 23 | 0.0037506 | 0.00093999 | 0 | 0 |  | 1 | TRUE | wye
17 | LV_2619-3_0_4_load_13 | 24 | 0.0018613 | 0.00046648 | 0 | 0 |  | 1 | TRUE | wye
18 | LV_2619-3_0_4_load_14 | 25 | 0.002194 | 0.00054986 | 0 | 0 |  | 1 | TRUE | wye
19 | LV_2619-3_0_4_load_15 | 26 | 0.0016826 | 0.00042171 | 0 | 0 |  | 1 | TRUE | wye
20 | LV_2619-3_0_4_load_16 | 27 | 0.0027542 | 0.00069026 | 0 | 0 |  | 1 | TRUE | wye
21 | LV_2619-3_0_4_load_22 | 28 | 0.0043594 | 0.0010926 | 0 | 0 |  | 1 | TRUE | wye
22 | LV_2619-3_0_4_load_18 | 29 | 0.0034703 | 0.00086974 | 0 | 0 |  | 1 | TRUE | wye
23 | LV_2619-3_0_4_load_39 | 30 | 0.0010949 | 0.00027441 | 0 | 0 |  | 1 | TRUE | wye
24 | LV_2619-3_0_4_load_17 | 31 | 0.0024311 | 0.00060928 | 0 | 0 |  | 1 | TRUE | wye
25 | LV_2619-3_0_4_load_20 | 33 | 0.0010214 | 0.00025598 | 0 | 0 |  | 1 | TRUE | wye
26 | LV_2619-3_0_4_load_21 | 34 | 0.00053349 | 0.0001337 | 0 | 0 |  | 1 | TRUE | wye
27 | LV_2619-3_0_4_load_38 | 35 | 0.00043209 | 0.00010829 | 0 | 0 |  | 1 | TRUE | wye
28 | LV_2619-3_0_4_load_142 | 36 | 0.0056781 | 0.0014231 | 0 | 0 |  | 1 | TRUE | wye
29 | LV_2619-3_0_4_load_141 | 37 | 0.0020138 | 0.0005047 | 0 | 0 |  | 1 | TRUE | wye
30 | LV_2619-3_0_4_load_155 | 39 | 0.0033662 | 0.00084366 | 0 | 0 |  | 1 | TRUE | wye
31 | LV_2619-3_0_4_load_23 | 40 | 0.0048793 | 0.0012229 | 0 | 0 |  | 1 | TRUE | wye
32 | LV_2619-3_0_4_load_24 | 41 | 0.0017829 | 0.00044683 | 0 | 0 |  | 1 | TRUE | wye
33 | LV_2619-3_0_4_load_147 | 43 | 0.002766 | 0.00069323 | 0 | 0 |  | 1 | TRUE | wye
34 | LV_2619-3_0_4_load_148 | 44 | 0.0014296 | 0.00035829 | 0 | 0 |  | 1 | TRUE | wye
35 | LV_2619-3_0_4_load_156 | 45 | 0.0015452 | 0.00038726 | 0 | 0 |  | 1 | TRUE | wye
36 | LV_2619-3_0_4_load_169 | 46 | 0.0013425 | 0.00033645 | 0 | 0 |  | 1 | TRUE | wye
37 | LV_2619-3_0_4_load_76 | 47 | 0.0014809 | 0.00037116 | 0 | 0 |  | 1 | TRUE | wye
38 | LV_2619-3_0_4_load_28 | 48 | 0.0021318 | 0.00053429 | 0 | 0 |  | 1 | TRUE | wye
39 | LV_2619-3_0_4_load_29 | 49 | 0.0022387 | 0.00056108 | 0 | 0 |  | 1 | TRUE | wye
40 | LV_2619-3_0_4_load_30 | 50 | 0.0018359 | 0.00046012 | 0 | 0 |  | 1 | TRUE | wye
41 | LV_2619-3_0_4_load_31 | 51 | 0.0022027 | 0.00055204 | 0 | 0 |  | 1 | TRUE | wye
42 | LV_2619-3_0_4_load_32 | 52 | 0.0020347 | 0.00050993 | 0 | 0 |  | 1 | TRUE | wye
43 | LV_2619-3_0_4_load_46 | 54 | 0.00183 | 0.00045865 | 0 | 0 |  | 1 | TRUE | wye
44 | LV_2619-3_0_4_load_44 | 57 | 0.0035513 | 0.00089004 | 0 | 0 |  | 1 | TRUE | wye
45 | LV_2619-3_0_4_load_120 | 58 | 0.0024374 | 0.00061087 | 0 | 0 |  | 1 | TRUE | wye
46 | LV_2619-3_0_4_load_117 | 59 | 0.002961 | 0.0007421 | 0 | 0 |  | 1 | TRUE | wye
47 | LV_2619-3_0_4_load_82 | 60 | 0.0013723 | 0.00034394 | 0 | 0 |  | 1 | TRUE | wye
48 | LV_2619-3_0_4_load_79 | 61 | 0.0015518 | 0.00038893 | 0 | 0 |  | 1 | TRUE | wye
49 | LV_2619-3_0_4_load_34 | 62 | 0.0013608 | 0.00034106 | 0 | 0 |  | 1 | TRUE | wye
50 | LV_2619-3_0_4_load_35 | 63 | 0.0005645 | 0.00014148 | 0 | 0 |  | 1 | TRUE | wye
51 | LV_2619-3_0_4_load_37 | 64 | 0.0006119 | 0.00015336 | 0 | 0 |  | 1 | TRUE | wye
52 | LV_2619-3_0_4_load_53 | 65 | 0.0007737 | 0.00019391 | 0 | 0 |  | 1 | TRUE | wye
53 | LV_2619-3_0_4_load_52 | 66 | 0.0055831 | 0.0013992 | 0 | 0 |  | 1 | TRUE | wye
54 | LV_2619-3_0_4_load_129 | 69 | 0.0012719 | 0.00031878 | 0 | 0 |  | 1 | TRUE | wye
55 | LV_2619-3_0_4_load_80 | 70 | 0.0013574 | 0.00034021 | 0 | 0 |  | 1 | TRUE | wye
56 | LV_2619-3_0_4_load_42 | 71 | 0.0034147 | 0.0008558 | 0 | 0 |  | 1 | TRUE | wye
57 | LV_2619-3_0_4_load_43 | 72 | 0.0029294 | 0.00073417 | 0 | 0 |  | 1 | TRUE | wye
58 | LV_2619-3_0_4_load_154 | 74 | 0.0018398 | 0.0004611 | 0 | 0 |  | 1 | TRUE | wye
59 | LV_2619-3_0_4_load_123 | 76 | 0.0016168 | 0.0004052 | 0 | 0 |  | 1 | TRUE | wye
60 | LV_2619-3_0_4_load_47 | 77 | 0.0009823 | 0.00024619 | 0 | 0 |  | 1 | TRUE | wye
61 | LV_2619-3_0_4_load_48 | 78 | 0.0020854 | 0.00052264 | 0 | 0 |  | 1 | TRUE | wye
62 | LV_2619-3_0_4_load_49 | 79 | 0.0020351 | 0.00051005 | 0 | 0 |  | 1 | TRUE | wye
63 | LV_2619-3_0_4_load_50 | 80 | 0.001599 | 0.00040075 | 0 | 0 |  | 1 | TRUE | wye
64 | LV_2619-3_0_4_load_51 | 81 | 0.0036422 | 0.00091281 | 0 | 0 |  | 1 | TRUE | wye
65 | LV_2619-3_0_4_load_103 | 82 | 0.0052914 | 0.0013262 | 0 | 0 |  | 1 | TRUE | wye
66 | LV_2619-3_0_4_load_71 | 83 | 0.0030866 | 0.00077357 | 0 | 0 |  | 1 | TRUE | wye
67 | LV_2619-3_0_4_load_102 | 84 | 0.0020018 | 0.0005017 | 0 | 0 |  | 1 | TRUE | wye
68 | LV_2619-3_0_4_load_69 | 85 | 0.0077096 | 0.0019322 | 0 | 0 |  | 1 | TRUE | wye
69 | LV_2619-3_0_4_load_54 | 86 | 0.00085081 | 0.00021323 | 0 | 0 |  | 1 | TRUE | wye
70 | LV_2619-3_0_4_load_55 | 87 | 0.0013293 | 0.00033316 | 0 | 0 |  | 1 | TRUE | wye
71 | LV_2619-3_0_4_load_56 | 88 | 0.0017806 | 0.00044627 | 0 | 0 |  | 1 | TRUE | wye
72 | LV_2619-3_0_4_load_58 | 90 | 0.0016401 | 0.00041105 | 0 | 0 |  | 1 | TRUE | wye
73 | LV_2619-3_0_4_load_59 | 91 | 0.0020287 | 0.00050844 | 0 | 0 |  | 1 | TRUE | wye
74 | LV_2619-3_0_4_load_60 | 92 | 0.0018973 | 0.00047551 | 0 | 0 |  | 1 | TRUE | wye
75 | LV_2619-3_0_4_load_73 | 93 | 0.003602 | 0.00090274 | 0 | 0 |  | 1 | TRUE | wye
76 | LV_2619-3_0_4_load_84 | 94 | 0.0021371 | 0.00053561 | 0 | 0 |  | 1 | TRUE | wye
77 | LV_2619-3_0_4_load_138 | 95 | 0.0031977 | 0.00080141 | 0 | 0 |  | 1 | TRUE | wye
78 | LV_2619-3_0_4_load_72 | 96 | 0.0018868 | 0.00047289 | 0 | 0 |  | 1 | TRUE | wye
79 | LV_2619-3_0_4_load_83 | 97 | 0.0009989 | 0.00025035 | 0 | 0 |  | 1 | TRUE | wye
80 | LV_2619-3_0_4_load_139 | 98 | 0.0042597 | 0.0010676 | 0 | 0 |  | 1 | TRUE | wye
81 | LV_2619-3_0_4_load_63 | 99 | 0.0021297 | 0.00053376 | 0 | 0 |  | 1 | TRUE | wye
82 | LV_2619-3_0_4_load_87 | 101 | 0.003642 | 0.00091278 | 0 | 0 |  | 1 | TRUE | wye
83 | LV_2619-3_0_4_load_121 | 102 | 0.0012019 | 0.00030122 | 0 | 0 |  | 1 | TRUE | wye
84 | LV_2619-3_0_4_load_122 | 103 | 0.0021141 | 0.00052985 | 0 | 0 |  | 1 | TRUE | wye
85 | LV_2619-3_0_4_load_75 | 104 | 0.0023471 | 0.00058824 | 0 | 0 |  | 1 | TRUE | wye
86 | LV_2619-3_0_4_load_66 | 105 | 0.00074154 | 0.00018585 | 0 | 0 |  | 1 | TRUE | wye
87 | LV_2619-3_0_4_load_67 | 106 | 0.0016373 | 0.00041033 | 0 | 0 |  | 1 | TRUE | wye
88 | LV_2619-3_0_4_load_68 | 107 | 0.00094143 | 0.00023594 | 0 | 0 |  | 1 | TRUE | wye
89 | LV_2619-3_0_4_load_70 | 108 | 0.0016344 | 0.00040962 | 0 | 0 |  | 1 | TRUE | wye
90 | LV_2619-3_0_4_load_193 | 110 | 0.002149 | 0.0005386 | 0 | 0 |  | 1 | TRUE | wye
91 | LV_2619-3_0_4_load_184 | 111 | 0.0021428 | 0.00053703 | 0 | 0 |  | 1 | TRUE | wye
92 | LV_2619-3_0_4_load_191 | 112 | 0.0033404 | 0.00083717 | 0 | 0 |  | 1 | TRUE | wye
93 | LV_2619-3_0_4_load_163 | 113 | 0.0020037 | 0.00050218 | 0 | 0 |  | 1 | TRUE | wye
94 | LV_2619-3_0_4_load_77 | 114 | 0.00080857 | 0.00020265 | 0 | 0 |  | 1 | TRUE | wye
95 | LV_2619-3_0_4_load_78 | 115 | 0.0026067 | 0.0006533 | 0 | 0 |  | 1 | TRUE | wye
96 | LV_2619-3_0_4_load_188 | 116 | 0.0021715 | 0.00054422 | 0 | 0 |  | 1 | TRUE | wye
97 | LV_2619-3_0_4_load_189 | 117 | 0.0016198 | 0.00040596 | 0 | 0 |  | 1 | TRUE | wye
98 | LV_2619-3_0_4_load_190 | 118 | 0.0031593 | 0.00079179 | 0 | 0 |  | 1 | TRUE | wye
99 | LV_2619-3_0_4_load_81 | 119 | 0.001051 | 0.0002634 | 0 | 0 |  | 1 | TRUE | wye
100 | LV_2619-3_0_4_load_99 | 120 | 0.00093741 | 0.00023494 | 0 | 0 |  | 1 | TRUE | wye
101 | LV_2619-3_0_4_load_128 | 122 | 0.0013305 | 0.00033345 | 0 | 0 |  | 1 | TRUE | wye
102 | LV_2619-3_0_4_load_85 | 123 | 0.003542 | 0.00088771 | 0 | 0 |  | 1 | TRUE | wye
103 | LV_2619-3_0_4_load_86 | 124 | 0.0024443 | 0.00061259 | 0 | 0 |  | 1 | TRUE | wye
104 | LV_2619-3_0_4_load_107 | 126 | 0.0087748 | 0.0021992 | 0 | 0 |  | 1 | TRUE | wye
105 | LV_2619-3_0_4_load_108 | 127 | 0.0014416 | 0.00036129 | 0 | 0 |  | 1 | TRUE | wye
106 | LV_2619-3_0_4_load_89 | 128 | 0.0013096 | 0.00032822 | 0 | 0 |  | 1 | TRUE | wye
107 | LV_2619-3_0_4_load_90 | 129 | 0.0018421 | 0.00046168 | 0 | 0 |  | 1 | TRUE | wye
108 | LV_2619-3_0_4_load_92 | 130 | 0.0019325 | 0.00048433 | 0 | 0 |  | 1 | TRUE | wye
109 | LV_2619-3_0_4_load_146 | 131 | 0.0021553 | 0.00054016 | 0 | 0 |  | 1 | TRUE | wye
110 | LV_2619-3_0_4_load_95 | 132 | 0.0022327 | 0.00055957 | 0 | 0 |  | 1 | TRUE | wye
111 | LV_2619-3_0_4_load_96 | 133 | 0.00095858 | 0.00024024 | 0 | 0 |  | 1 | TRUE | wye
112 | LV_2619-3_0_4_load_98 | 134 | 0.0013027 | 0.00032648 | 0 | 0 |  | 1 | TRUE | wye
113 | LV_2619-3_0_4_load_100 | 135 | 0.0013727 | 0.00034404 | 0 | 0 |  | 1 | TRUE | wye
114 | LV_2619-3_0_4_load_153 | 136 | 0.0005802 | 0.00014541 | 0 | 0 |  | 1 | TRUE | wye
115 | LV_2619-3_0_4_load_109 | 137 | 0.0013463 | 0.0003374 | 0 | 0 |  | 1 | TRUE | wye
116 | LV_2619-3_0_4_load_160 | 138 | 0.0019378 | 0.00048566 | 0 | 0 |  | 1 | TRUE | wye
117 | LV_2619-3_0_4_load_110 | 139 | 0.00091333 | 0.0002289 | 0 | 0 |  | 1 | TRUE | wye
118 | LV_2619-3_0_4_load_104 | 140 | 0.0014361 | 0.00035992 | 0 | 0 |  | 1 | TRUE | wye
119 | LV_2619-3_0_4_load_105 | 141 | 0.00090633 | 0.00022715 | 0 | 0 |  | 1 | TRUE | wye
120 | LV_2619-3_0_4_load_136 | 142 | 0.0015909 | 0.00039873 | 0 | 0 |  | 1 | TRUE | wye
121 | LV_2619-3_0_4_load_137 | 143 | 0.0014705 | 0.00036854 | 0 | 0 |  | 1 | TRUE | wye
122 | LV_2619-3_0_4_load_127 | 144 | 0.0018486 | 0.00046329 | 0 | 0 |  | 1 | TRUE | wye
123 | LV_2619-3_0_4_load_182 | 145 | 0.0070569 | 0.0017686 | 0 | 0 |  | 1 | TRUE | wye
124 | LV_2619-3_0_4_load_111 | 146 | 0.0022815 | 0.00057179 | 0 | 0 |  | 1 | TRUE | wye
125 | LV_2619-3_0_4_load_112 | 147 | 0.0055186 | 0.0013831 | 0 | 0 |  | 1 | TRUE | wye
126 | LV_2619-3_0_4_load_113 | 148 | 0.00062101 | 0.00015564 | 0 | 0 |  | 1 | TRUE | wye
127 | LV_2619-3_0_4_load_114 | 149 | 0.0008901 | 0.00022308 | 0 | 0 |  | 1 | TRUE | wye
128 | LV_2619-3_0_4_load_115 | 150 | 0.00081554 | 0.00020439 | 0 | 0 |  | 1 | TRUE | wye
129 | LV_2619-3_0_4_load_116 | 151 | 0.0046848 | 0.0011741 | 0 | 0 |  | 1 | TRUE | wye
130 | LV_2619-3_0_4_load_119 | 152 | 0.00050804 | 0.00012733 | 0 | 0 |  | 1 | TRUE | wye
131 | LV_2619-3_0_4_load_162 | 153 | 0.00031508 | 7.8968e-05 | 0 | 0 |  | 1 | TRUE | wye
132 | LV_2619-3_0_4_load_133 | 157 | 0.00062178 | 0.00015583 | 0 | 0 |  | 1 | TRUE | wye
133 | LV_2619-3_0_4_load_130 | 158 | 0.0016877 | 0.00042298 | 0 | 0 |  | 1 | TRUE | wye
134 | LV_2619-3_0_4_load_131 | 159 | 0.00062446 | 0.0001565 | 0 | 0 |  | 1 | TRUE | wye
135 | LV_2619-3_0_4_load_132 | 160 | 0.0013819 | 0.00034634 | 0 | 0 |  | 1 | TRUE | wye
136 | LV_2619-3_0_4_load_134 | 161 | 0.0052425 | 0.0013139 | 0 | 0 |  | 1 | TRUE | wye
137 | LV_2619-3_0_4_load_192 | 162 | 0.0045452 | 0.0011391 | 0 | 0 |  | 1 | TRUE | wye
138 | LV_2619-3_0_4_load_140 | 163 | 0.0012667 | 0.00031747 | 0 | 0 |  | 1 | TRUE | wye
139 | LV_2619-3_0_4_load_143 | 164 | 0.0016381 | 0.00041054 | 0 | 0 |  | 1 | TRUE | wye
140 | LV_2619-3_0_4_load_144 | 165 | 0.0014526 | 0.00036404 | 0 | 0 |  | 1 | TRUE | wye
141 | LV_2619-3_0_4_load_145 | 166 | 0.001398 | 0.00035037 | 0 | 0 |  | 1 | TRUE | wye
142 | LV_2619-3_0_4_load_150 | 168 | 0.0018312 | 0.00045895 | 0 | 0 |  | 1 | TRUE | wye
143 | LV_2619-3_0_4_load_157 | 170 | 0.001577 | 0.00039524 | 0 | 0 |  | 1 | TRUE | wye
144 | LV_2619-3_0_4_load_170 | 171 | 0.0010243 | 0.00025671 | 0 | 0 |  | 1 | TRUE | wye
145 | LV_2619-3_0_4_load_178 | 173 | 0.00185 | 0.00046366 | 0 | 0 |  | 1 | TRUE | wye
146 | LV_2619-3_0_4_load_158 | 175 | 0.0019025 | 0.00047681 | 0 | 0 |  | 1 | TRUE | wye
147 | LV_2619-3_0_4_load_168 | 176 | 0.0022593 | 0.00056622 | 0 | 0 |  | 1 | TRUE | wye
148 | LV_2619-3_0_4_load_164 | 177 | 0.0016359 | 0.00040999 | 0 | 0 |  | 1 | TRUE | wye
149 | LV_2619-3_0_4_load_172 | 179 | 0.0019985 | 0.00050088 | 0 | 0 |  | 1 | TRUE | wye
150 | LV_2619-3_0_4_load_194 | 180 | 0.0022623 | 0.00056699 | 0 | 0 |  | 1 | TRUE | wye
151 | LV_2619-3_0_4_load_165 | 182 | 0.0016568 | 0.00041522 | 0 | 0 |  | 1 | TRUE | wye
152 | LV_2619-3_0_4_load_175 | 184 | 0.0014274 | 0.00035775 | 0 | 0 |  | 1 | TRUE | wye
153 | LV_2619-3_0_4_load_180 | 185 | 0.0019772 | 0.00049553 | 0 | 0 |  | 1 | TRUE | wye
154 | LV_2619-3_0_4_load_186 | 186 | 0.0011367 | 0.0002849 | 0 | 0 |  | 1 | TRUE | wye
155 | LV_2619-3_0_4_load_185 | 187 | 0.0013075 | 0.0003277 | 0 | 0 |  | 1 | TRUE | wye
156 | LV_2619-3_0_4_load_171 | 188 | 0.00081202 | 0.00020351 | 0 | 0 |  | 1 | TRUE | wye
157 | LV_2619-3_0_4_load_181 | 189 | 0.0017942 | 0.00044968 | 0 | 0 |  | 1 | TRUE | wye
158 | LV_2619-3_0_4_load_177 | 190 | 0.0017446 | 0.00043725 | 0 | 0 |  | 1 | TRUE | wye
159 | LV_2619-3_0_4_load_174 | 191 | 0.0017326 | 0.00043423 | 0 | 0 |  | 1 | TRUE | wye
160 | LV_2619-3_0_4_load_187 | 192 | 0.0020737 | 0.00051972 | 0 | 0 |  | 1 | TRUE | wye

## ext_grid
| name | bus | vm_pu | va_degree | slack_weight | in_service
0 |  | 117 | 1 | 0 | 1 | TRUE

## line
| name | std_type | from_bus | to_bus | length_km | r_ohm_per_km | x_ohm_per_km | c_nf_per_km | g_us_per_km | max_i_ka | df | parallel | type | in_service
0 | LV_2619-3_0_4_line_0 |  | 0 | 1 | 0.036986 | 0.125 | 0.08 | 261 | 0 | 0.364 | 1 | 1 | cs | TRUE
1 | LV_2619-3_0_4_line_1 |  | 0 | 2 | 0.023165 | 0.125 | 0.08 | 261 | 0 | 0.364 | 1 | 1 | cs | TRUE
2 | LV_2619-3_0_4_line_2 |  | 1 | 3 | 0.042679 | 0.125 | 0.08 | 261 | 0 | 0.364 | 1 | 1 | cs | TRUE
3 | LV_2619-3_0_4_line_3 |  | 1 | 4 | 0.013207 | 0.125 | 0.08 | 261 | 0 | 0.364 | 1 | 1 | cs | TRUE
4 | LV_2619-3_0_4_line_4 |  | 3 | 5 | 0.034826 | 0.125 | 0.08 | 261 | 0 | 0.364 | 1 | 1 | cs | TRUE
5 | LV_2619-3_0_4_line_5 |  | 4 | 6 | 0.0091786 | 0.125 | 0.08 | 261 | 0 | 0.364 | 1 | 1 | cs | TRUE
6 | LV_2619-3_0_4_line_6 |  | 5 | 7 | 0.013185 | 0.125 | 0.08 | 261 | 0 | 0.364 | 1 | 1 | cs | TRUE
7 | LV_2619-3_0_4_line_7 |  | 6 | 8 | 0.045748 | 0.125 | 0.08 | 261 | 0 | 0.364 | 1 | 1 | cs | TRUE
8 | LV_2619-3_0_4_line_8 |  | 7 | 173 | 0.0094154 | 0.125 | 0.08 | 261 | 0 | 0.364 | 1 | 1 | cs | TRUE
9 | LV_2619-3_0_4_line_9 |  | 7 | 167 | 0.033 | 0.125 | 0.08 | 261 | 0 | 0.364 | 1 | 1 | cs | TRUE
10 | LV_2619-3_0_4_line_10 |  | 8 | 22 | 0.019938 | 0.125 | 0.08 | 261 | 0 | 0.364 | 1 | 1 | cs | TRUE
11 | LV_2619-3_0_4_line_11 |  | 8 | 128 | 0.014277 | 0.125 | 0.08 | 261 | 0 | 0.364 | 1 | 1 | cs | TRUE
12 | LV_2619-3_0_4_line_12 |  | 9 | 10 | 0.0021504 | 0.125 | 0.08 | 261 | 0 | 0.364 | 1 | 4 | cs | TRUE
13 | LV_2619-3_0_4_line_13 |  | 9 | 11 | 0.03726 | 0.125 | 0.08 | 261 | 0 | 0.364 | 1 | 4 | cs | TRUE
14 | LV_2619-3_0_4_line_14 |  | 10 | 12 | 0.0070931 | 0.125 | 0.08 | 261 | 0 | 0.364 | 1 | 4 | cs | TRUE
15 | LV_2619-3_0_4_line_15 |  | 11 | 13 | 0.027081 | 0.125 | 0.08 | 261 | 0 | 0.364 | 1 | 1 | cs | TRUE
16 | LV_2619-3_0_4_line_16 |  | 11 | 14 | 0.015758 | 0.125 | 0.08 | 261 | 0 | 0.364 | 1 | 4 | cs | TRUE
17 | LV_2619-3_0_4_line_17 |  | 11 | 15 | 0.01857 | 0.125 | 0.08 | 261 | 0 | 0.364 | 1 | 1 | cs | TRUE
18 | LV_2619-3_0_4_line_18 |  | 12 | 16 | 0.003895 | 0.125 | 0.08 | 261 | 0 | 0.364 | 1 | 4 | cs | TRUE
19 | LV_2619-3_0_4_line_19 |  | 13 | 17 | 0.0066275 | 0.125 | 0.08 | 261 | 0 | 0.364 | 1 | 1 | cs | TRUE
20 | LV_2619-3_0_4_line_20 |  | 14 | 18 | 0.035137 | 0.125 | 0.08 | 261 | 0 | 0.364 | 1 | 2 | cs | TRUE
21 | LV_2619-3_0_4_line_21 |  | 16 | 19 | 0.029441 | 0.125 | 0.08 | 261 | 0 | 0.364 | 1 | 4 | cs | TRUE
22 | LV_2619-3_0_4_line_22 |  | 17 | 20 | 0.012119 | 0.125 | 0.08 | 261 | 0 | 0.364 | 1 | 1 | cs | TRUE
23 | LV_2619-3_0_4_line_23 |  | 17 | 21 | 0.020099 | 0.125 | 0.08 | 261 | 0 | 0.364 | 1 | 1 | cs | TRUE
24 | LV_2619-3_0_4_line_24 |  | 18 | 22 | 0.0078316 | 0.125 | 0.08 | 261 | 0 | 0.364 | 1 | 1 | cs | TRUE
25 | LV_2619-3_0_4_line_25 |  | 19 | 99 | 0.019218 | 0.125 | 0.08 | 261 | 0 | 0.364 | 1 | 1 | cs | TRUE
26 | LV_2619-3_0_4_line_26 |  | 19 | 100 | 0.008176 | 0.125 | 0.08 | 261 | 0 | 0.364 | 1 | 4 | cs | TRUE
27 | LV_2619-3_0_4_line_27 |  | 20 | 47 | 0.04218 | 0.125 | 0.08 | 261 | 0 | 0.364 | 1 | 1 | cs | TRUE
28 | LV_2619-3_0_4_line_28 |  | 21 | 40 | 0.01794 | 0.125 | 0.08 | 261 | 0 | 0.364 | 1 | 1 | cs | TRUE
29 | LV_2619-3_0_4_line_29 |  | 23 | 24 | 0.0018138 | 0.125 | 0.08 | 261 | 0 | 0.364 | 1 | 1 | cs | TRUE
30 | LV_2619-3_0_4_line_30 |  | 23 | 25 | 0.014453 | 0.125 | 0.08 | 261 | 0 | 0.364 | 1 | 1 | cs | TRUE
31 | LV_2619-3_0_4_line_31 |  | 24 | 26 | 0.036206 | 0.125 | 0.08 | 261 | 0 | 0.364 | 1 | 1 | cs | TRUE
32 | LV_2619-3_0_4_line_32 |  | 25 | 27 | 0.0013671 | 0.125 | 0.08 | 261 | 0 | 0.364 | 1 | 1 | cs | TRUE
33 | LV_2619-3_0_4_line_33 |  | 26 | 28 | 0.012204 | 0.125 | 0.08 | 261 | 0 | 0.364 | 1 | 1 | cs | TRUE
34 | LV_2619-3_0_4_line_34 |  | 27 | 29 | 0.039297 | 0.125 | 0.08 | 261 | 0 | 0.364 | 1 | 1 | cs | TRUE
35 | LV_2619-3_0_4_line_35 |  | 28 | 30 | 0.022654 | 0.125 | 0.08 | 261 | 0 | 0.364 | 1 | 1 | cs | TRUE
36 | LV_2619-3_0_4_line_36 |  | 29 | 31 | 0.010637 | 0.125 | 0.08 | 261 | 0 | 0.364 | 1 | 1 | cs | TRUE
37 | LV_2619-3_0_4_line_37 |  | 30 | 39 | 0.039777 | 0.125 | 0.08 | 261 | 0 | 0.364 | 1 | 1 | cs | TRUE
38 | LV_2619-3_0_4_line_38 |  | 31 | 32 | 0.016958 | 0.125 | 0.08 | 261 | 0 | 0.364 | 1 | 1 | cs | TRUE
39 | LV_2619-3_0_4_line_39 |  | 32 | 33 | 0.0089498 | 0.125 | 0.08 | 261 | 0 | 0.364 | 1 | 1 | cs | TRUE
40 | LV_2619-3_0_4_line_40 |  | 32 | 34 | 0.017014 | 0.125 | 0.08 | 261 | 0 | 0.364 | 1 | 1 | cs | TRUE
41 | LV_2619-3_0_4_line_41 |  | 34 | 35 | 0.015778 | 0.125 | 0.08 | 261 | 0 | 0.364 | 1 | 1 | cs | TRUE
42 | LV_2619-3_0_4_line_42 |  | 35 | 38 | 0.020906 | 0.125 | 0.08 | 261 | 0 | 0.364 | 1 | 1 | cs | TRUE
43 | LV_2619-3_0_4_line_43 |  | 36 | 37 | 0.023298 | 0.125 | 0.08 | 261 | 0 | 0.364 | 1 | 1 | cs | TRUE
44 | LV_2619-3_0_4_line_44 |  | 37 | 58 | 0.00033119 | 0.125 | 0.08 | 261 | 0 | 0.364 | 1 | 1 | cs | TRUE
45 | LV_2619-3_0_4_line_45 |  | 38 | 64 | 0.019767 | 0.125 | 0.08 | 261 | 0 | 0.364 | 1 | 1 | cs | TRUE
46 | LV_2619-3_0_4_line_46 |  | 38 | 62 | 0.030838 | 0.125 | 0.08 | 261 | 0 | 0.364 | 1 | 1 | cs | TRUE
47 | LV_2619-3_0_4_line_47 |  | 39 | 67 | 0.053762 | 0.125 | 0.08 | 261 | 0 | 0.364 | 1 | 1 | cs | TRUE
48 | LV_2619-3_0_4_line_48 |  | 40 | 41 | 0.0014363 | 0.125 | 0.08 | 261 | 0 | 0.364 | 1 | 1 | cs | TRUE
49 | LV_2619-3_0_4_line_49 |  | 41 | 42 | 0.025236 | 0.125 | 0.08 | 261 | 0 | 0.364 | 1 | 1 | cs | TRUE
50 | LV_2619-3_0_4_line_50 |  | 42 | 43 | 0.061305 | 0.125 | 0.08 | 261 | 0 | 0.364 | 1 | 1 | cs | TRUE
51 | LV_2619-3_0_4_line_51 |  | 42 | 44 | 0.01519 | 0.125 | 0.08 | 261 | 0 | 0.364 | 1 | 1 | cs | TRUE
52 | LV_2619-3_0_4_line_52 |  | 43 | 45 | 0.029512 | 0.125 | 0.08 | 261 | 0 | 0.364 | 1 | 1 | cs | TRUE
53 | LV_2619-3_0_4_line_53 |  | 44 | 46 | 0.028819 | 0.125 | 0.08 | 261 | 0 | 0.364 | 1 | 1 | cs | TRUE
54 | LV_2619-3_0_4_line_54 |  | 45 | 170 | 0.014377 | 0.125 | 0.08 | 261 | 0 | 0.364 | 1 | 1 | cs | TRUE
55 | LV_2619-3_0_4_line_55 |  | 46 | 171 | 0.034728 | 0.125 | 0.08 | 261 | 0 | 0.364 | 1 | 1 | cs | TRUE
56 | LV_2619-3_0_4_line_56 |  | 47 | 104 | 0.043722 | 0.125 | 0.08 | 261 | 0 | 0.364 | 1 | 1 | cs | TRUE
57 | LV_2619-3_0_4_line_57 |  | 48 | 49 | 0.009848 | 0.125 | 0.08 | 261 | 0 | 0.364 | 1 | 1 | cs | TRUE
58 | LV_2619-3_0_4_line_58 |  | 48 | 50 | 0.018063 | 0.125 | 0.08 | 261 | 0 | 0.364 | 1 | 1 | cs | TRUE
59 | LV_2619-3_0_4_line_59 |  | 49 | 51 | 0.045466 | 0.125 | 0.08 | 261 | 0 | 0.364 | 1 | 1 | cs | TRUE
60 | LV_2619-3_0_4_line_60 |  | 50 | 52 | 0.0067869 | 0.125 | 0.08 | 261 | 0 | 0.364 | 1 | 1 | cs | TRUE
61 | LV_2619-3_0_4_line_61 |  | 51 | 53 | 0.0019217 | 0.125 | 0.08 | 261 | 0 | 0.364 | 1 | 1 | cs | TRUE
62 | LV_2619-3_0_4_line_62 |  | 52 | 54 | 0.0021596 | 0.125 | 0.08 | 261 | 0 | 0.364 | 1 | 1 | cs | TRUE
63 | LV_2619-3_0_4_line_63 |  | 53 | 55 | 0.014284 | 0.125 | 0.08 | 261 | 0 | 0.364 | 1 | 1 | cs | TRUE
64 | LV_2619-3_0_4_line_64 |  | 53 | 56 | 0.01417 | 0.125 | 0.08 | 261 | 0 | 0.364 | 1 | 1 | cs | TRUE
65 | LV_2619-3_0_4_line_65 |  | 54 | 57 | 0.038188 | 0.125 | 0.08 | 261 | 0 | 0.364 | 1 | 1 | cs | TRUE
66 | LV_2619-3_0_4_line_66 |  | 55 | 58 | 0.02692 | 0.125 | 0.08 | 261 | 0 | 0.364 | 1 | 1 | cs | TRUE
67 | LV_2619-3_0_4_line_67 |  | 55 | 59 | 0.034797 | 0.125 | 0.08 | 261 | 0 | 0.364 | 1 | 1 | cs | TRUE
68 | LV_2619-3_0_4_line_68 |  | 56 | 60 | 0.044635 | 0.125 | 0.08 | 261 | 0 | 0.364 | 1 | 1 | cs | TRUE
69 | LV_2619-3_0_4_line_69 |  | 56 | 61 | 0.020516 | 0.125 | 0.08 | 261 | 0 | 0.364 | 1 | 1 | cs | TRUE
70 | LV_2619-3_0_4_line_70 |  | 57 | 71 | 0.0080403 | 0.125 | 0.08 | 261 | 0 | 0.364 | 1 | 1 | cs | TRUE
71 | LV_2619-3_0_4_line_71 |  | 59 | 68 | 0.018377 | 0.125 | 0.08 | 261 | 0 | 0.364 | 1 | 1 | cs | TRUE
72 | LV_2619-3_0_4_line_72 |  | 60 | 69 | 0.013946 | 0.125 | 0.08 | 261 | 0 | 0.364 | 1 | 1 | cs | TRUE
73 | LV_2619-3_0_4_line_73 |  | 61 | 70 | 0.029534 | 0.125 | 0.08 | 261 | 0 | 0.364 | 1 | 1 | cs | TRUE
74 | LV_2619-3_0_4_line_74 |  | 62 | 63 | 0.016961 | 0.125 | 0.08 | 261 | 0 | 0.364 | 1 | 1 | cs | TRUE
75 | LV_2619-3_0_4_line_75 |  | 64 | 65 | 0.0061642 | 0.125 | 0.08 | 261 | 0 | 0.364 | 1 | 1 | cs | TRUE
76 | LV_2619-3_0_4_line_76 |  | 65 | 66 | 0.021404 | 0.125 | 0.08 | 261 | 0 | 0.364 | 1 | 1 | cs | TRUE
77 | LV_2619-3_0_4_line_77 |  | 66 | 86 | 0.012967 | 0.125 | 0.08 | 261 | 0 | 0.364 | 1 | 1 | cs | TRUE
78 | LV_2619-3_0_4_line_78 |  | 67 | 113 | 0.00496 | 0.125 | 0.08 | 261 | 0 | 0.364 | 1 | 4 | cs | TRUE
79 | LV_2619-3_0_4_line_79 |  | 67 | 108 | 0.014909 | 0.125 | 0.08 | 261 | 0 | 0.364 | 1 | 4 | cs | TRUE
80 | LV_2619-3_0_4_line_80 |  | 68 | 152 | 0.0049485 | 0.125 | 0.08 | 261 | 0 | 0.364 | 1 | 1 | cs | TRUE
81 | LV_2619-3_0_4_line_81 |  | 69 | 122 | 0.021997 | 0.125 | 0.08 | 261 | 0 | 0.364 | 1 | 1 | cs | TRUE
82 | LV_2619-3_0_4_line_82 |  | 70 | 119 | 0.0025681 | 0.125 | 0.08 | 261 | 0 | 0.364 | 1 | 1 | cs | TRUE
83 | LV_2619-3_0_4_line_83 |  | 71 | 72 | 0.015144 | 0.125 | 0.08 | 261 | 0 | 0.364 | 1 | 1 | cs | TRUE
84 | LV_2619-3_0_4_line_84 |  | 72 | 73 | 0.010734 | 0.125 | 0.08 | 261 | 0 | 0.364 | 1 | 1 | cs | TRUE
85 | LV_2619-3_0_4_line_85 |  | 73 | 74 | 0.029061 | 0.125 | 0.08 | 261 | 0 | 0.364 | 1 | 1 | cs | TRUE
86 | LV_2619-3_0_4_line_86 |  | 73 | 75 | 0.003791 | 0.125 | 0.08 | 261 | 0 | 0.364 | 1 | 1 | cs | TRUE
87 | LV_2619-3_0_4_line_87 |  | 75 | 76 | 0.016357 | 0.125 | 0.08 | 261 | 0 | 0.364 | 1 | 3 | cs | TRUE
88 | LV_2619-3_0_4_line_88 |  | 76 | 154 | 0.025175 | 0.125 | 0.08 | 261 | 0 | 0.364 | 1 | 4 | cs | TRUE
89 | LV_2619-3_0_4_line_89 |  | 77 | 78 | 0.0051534 | 0.125 | 0.08 | 261 | 0 | 0.364 | 1 | 4 | cs | TRUE
90 | LV_2619-3_0_4_line_90 |  | 77 | 79 | 0.0054658 | 0.125 | 0.08 | 261 | 0 | 0.364 | 1 | 4 | cs | TRUE
91 | LV_2619-3_0_4_line_91 |  | 78 | 80 | 0.010074 | 0.125 | 0.08 | 261 | 0 | 0.364 | 1 | 4 | cs | TRUE
92 | LV_2619-3_0_4_line_92 |  | 79 | 81 | 0.010343 | 0.125 | 0.08 | 261 | 0 | 0.364 | 1 | 4 | cs | TRUE
93 | LV_2619-3_0_4_line_93 |  | 80 | 82 | 0.0023808 | 0.125 | 0.08 | 261 | 0 | 0.364 | 1 | 4 | cs | TRUE
94 | LV_2619-3_0_4_line_94 |  | 81 | 83 | 0.022004 | 0.125 | 0.08 | 261 | 0 | 0.364 | 1 | 4 | cs | TRUE
95 | LV_2619-3_0_4_line_95 |  | 82 | 84 | 0.017746 | 0.125 | 0.08 | 261 | 0 | 0.364 | 1 | 4 | cs | TRUE
96 | LV_2619-3_0_4_line_96 |  | 83 | 85 | 0.0015072 | 0.125 | 0.08 | 261 | 0 | 0.364 | 1 | 4 | cs | TRUE
97 | LV_2619-3_0_4_line_97 |  | 84 | 140 | 0.012164 | 0.125 | 0.08 | 261 | 0 | 0.364 | 1 | 4 | cs | TRUE
98 | LV_2619-3_0_4_line_98 |  | 85 | 109 | 0.04813 | 0.125 | 0.08 | 261 | 0 | 0.364 | 1 | 4 | cs | TRUE
99 | LV_2619-3_0_4_line_99 |  | 85 | 106 | 0.033645 | 0.125 | 0.08 | 261 | 0 | 0.364 | 1 | 4 | cs | TRUE
100 | LV_2619-3_0_4_line_100 |  | 87 | 88 | 0.0016107 | 0.125 | 0.08 | 261 | 0 | 0.364 | 1 | 4 | cs | TRUE
101 | LV_2619-3_0_4_line_101 |  | 87 | 89 | 0.018222 | 0.125 | 0.08 | 261 | 0 | 0.364 | 1 | 4 | cs | TRUE
102 | LV_2619-3_0_4_line_102 |  | 88 | 90 | 0.0021833 | 0.125 | 0.08 | 261 | 0 | 0.364 | 1 | 4 | cs | TRUE
103 | LV_2619-3_0_4_line_103 |  | 89 | 91 | 0.027651 | 0.125 | 0.08 | 261 | 0 | 0.364 | 1 | 4 | cs | TRUE
104 | LV_2619-3_0_4_line_104 |  | 89 | 92 | 0.0083379 | 0.125 | 0.08 | 261 | 0 | 0.364 | 1 | 4 | cs | TRUE
105 | LV_2619-3_0_4_line_105 |  | 90 | 93 | 0.012698 | 0.125 | 0.08 | 261 | 0 | 0.364 | 1 | 3 | cs | TRUE
106 | LV_2619-3_0_4_line_106 |  | 91 | 94 | 0.0064835 | 0.125 | 0.08 | 261 | 0 | 0.364 | 1 | 4 | cs | TRUE
107 | LV_2619-3_0_4_line_107 |  | 92 | 95 | 0.014565 | 0.125 | 0.08 | 261 | 0 | 0.364 | 1 | 4 | cs | TRUE
108 | LV_2619-3_0_4_line_108 |  | 93 | 96 | 0.016505 | 0.125 | 0.08 | 261 | 0 | 0.364 | 1 | 1 | cs | TRUE
109 | LV_2619-3_0_4_line_109 |  | 94 | 97 | 0.0023195 | 0.125 | 0.08 | 261 | 0 | 0.364 | 1 | 4 | cs | TRUE
110 | LV_2619-3_0_4_line_110 |  | 95 | 98 | 0.015491 | 0.125 | 0.08 | 261 | 0 | 0.364 | 1 | 4 | cs | TRUE
111 | LV_2619-3_0_4_line_111 |  | 97 | 123 | 0.006002 | 0.125 | 0.08 | 261 | 0 | 0.364 | 1 | 4 | cs | TRUE
112 | LV_2619-3_0_4_line_112 |  | 98 | 163 | 0.002336 | 0.125 | 0.08 | 261 | 0 | 0.364 | 1 | 4 | cs | TRUE
113 | LV_2619-3_0_4_line_113 |  | 99 | 101 | 0.012847 | 0.125 | 0.08 | 261 | 0 | 0.364 | 1 | 1 | cs | TRUE
114 | LV_2619-3_0_4_line_114 |  | 100 | 102 | 0.040248 | 0.125 | 0.08 | 261 | 0 | 0.364 | 1 | 4 | cs | TRUE
115 | LV_2619-3_0_4_line_115 |  | 102 | 103 | 0.0055782 | 0.125 | 0.08 | 261 | 0 | 0.364 | 1 | 4 | cs | TRUE
116 | LV_2619-3_0_4_line_116 |  | 103 | 126 | 0.0068295 | 0.125 | 0.08 | 261 | 0 | 0.364 | 1 | 4 | cs | TRUE
117 | LV_2619-3_0_4_line_117 |  | 104 | 114 | 0.031019 | 0.125 | 0.08 | 261 | 0 | 0.364 | 1 | 1 | cs | TRUE
118 | LV_2619-3_0_4_line_118 |  | 105 | 106 | 0.00911 | 0.125 | 0.08 | 261 | 0 | 0.364 | 1 | 4 | cs | TRUE
119 | LV_2619-3_0_4_line_119 |  | 105 | 107 | 0.0004526 | 0.125 | 0.08 | 261 | 0 | 0.364 | 1 | 4 | cs | TRUE
120 | LV_2619-3_0_4_line_120 |  | 107 | 108 | 0.011292 | 0.125 | 0.08 | 261 | 0 | 0.364 | 1 | 4 | cs | TRUE
121 | LV_2619-3_0_4_line_121 |  | 109 | 111 | 0.013007 | 0.125 | 0.08 | 261 | 0 | 0.364 | 1 | 4 | cs | TRUE
122 | LV_2619-3_0_4_line_122 |  | 110 | 111 | 0.016953 | 0.125 | 0.08 | 261 | 0 | 0.364 | 1 | 4 | cs | TRUE
123 | LV_2619-3_0_4_line_123 |  | 110 | 112 | 0.0073414 | 0.125 | 0.08 | 261 | 0 | 0.364 | 1 | 4 | cs | TRUE
124 | LV_2619-3_0_4_line_124 |  | 112 | 118 | 0.013161 | 0.125 | 0.08 | 261 | 0 | 0.364 | 1 | 4 | cs | TRUE
125 | LV_2619-3_0_4_line_125 |  | 113 | 155 | 0.057889 | 0.125 | 0.08 | 261 | 0 | 0.364 | 1 | 4 | cs | TRUE
126 | LV_2619-3_0_4_line_126 |  | 114 | 115 | 0.038671 | 0.125 | 0.08 | 261 | 0 | 0.364 | 1 | 1 | cs | TRUE
127 | LV_2619-3_0_4_line_127 |  | 116 | 117 | 0.016156 | 0.125 | 0.08 | 261 | 0 | 0.364 | 1 | 4 | cs | TRUE
128 | LV_2619-3_0_4_line_128 |  | 116 | 118 | 0.017837 | 0.125 | 0.08 | 261 | 0 | 0.364 | 1 | 4 | cs | TRUE
129 | LV_2619-3_0_4_line_129 |  | 119 | 120 | 0.0076703 | 0.125 | 0.08 | 261 | 0 | 0.364 | 1 | 1 | cs | TRUE
130 | LV_2619-3_0_4_line_130 |  | 120 | 121 | 0.012369 | 0.125 | 0.08 | 261 | 0 | 0.364 | 1 | 1 | cs | TRUE
131 | LV_2619-3_0_4_line_131 |  | 121 | 135 | 0.024326 | 0.125 | 0.08 | 261 | 0 | 0.364 | 1 | 1 | cs | TRUE
132 | LV_2619-3_0_4_line_132 |  | 121 | 132 | 0.0069515 | 0.125 | 0.08 | 261 | 0 | 0.364 | 1 | 1 | cs | TRUE
133 | LV_2619-3_0_4_line_133 |  | 122 | 158 | 0.011292 | 0.125 | 0.08 | 261 | 0 | 0.364 | 1 | 1 | cs | TRUE
134 | LV_2619-3_0_4_line_134 |  | 123 | 124 | 0.007593 | 0.125 | 0.08 | 261 | 0 | 0.364 | 1 | 4 | cs | TRUE
135 | LV_2619-3_0_4_line_135 |  | 124 | 125 | 0.025049 | 0.125 | 0.08 | 261 | 0 | 0.364 | 1 | 4 | cs | TRUE
136 | LV_2619-3_0_4_line_136 |  | 125 | 126 | 0.0050472 | 0.125 | 0.08 | 261 | 0 | 0.364 | 1 | 4 | cs | TRUE
137 | LV_2619-3_0_4_line_137 |  | 125 | 127 | 0.04704 | 0.125 | 0.08 | 261 | 0 | 0.364 | 1 | 1 | cs | TRUE
138 | LV_2619-3_0_4_line_138 |  | 127 | 144 | 0.00093032 | 0.125 | 0.08 | 261 | 0 | 0.364 | 1 | 1 | cs | TRUE
139 | LV_2619-3_0_4_line_139 |  | 128 | 129 | 0.0037489 | 0.125 | 0.08 | 261 | 0 | 0.364 | 1 | 1 | cs | TRUE
140 | LV_2619-3_0_4_line_140 |  | 129 | 130 | 0.024734 | 0.125 | 0.08 | 261 | 0 | 0.364 | 1 | 1 | cs | TRUE
141 | LV_2619-3_0_4_line_141 |  | 130 | 131 | 0.0042941 | 0.125 | 0.08 | 261 | 0 | 0.364 | 1 | 1 | cs | TRUE
142 | LV_2619-3_0_4_line_142 |  | 132 | 133 | 0.030341 | 0.125 | 0.08 | 261 | 0 | 0.364 | 1 | 1 | cs | TRUE
143 | LV_2619-3_0_4_line_143 |  | 133 | 134 | 0.01551 | 0.125 | 0.08 | 261 | 0 | 0.364 | 1 | 1 | cs | TRUE
144 | LV_2619-3_0_4_line_144 |  | 134 | 136 | 0.01777 | 0.125 | 0.08 | 261 | 0 | 0.364 | 1 | 1 | cs | TRUE
145 | LV_2619-3_0_4_line_145 |  | 135 | 137 | 0.010483 | 0.125 | 0.08 | 261 | 0 | 0.364 | 1 | 1 | cs | TRUE
146 | LV_2619-3_0_4_line_146 |  | 136 | 138 | 0.0023603 | 0.125 | 0.08 | 261 | 0 | 0.364 | 1 | 1 | cs | TRUE
147 | LV_2619-3_0_4_line_147 |  | 137 | 139 | 0.010022 | 0.125 | 0.08 | 261 | 0 | 0.364 | 1 | 1 | cs | TRUE
148 | LV_2619-3_0_4_line_148 |  | 138 | 151 | 0.037026 | 0.125 | 0.08 | 261 | 0 | 0.364 | 1 | 1 | cs | TRUE
149 | LV_2619-3_0_4_line_149 |  | 139 | 146 | 0.037091 | 0.125 | 0.08 | 261 | 0 | 0.364 | 1 | 1 | cs | TRUE
150 | LV_2619-3_0_4_line_150 |  | 140 | 141 | 0.00050395 | 0.125 | 0.08 | 261 | 0 | 0.364 | 1 | 4 | cs | TRUE
151 | LV_2619-3_0_4_line_151 |  | 141 | 142 | 0.0064339 | 0.125 | 0.08 | 261 | 0 | 0.364 | 1 | 4 | cs | TRUE
152 | LV_2619-3_0_4_line_152 |  | 142 | 143 | 0.010677 | 0.125 | 0.08 | 261 | 0 | 0.364 | 1 | 4 | cs | TRUE
153 | LV_2619-3_0_4_line_153 |  | 143 | 163 | 0.0048261 | 0.125 | 0.08 | 261 | 0 | 0.364 | 1 | 4 | cs | TRUE
154 | LV_2619-3_0_4_line_154 |  | 144 | 145 | 0.051254 | 0.125 | 0.08 | 261 | 0 | 0.364 | 1 | 1 | cs | TRUE
155 | LV_2619-3_0_4_line_155 |  | 146 | 147 | 0.011048 | 0.125 | 0.08 | 261 | 0 | 0.364 | 1 | 1 | cs | TRUE
156 | LV_2619-3_0_4_line_156 |  | 148 | 149 | 0.010436 | 0.125 | 0.08 | 261 | 0 | 0.364 | 1 | 1 | cs | TRUE
157 | LV_2619-3_0_4_line_157 |  | 148 | 150 | 0.064696 | 0.125 | 0.08 | 261 | 0 | 0.364 | 1 | 1 | cs | TRUE
158 | LV_2619-3_0_4_line_158 |  | 149 | 151 | 0.034696 | 0.125 | 0.08 | 261 | 0 | 0.364 | 1 | 1 | cs | TRUE
159 | LV_2619-3_0_4_line_159 |  | 152 | 153 | 0.029895 | 0.125 | 0.08 | 261 | 0 | 0.364 | 1 | 1 | cs | TRUE
160 | LV_2619-3_0_4_line_160 |  | 154 | 155 | 0.006503 | 0.125 | 0.08 | 261 | 0 | 0.364 | 1 | 4 | cs | TRUE
161 | LV_2619-3_0_4_line_161 |  | 155 | 156 | 0.030967 | 0.125 | 0.08 | 261 | 0 | 0.364 | 1 | 1 | cs | TRUE
162 | LV_2619-3_0_4_line_162 |  | 156 | 157 | 0.02017 | 0.125 | 0.08 | 261 | 0 | 0.364 | 1 | 1 | cs | TRUE
163 | LV_2619-3_0_4_line_163 |  | 157 | 159 | 0.0237 | 0.125 | 0.08 | 261 | 0 | 0.364 | 1 | 1 | cs | TRUE
164 | LV_2619-3_0_4_line_164 |  | 159 | 160 | 0.014594 | 0.125 | 0.08 | 261 | 0 | 0.364 | 1 | 1 | cs | TRUE
165 | LV_2619-3_0_4_line_165 |  | 160 | 161 | 0.011634 | 0.125 | 0.08 | 261 | 0 | 0.364 | 1 | 1 | cs | TRUE
166 | LV_2619-3_0_4_line_166 |  | 161 | 162 | 0.049998 | 0.125 | 0.08 | 261 | 0 | 0.364 | 1 | 1 | cs | TRUE
167 | LV_2619-3_0_4_line_167 |  | 164 | 165 | 0.022107 | 0.125 | 0.08 | 261 | 0 | 0.364 | 1 | 1 | cs | TRUE
168 | LV_2619-3_0_4_line_168 |  | 165 | 166 | 0.021477 | 0.125 | 0.08 | 261 | 0 | 0.364 | 1 | 1 | cs | TRUE
169 | LV_2619-3_0_4_line_169 |  | 166 | 167 | 0.011739 | 0.125 | 0.08 | 261 | 0 | 0.364 | 1 | 1 | cs | TRUE
170 | LV_2619-3_0_4_line_170 |  | 167 | 168 | 0.015564 | 0.125 | 0.08 | 261 | 0 | 0.364 | 1 | 1 | cs | TRUE
171 | LV_2619-3_0_4_line_171 |  | 167 | 169 | 0.029052 | 0.125 | 0.08 | 261 | 0 | 0.364 | 1 | 1 | cs | TRUE
172 | LV_2619-3_0_4_line_172 |  | 168 | 172 | 0.015775 | 0.125 | 0.08 | 261 | 0 | 0.364 | 1 | 1 | cs | TRUE
173 | LV_2619-3_0_4_line_173 |  | 169 | 174 | 0.018696 | 0.125 | 0.08 | 261 | 0 | 0.364 | 1 | 1 | cs | TRUE
174 | LV_2619-3_0_4_line_174 |  | 169 | 175 | 0.017067 | 0.125 | 0.08 | 261 | 0 | 0.364 | 1 | 1 | cs | TRUE
175 | LV_2619-3_0_4_line_175 |  | 171 | 188 | 0.041763 | 0.125 | 0.08 | 261 | 0 | 0.364 | 1 | 1 | cs | TRUE
176 | LV_2619-3_0_4_line_176 |  | 172 | 176 | 0.023872 | 0.125 | 0.08 | 261 | 0 | 0.364 | 1 | 1 | cs | TRUE
177 | LV_2619-3_0_4_line_177 |  | 172 | 177 | 0.044975 | 0.125 | 0.08 | 261 | 0 | 0.364 | 1 | 1 | cs | TRUE
178 | LV_2619-3_0_4_line_178 |  | 174 | 178 | 0.002927 | 0.125 | 0.08 | 261 | 0 | 0.364 | 1 | 1 | cs | TRUE
179 | LV_2619-3_0_4_line_179 |  | 174 | 179 | 0.022022 | 0.125 | 0.08 | 261 | 0 | 0.364 | 1 | 1 | cs | TRUE
180 | LV_2619-3_0_4_line_180 |  | 176 | 186 | 0.019706 | 0.125 | 0.08 | 261 | 0 | 0.364 | 1 | 1 | cs | TRUE
181 | LV_2619-3_0_4_line_181 |  | 177 | 182 | 0.0022929 | 0.125 | 0.08 | 261 | 0 | 0.364 | 1 | 1 | cs | TRUE
182 | LV_2619-3_0_4_line_182 |  | 178 | 180 | 0.032504 | 0.125 | 0.08 | 261 | 0 | 0.364 | 1 | 1 | cs | TRUE
183 | LV_2619-3_0_4_line_183 |  | 178 | 181 | 0.025516 | 0.125 | 0.08 | 261 | 0 | 0.364 | 1 | 1 | cs | TRUE
184 | LV_2619-3_0_4_line_184 |  | 181 | 190 | 0.013653 | 0.125 | 0.08 | 261 | 0 | 0.364 | 1 | 1 | cs | TRUE
185 | LV_2619-3_0_4_line_185 |  | 181 | 191 | 0.017467 | 0.125 | 0.08 | 261 | 0 | 0.364 | 1 | 1 | cs | TRUE
186 | LV_2619-3_0_4_line_186 |  | 182 | 183 | 0.022162 | 0.125 | 0.08 | 261 | 0 | 0.364 | 1 | 1 | cs | TRUE
187 | LV_2619-3_0_4_line_187 |  | 183 | 184 | 0.024124 | 0.125 | 0.08 | 261 | 0 | 0.364 | 1 | 1 | cs | TRUE
188 | LV_2619-3_0_4_line_188 |  | 183 | 185 | 0.033278 | 0.125 | 0.08 | 261 | 0 | 0.364 | 1 | 1 | cs | TRUE
189 | LV_2619-3_0_4_line_189 |  | 186 | 187 | 0.015246 | 0.125 | 0.08 | 261 | 0 | 0.364 | 1 | 1 | cs | TRUE
190 | LV_2619-3_0_4_line_190 |  | 187 | 192 | 0.00021998 | 0.125 | 0.08 | 261 | 0 | 0.364 | 1 | 1 | cs | TRUE
191 | LV_2619-3_0_4_line_191 |  | 188 | 189 | 0.0087679 | 0.125 | 0.08 | 261 | 0 | 0.364 | 1 | 1 | cs | TRUE

## trafo
| name | std_type | hv_bus | lv_bus | sn_mva | vn_hv_kv | vn_lv_kv | vk_percent | vkr_percent | pfe_kw | i0_percent | shift_degree | tap_side | tap_neutral | tap_min | tap_max | tap_step_percent | tap_step_degree | tap_pos | tap_phase_shifter | parallel | df | in_service
0 | LV_2619-3_0_4_trafo_189 | 0.63 MVA 20/0.4 kV | 193 | 117 | 0.63 | 20 | 0.4 | 6 | 1.206 | 1.65 | 0.2619 | 150 | hv | 0 | -2 | 2 | 2.5 | 0 | 0 | FALSE | 1 | 1 | TRUE

## line_geodata
| x0 | y0 | x1 | y1 | x2 | y2 | x3 | y3 | x4 | y4 | x5 | y5 | x6 | y6 | x7 | y7 | x8 | y8 | x9 | y9 | x10 | y10 | x11 | y11
0 | 2598188.7669 | 1252600.5401 | 2598153.1333 | 1252610.4509
1 | 2598130.8152 | 1252616.6583 | 2598153.1333 | 1252610.4509
2 | 2598188.7669 | 1252600.5401 | 2598173.0652 | 1252578.5196 | 2598161.8046 | 1252567.6744
3 | 2598188.7669 | 1252600.5401 | 2598191.8397 | 1252605.8648 | 2598192.7172 | 1252612.8691
4 | 2598161.8046 | 1252567.6744 | 2598159.713 | 1252565.66 | 2598144.2491 | 1252556.27 | 2598131.1061 | 1252551.9628
5 | 2598192.7172 | 1252612.8691 | 2598193.678 | 1252621.9973
6 | 2598118.2975 | 1252548.8403 | 2598130.5902 | 1252551.7937 | 2598131.1061 | 1252551.9628
7 | 2598197.7447 | 1252667.5588 | 2598196.0397 | 1252644.4332 | 2598193.678 | 1252621.9973
8 | 2598118.2975 | 1252548.8403 | 2598122.3017 | 1252541.2563 | 2598123.0917 | 1252540.9734
9 | 2598086.2714 | 1252540.9236 | 2598096.3153 | 1252543.0216 | 2598118.2975 | 1252548.8403
10 | 2598197.7447 | 1252667.5588 | 2598199.0015 | 1252680.9894 | 2598199.9282 | 1252687.3717
11 | 2598197.7447 | 1252667.5588 | 2598183.4727 | 1252667.1981
12 | 2598250.1022 | 1252767.8829 | 2598250.8743 | 1252769.8899
13 | 2598230.9433 | 1252736.1488 | 2598240.5297 | 1252748.6318 | 2598248.6835 | 1252764.195 | 2598250.1022 | 1252767.8829
14 | 2598250.8743 | 1252769.8899 | 2598253.421 | 1252776.51
15 | 2598230.9433 | 1252736.1488 | 2598221.0666 | 1252736.6967 | 2598203.8962 | 1252735.8996
16 | 2598230.9433 | 1252736.1488 | 2598224.2334 | 1252729.4576 | 2598220.115 | 1252724.714
17 | 2598230.9433 | 1252736.1488 | 2598246.9374 | 1252729.6507 | 2598247.9986 | 1252728.8891
18 | 2598254.8305 | 1252780.141 | 2598254.4527 | 1252779.1919 | 2598253.421 | 1252776.51
19 | 2598197.2758 | 1252735.5923 | 2598203.8962 | 1252735.8996
20 | 2598201.9375 | 1252694.9295 | 2598202.5076 | 1252696.8765 | 2598205.5654 | 1252703.0796 | 2598209.2952 | 1252710.4054 | 2598214.8436 | 1252718.6424 | 2598220.115 | 1252724.714
21 | 2598268.6609 | 1252805.3602 | 2598263.8535 | 1252801.7371 | 2598262.0415 | 1252798.2465 | 2598260.4483 | 1252794.2554 | 2598254.8305 | 1252780.141
22 | 2598197.2758 | 1252735.5923 | 2598189.4961 | 1252744.8848
23 | 2598197.2758 | 1252735.5923 | 2598182.1919 | 1252733.0288 | 2598177.5843 | 1252731.6877
24 | 2598201.9375 | 1252694.9295 | 2598200.1282 | 1252688.7497 | 2598199.9282 | 1252687.3717
25 | 2598268.6609 | 1252805.3602 | 2598279.0699 | 1252794.1608 | 2598281.7989 | 1252791.3351
26 | 2598263.3887 | 1252811.6215 | 2598268.6609 | 1252805.3602
27 | 2598189.4961 | 1252744.8848 | 2598187.3877 | 1252747.4032 | 2598175.0937 | 1252762.6615 | 2598161.3579 | 1252776.2203
28 | 2598177.5843 | 1252731.6877 | 2598161.9307 | 1252727.1314 | 2598160.3476 | 1252726.7147
29 | 2597952.7174 | 1253033.5159 | 2597953.5247 | 1253033.0358 | 2597954.2455 | 1253032.5405
30 | 2597940.2952 | 1253040.9036 | 2597952.7174 | 1253033.5159
31 | 2597984.1113 | 1253012.074 | 2597980.7855 | 1253014.3027 | 2597954.2455 | 1253032.5405
32 | 2597940.2952 | 1253040.9036 | 2597939.1202 | 1253041.6024
33 | 2597984.1113 | 1253012.074 | 2597994.2492 | 1253005.2799
34 | 2597905.7024 | 1253062.2451 | 2597913.4923 | 1253056.8436 | 2597939.1202 | 1253041.6024
35 | 2597994.2492 | 1253005.2799 | 2598004.1242 | 1252998.6621 | 2598010.8678 | 1252993.7676 | 2598013.206 | 1252993.0929
36 | 2597896.9614 | 1253068.306 | 2597905.7024 | 1253062.2451
37 | 2598051.7954 | 1252983.8195 | 2598044.9158 | 1252986.3177 | 2598033.1467 | 1252989.357 | 2598015.9601 | 1252992.2982 | 2598013.206 | 1252993.0929
38 | 2597883.0262 | 1253077.9687 | 2597896.9614 | 1253068.306
39 | 2597883.0262 | 1253077.9687 | 2597877.6305 | 1253070.8282
40 | 2597883.0262 | 1253077.9687 | 2597870.6924 | 1253089.6889
41 | 2597858.3618 | 1253099.4459 | 2597860.4519 | 1253098.3571 | 2597869.0504 | 1253091.2492 | 2597870.6924 | 1253089.6889
42 | 2597839.8736 | 1253109.0829 | 2597844.686 | 1253105.879 | 2597851.8449 | 1253102.841 | 2597858.3618 | 1253099.4459
43 | 2597845.2571 | 1252994.1879 | 2597846.7994 | 1253008.0586 | 2597848.343 | 1253017.2717
44 | 2597845.2205 | 1252993.8587 | 2597845.2571 | 1252994.1879
45 | 2597839.8736 | 1253109.0829 | 2597836.8729 | 1253114.8656 | 2597835.8109 | 1253119.8359 | 2597835.8505 | 1253124.8059 | 2597836.6255 | 1253127.9104
46 | 2597839.8736 | 1253109.0829 | 2597836.6289 | 1253108.1947 | 2597834.8105 | 1253107.9063 | 2597832.1245 | 1253107.874 | 2597826.8132 | 1253108.5764 | 2597824.1274 | 1253108.911 | 2597822.2486 | 1253108.7561 | 2597820.498 | 1253108.1786 | 2597818.7472 | 1253107.1452 | 2597816.6868 | 1253105.3115 | 2597812.2601 | 1253100.7415
47 | 2598099.3145 | 1252960.916 | 2598098.0705 | 1252963.9628 | 2598095.0231 | 1252966.1097 | 2598084.8389 | 1252970.9607 | 2598063.5799 | 1252979.5402 | 2598051.7954 | 1252983.8195
48 | 2598160.3476 | 1252726.7147 | 2598158.9586 | 1252726.349
49 | 2598134.5539 | 1252719.9245 | 2598158.9586 | 1252726.349
50 | 2598134.5539 | 1252719.9245 | 2598121.2048 | 1252715.8707 | 2598116.224 | 1252713.2818 | 2598111.8087 | 1252709.3362 | 2598095.1713 | 1252687.3496 | 2598090.4856 | 1252680.5628
51 | 2598134.5539 | 1252719.9245 | 2598128.3232 | 1252725.2967 | 2598122.6978 | 1252729.4002
52 | 2598072.9952 | 1252656.8308 | 2598079.0012 | 1252663.9286 | 2598090.4856 | 1252680.5628
53 | 2598099.1621 | 1252745.9926 | 2598102.7356 | 1252743.9618 | 2598122.6978 | 1252729.4002
54 | 2598063.708 | 1252645.8553 | 2598072.9952 | 1252656.8308
55 | 2598099.1621 | 1252745.9926 | 2598093.4566 | 1252749.2351 | 2598077.7719 | 1252755.411 | 2598066.6976 | 1252757.7037
56 | 2598129.6778 | 1252806.327 | 2598139.9062 | 1252797.3956 | 2598161.3579 | 1252776.2203
57 | 2597905.9299 | 1252942.9004 | 2597901.409 | 1252943.3849 | 2597896.2195 | 1252944.4678
58 | 2597923.9507 | 1252941.9026 | 2597912.6507 | 1252942.18 | 2597905.9299 | 1252942.9004
59 | 2597854.0464 | 1252961.1965 | 2597874.1367 | 1252952.0451 | 2597884.3738 | 1252947.8719 | 2597893.5627 | 1252945.0222 | 2597896.2195 | 1252944.4678
60 | 2597923.9507 | 1252941.9026 | 2597930.1174 | 1252941.7512 | 2597930.7358 | 1252941.7509
61 | 2597852.2975 | 1252961.9931 | 2597854.0464 | 1252961.1965
62 | 2597932.8953 | 1252941.7498 | 2597930.7358 | 1252941.7509
63 | 2597852.2975 | 1252961.9931 | 2597839.2091 | 1252967.8018
64 | 2597852.2975 | 1252961.9931 | 2597845.2534 | 1252949.6877
65 | 2597971.0835 | 1252941.7305 | 2597932.8953 | 1252941.7498
66 | 2597839.2091 | 1252967.8018 | 2597843.7409 | 1252980.5529 | 2597845.2205 | 1252993.8587
67 | 2597839.2091 | 1252967.8018 | 2597824.8231 | 1252974.0669 | 2597812.496 | 1252978.1298 | 2597806.4722 | 1252979.245
68 | 2597845.2534 | 1252949.6877 | 2597832.0339 | 1252948.3474 | 2597803.0983 | 1252947.4689 | 2597800.746 | 1252947.001
69 | 2597845.2534 | 1252949.6877 | 2597843.0935 | 1252944.4406 | 2597841.7639 | 1252939.8826 | 2597841.4001 | 1252935.6466 | 2597841.1645 | 1252931.1882 | 2597841.1829 | 1252929.8111
70 | 2597971.0835 | 1252941.7305 | 2597979.1237 | 1252941.7264
71 | 2597788.1715 | 1252979.8292 | 2597802.0846 | 1252980.0573 | 2597806.4722 | 1252979.245
72 | 2597787.0677 | 1252944.2799 | 2597800.746 | 1252947.001
73 | 2597841.1829 | 1252929.8111 | 2597841.2232 | 1252926.7853 | 2597841.8098 | 1252921.704 | 2597843.1803 | 1252914.4877 | 2597845.8469 | 1252902.8679 | 2597846.3772 | 1252900.8095
74 | 2597812.2601 | 1253100.7415 | 2597802.8742 | 1253091.0519 | 2597800.5071 | 1253088.5133
75 | 2597838.4994 | 1253133.769 | 2597837.3769 | 1253130.9204 | 2597836.6255 | 1253127.9104
76 | 2597846.472 | 1253153.6328 | 2597842.3839 | 1253143.6268 | 2597838.4994 | 1253133.769
77 | 2597846.472 | 1253153.6328 | 2597851.3762 | 1253165.6361
78 | 2598099.3145 | 1252960.916 | 2598094.3646 | 1252961.233
79 | 2598099.3145 | 1252960.916 | 2598113.9421 | 1252958.0348
80 | 2597788.1715 | 1252979.8292 | 2597787.0038 | 1252984.3103 | 2597786.6948 | 1252984.3839
81 | 2597787.0677 | 1252944.2799 | 2597773.2552 | 1252941.5321 | 2597765.3887 | 1252940.6638
82 | 2597847.0179 | 1252898.3226 | 2597846.3772 | 1252900.8095
83 | 2597979.1237 | 1252941.7264 | 2597994.268 | 1252941.7188
84 | 2598005.0022 | 1252941.7134 | 2597994.268 | 1252941.7188
85 | 2597994.5165 | 1252968.6347 | 2597998.0379 | 1252962.5517 | 2598003.0586 | 1252950.2641 | 2598005.0022 | 1252941.7134
86 | 2598005.0022 | 1252941.7134 | 2598008.8049 | 1252941.7121
87 | 2598008.8049 | 1252941.7121 | 2598010.813 | 1252944.9913 | 2598013.7641 | 1252947.692 | 2598017.2355 | 1252949.6588 | 2598021.0688 | 1252950.8138 | 2598021.5859 | 1252950.8482
88 | 2598041.2628 | 1252938.6766 | 2598039.8303 | 1252941.9904 | 2598037.7565 | 1252944.9486 | 2598035.1241 | 1252947.4289 | 2598032.0388 | 1252949.3201 | 2598028.644 | 1252950.5554 | 2598025.0602 | 1252951.0792 | 2598021.5859 | 1252950.8482
89 | 2598206.0642 | 1252942.1492 | 2598211.1991 | 1252941.7129
90 | 2598206.0642 | 1252942.1492 | 2598200.618 | 1252942.612
91 | 2598221.2244 | 1252940.7357 | 2598216.4678 | 1252941.2652 | 2598211.1991 | 1252941.7129
92 | 2598190.3122 | 1252943.4877 | 2598200.618 | 1252942.612
93 | 2598223.5906 | 1252940.4722 | 2598221.2244 | 1252940.7357
94 | 2598190.3122 | 1252943.4877 | 2598168.3877 | 1252945.3507
95 | 2598223.5906 | 1252940.4722 | 2598241.2272 | 1252938.5087
96 | 2598166.8859 | 1252945.4783 | 2598168.3877 | 1252945.3507
97 | 2598253.316 | 1252937.1628 | 2598241.2272 | 1252938.5087
98 | 2598166.8859 | 1252945.4783 | 2598156.9308 | 1252898.3895
99 | 2598166.8859 | 1252945.4783 | 2598165.2457 | 1252945.6177 | 2598144.8753 | 1252949.449 | 2598134.0735 | 1252952.6695
100 | 2598334.0728 | 1252928.6704 | 2598335.6013 | 1252928.1623
101 | 2598316.2034 | 1252932.1733 | 2598332.681 | 1252929.1331 | 2598334.0728 | 1252928.6704
102 | 2598335.6013 | 1252928.1623 | 2598337.6731 | 1252927.4736
103 | 2598316.2034 | 1252932.1733 | 2598304.9911 | 1252906.8973
104 | 2598316.2034 | 1252932.1733 | 2598307.9354 | 1252933.2502
105 | 2598349.7224 | 1252923.4681 | 2598337.6731 | 1252927.4736
106 | 2598302.4945 | 1252900.9185 | 2598303.0661 | 1252902.5578 | 2598304.9911 | 1252906.8973
107 | 2598307.9354 | 1252933.2502 | 2598297.8092 | 1252934.5692 | 2598293.456 | 1252934.6286
108 | 2598349.7224 | 1252923.4681 | 2598354.273 | 1252921.9554 | 2598365.3109 | 1252918.0463
109 | 2598301.7307 | 1252898.7283 | 2598302.4945 | 1252900.9185
110 | 2598277.967 | 1252934.84 | 2598293.456 | 1252934.6286
111 | 2598301.7307 | 1252898.7283 | 2598299.7545 | 1252893.0609
112 | 2598277.967 | 1252934.84 | 2598275.6312 | 1252934.8719
113 | 2598290.7237 | 1252782.0939 | 2598281.7989 | 1252791.3351
114 | 2598263.3887 | 1252811.6215 | 2598269.9549 | 1252817.8346 | 2598273.9557 | 1252823.7373 | 2598280.3575 | 1252835.065 | 2598283.944 | 1252845.5338
115 | 2598283.944 | 1252845.5338 | 2598285.7518 | 1252850.8109
116 | 2598285.7518 | 1252850.8109 | 2598287.9652 | 1252857.2717
117 | 2598129.6778 | 1252806.327 | 2598129.6778 | 1252806.327 | 2598120.4745 | 1252812.1672 | 2598109.2558 | 1252815.3286 | 2598101.0217 | 1252817.2867
118 | 2598125.3433 | 1252955.2724 | 2598134.0735 | 1252952.6695
119 | 2598124.9096 | 1252955.4017 | 2598125.3433 | 1252955.2724
120 | 2598124.9096 | 1252955.4017 | 2598120.2355 | 1252956.7952 | 2598113.9421 | 1252958.0348
121 | 2598156.9308 | 1252898.3895 | 2598153.586 | 1252891.0858 | 2598150.2272 | 1252887.4178 | 2598150.2272 | 1252887.4178
122 | 2598150.2272 | 1252887.4178 | 2598134.295 | 1252881.6246
123 | 2598127.3287 | 1252879.3243 | 2598130.0642 | 1252880.0863 | 2598134.295 | 1252881.6246
124 | 2598127.3287 | 1252879.3243 | 2598114.6498 | 1252875.7928
125 | 2598047.7135 | 1252937.7182 | 2598049.0734 | 1252942.8656 | 2598051.1346 | 1252947.0899 | 2598054.0183 | 1252951.4139 | 2598057.5656 | 1252954.6037 | 2598062.1311 | 1252956.937 | 2598069.8807 | 1252959.2581 | 2598078.4826 | 1252960.9563 | 2598084.8885 | 1252961.499 | 2598091.2867 | 1252961.4301 | 2598094.3646 | 1252961.233
126 | 2598101.0217 | 1252817.2867 | 2598095.8188 | 1252818.524 | 2598083.5052 | 1252819.1619 | 2598062.5397 | 1252818.0978
127 | 2598097.4669 | 1252871.0067 | 2598081.9029 | 1252866.6716
128 | 2598097.4669 | 1252871.0067 | 2598114.6498 | 1252875.7928
129 | 2597848.9315 | 1252890.8948 | 2597847.0179 | 1252898.3226
130 | 2597852.0174 | 1252878.9166 | 2597848.9315 | 1252890.8948
131 | 2597852.0174 | 1252878.9166 | 2597876.3247 | 1252879.8765
132 | 2597852.0174 | 1252878.9166 | 2597853.7697 | 1252872.1896
133 | 2597754.1652 | 1252939.4249 | 2597765.3887 | 1252940.6638
134 | 2598297.2544 | 1252885.8912 | 2598299.7545 | 1252893.0609
135 | 2598289.6009 | 1252862.0465 | 2598293.6266 | 1252875.4874 | 2598297.2544 | 1252885.8912
136 | 2598289.6009 | 1252862.0465 | 2598287.9652 | 1252857.2717
137 | 2598289.6009 | 1252862.0465 | 2598281.7274 | 1252874.0901 | 2598270.8506 | 1252884.7781 | 2598260.9375 | 1252888.9283 | 2598254.6982 | 1252891.2439
138 | 2598254.6982 | 1252891.2439 | 2598253.8261 | 1252891.5676
139 | 2598183.4727 | 1252667.1981 | 2598179.725 | 1252667.1034
140 | 2598154.9992 | 1252666.4786 | 2598179.725 | 1252667.1034
141 | 2598150.7064 | 1252666.3701 | 2598154.9992 | 1252666.4786
142 | 2597853.7697 | 1252872.1896 | 2597855.8523 | 1252864.1945 | 2597858.9263 | 1252852.2522 | 2597860.4856 | 1252845.3915 | 2597860.8981 | 1252842.711
143 | 2597862.3667 | 1252827.2845 | 2597862.1555 | 1252831.8376 | 2597861.5995 | 1252838.153 | 2597860.8981 | 1252842.711
144 | 2597862.2679 | 1252809.523 | 2597862.2679 | 1252809.523 | 2597862.5809 | 1252819.1847 | 2597862.4624 | 1252825.222 | 2597862.3667 | 1252827.2845
145 | 2597886.7994 | 1252880.2901 | 2597876.3247 | 1252879.8765
146 | 2597862.2679 | 1252809.523 | 2597862.0642 | 1252807.1715
147 | 2597886.7994 | 1252880.2901 | 2597896.8138 | 1252880.6855
148 | 2597849.5229 | 1252772.7913 | 2597850.001 | 1252773.6708 | 2597854.0026 | 1252780.685 | 2597856.1849 | 1252785.2872 | 2597858.4805 | 1252790.2673 | 2597859.9609 | 1252794.2916 | 2597861.0112 | 1252798.2272 | 2597861.639 | 1252802.2629 | 2597862.0642 | 1252807.1715
149 | 2597933.8757 | 1252882.149 | 2597896.8138 | 1252880.6855
150 | 2598253.316 | 1252937.1628 | 2598253.8169 | 1252937.107
151 | 2598253.8169 | 1252937.107 | 2598260.2113 | 1252936.3951
152 | 2598270.8227 | 1252935.2137 | 2598260.2113 | 1252936.3951
153 | 2598275.6312 | 1252934.8719 | 2598273.65 | 1252934.899 | 2598270.8227 | 1252935.2137
154 | 2598253.8261 | 1252891.5676 | 2598206.9662 | 1252870.8032
155 | 2597944.9146 | 1252882.5849 | 2597933.8757 | 1252882.149
156 | 2597827.4663 | 1252733.4209 | 2597832.6851 | 1252742.4579
157 | 2597773.1268 | 1252708.2018 | 2597781.3138 | 1252709.0436 | 2597801.4002 | 1252710.737 | 2597805.4901 | 1252711.5471 | 2597810.1009 | 1252713.0018 | 2597813.0517 | 1252714.5017 | 2597814.765 | 1252715.6573 | 2597816.6897 | 1252717.391 | 2597817.8825 | 1252719.0028 | 2597819.2187 | 1252720.859 | 2597824.3523 | 1252728.0284 | 2597827.4663 | 1252733.4209
158 | 2597849.5229 | 1252772.7913 | 2597838.6223 | 1252752.7392 | 2597832.6851 | 1252742.4579
159 | 2597756.9829 | 1252985.0543 | 2597765.501 | 1252985.7196 | 2597776.3735 | 1252985.9822 | 2597781.8133 | 1252985.5465 | 2597786.6948 | 1252984.3839
160 | 2598047.7135 | 1252937.7182 | 2598041.2628 | 1252938.6766
161 | 2598047.7135 | 1252937.7182 | 2598060.26 | 1252934.8343 | 2598077.7327 | 1252929.814
162 | 2598077.7327 | 1252929.814 | 2598074.9316 | 1252924.2446 | 2598072.214 | 1252920.4097 | 2598063.927 | 1252916.333
163 | 2598041.7375 | 1252908.0311 | 2598062.5924 | 1252915.6765 | 2598063.927 | 1252916.333
164 | 2598041.7375 | 1252908.0311 | 2598028.0355 | 1252903.0079
165 | 2598017.1123 | 1252899.0035 | 2598028.0355 | 1252903.0079
166 | 2598017.1123 | 1252899.0035 | 2598018.5511 | 1252849.0258
167 | 2598111.7286 | 1252587.3564 | 2598098.4736 | 1252569.6641
168 | 2598085.5962 | 1252552.4758 | 2598098.4736 | 1252569.6641
169 | 2598086.2714 | 1252540.9236 | 2598084.9079 | 1252547.5172 | 2598085.5962 | 1252552.4758
170 | 2598086.2714 | 1252540.9236 | 2598071.037 | 1252537.7371
171 | 2598086.2714 | 1252540.9236 | 2598096.3153 | 1252543.0216 | 2598095.9745 | 1252539.4305 | 2598091.05 | 1252525.0672
172 | 2598055.5964 | 1252534.5075 | 2598071.037 | 1252537.7371
173 | 2598085.0453 | 1252507.3576 | 2598091.05 | 1252525.0672
174 | 2598091.05 | 1252525.0672 | 2598107.2413 | 1252519.6715
175 | 2598066.6976 | 1252757.7037 | 2598060.7736 | 1252758.9302 | 2598038.6736 | 1252759.7383 | 2598028.1853 | 1252758.8191 | 2598025.2397 | 1252757.9521
176 | 2598055.5964 | 1252534.5075 | 2598053.5999 | 1252543.6475 | 2598044.2885 | 1252554.7848
177 | 2598055.5964 | 1252534.5075 | 2598011.2935 | 1252526.7622
178 | 2598085.0453 | 1252507.3576 | 2598084.1238 | 1252504.5783
179 | 2598085.0453 | 1252507.3576 | 2598106.0392 | 1252500.7091
180 | 2598031.9915 | 1252570.128 | 2598032.7903 | 1252568.5376 | 2598044.2885 | 1252554.7848
181 | 2598011.2935 | 1252526.7622 | 2598009.184 | 1252525.8638
182 | 2598052.2836 | 1252511.5604 | 2598084.1238 | 1252504.5783
183 | 2598084.1238 | 1252504.5783 | 2598076.4718 | 1252480.2317
184 | 2598076.4718 | 1252480.2317 | 2598089.7724 | 1252477.1484
185 | 2598076.4718 | 1252480.2317 | 2598059.3741 | 1252483.8052
186 | 2597991.5873 | 1252513.427 | 2597994.728 | 1252518.2958 | 2598001.6941 | 1252522.674 | 2598009.184 | 1252525.8638
187 | 2597991.5873 | 1252513.427 | 2597991.6235 | 1252509.2465 | 2597993.8552 | 1252503.8978 | 2597998.3354 | 1252498.6817 | 2598004.4311 | 1252495.2885 | 2598004.7195 | 1252495.2282
188 | 2597991.5873 | 1252513.427 | 2597981.3776 | 1252512.1743 | 2597970.4346 | 1252506.997 | 2597962.9403 | 1252502.7413 | 2597960.9863 | 1252501.5911
189 | 2598028.2848 | 1252584.591 | 2598028.7411 | 1252576.5998 | 2598031.9915 | 1252570.128
190 | 2598028.2722 | 1252584.8107 | 2598028.2848 | 1252584.591
191 | 2598016.8285 | 1252755.4764 | 2598025.2397 | 1252757.9521

## bus_geodata
| x | y | coords
0 | 2598153.1333 | 1252610.4509
1 | 2598188.7669 | 1252600.5401
2 | 2598130.8152 | 1252616.6583
3 | 2598161.8046 | 1252567.6744
4 | 2598192.7172 | 1252612.8691
5 | 2598131.1061 | 1252551.9628
6 | 2598193.678 | 1252621.9973
7 | 2598118.2975 | 1252548.8403
8 | 2598197.7447 | 1252667.5588
9 | 2598250.1022 | 1252767.8829
10 | 2598250.8743 | 1252769.8899
11 | 2598230.9433 | 1252736.1488
12 | 2598253.421 | 1252776.51
13 | 2598203.8962 | 1252735.8996
14 | 2598220.115 | 1252724.714
15 | 2598247.9986 | 1252728.8891
16 | 2598254.8305 | 1252780.141
17 | 2598197.2758 | 1252735.5923
18 | 2598201.9375 | 1252694.9295
19 | 2598268.6609 | 1252805.3602
20 | 2598189.4961 | 1252744.8848
21 | 2598177.5843 | 1252731.6877
22 | 2598199.9282 | 1252687.3717
23 | 2597952.7174 | 1253033.5159
24 | 2597954.2455 | 1253032.5405
25 | 2597940.2952 | 1253040.9036
26 | 2597984.1113 | 1253012.074
27 | 2597939.1202 | 1253041.6024
28 | 2597994.2492 | 1253005.2799
29 | 2597905.7024 | 1253062.2451
30 | 2598013.206 | 1252993.0929
31 | 2597896.9614 | 1253068.306
32 | 2597883.0262 | 1253077.9687
33 | 2597877.6305 | 1253070.8282
34 | 2597870.6924 | 1253089.6889
35 | 2597858.3618 | 1253099.4459
36 | 2597848.343 | 1253017.2717
37 | 2597845.2571 | 1252994.1879
38 | 2597839.8736 | 1253109.0829
39 | 2598051.7954 | 1252983.8195
40 | 2598160.3476 | 1252726.7147
41 | 2598158.9586 | 1252726.349
42 | 2598134.5539 | 1252719.9245
43 | 2598090.4856 | 1252680.5628
44 | 2598122.6978 | 1252729.4002
45 | 2598072.9952 | 1252656.8308
46 | 2598099.1621 | 1252745.9926
47 | 2598161.3579 | 1252776.2203
48 | 2597905.9299 | 1252942.9004
49 | 2597896.2195 | 1252944.4678
50 | 2597923.9507 | 1252941.9026
51 | 2597854.0464 | 1252961.1965
52 | 2597930.7358 | 1252941.7509
53 | 2597852.2975 | 1252961.9931
54 | 2597932.8953 | 1252941.7498
55 | 2597839.2091 | 1252967.8018
56 | 2597845.2534 | 1252949.6877
57 | 2597971.0835 | 1252941.7305
58 | 2597845.2205 | 1252993.8587
59 | 2597806.4722 | 1252979.245
60 | 2597800.746 | 1252947.001
61 | 2597841.1829 | 1252929.8111
62 | 2597812.2601 | 1253100.7415
63 | 2597800.5071 | 1253088.5133
64 | 2597836.6255 | 1253127.9104
65 | 2597838.4994 | 1253133.769
66 | 2597846.472 | 1253153.6328
67 | 2598099.3145 | 1252960.916
68 | 2597788.1715 | 1252979.8292
69 | 2597787.0677 | 1252944.2799
70 | 2597846.3772 | 1252900.8095
71 | 2597979.1237 | 1252941.7264
72 | 2597994.268 | 1252941.7188
73 | 2598005.0022 | 1252941.7134
74 | 2597994.5165 | 1252968.6347
75 | 2598008.8049 | 1252941.7121
76 | 2598021.5859 | 1252950.8482
77 | 2598206.0642 | 1252942.1492
78 | 2598211.1991 | 1252941.7129
79 | 2598200.618 | 1252942.612
80 | 2598221.2244 | 1252940.7357
81 | 2598190.3122 | 1252943.4877
82 | 2598223.5906 | 1252940.4722
83 | 2598168.3877 | 1252945.3507
84 | 2598241.2272 | 1252938.5087
85 | 2598166.8859 | 1252945.4783
86 | 2597851.3762 | 1253165.6361
87 | 2598334.0728 | 1252928.6704
88 | 2598335.6013 | 1252928.1623
89 | 2598316.2034 | 1252932.1733
90 | 2598337.6731 | 1252927.4736
91 | 2598304.9911 | 1252906.8973
92 | 2598307.9354 | 1252933.2502
93 | 2598349.7224 | 1252923.4681
94 | 2598302.4945 | 1252900.9185
95 | 2598293.456 | 1252934.6286
96 | 2598365.3108 | 1252918.0463
97 | 2598301.7307 | 1252898.7283
98 | 2598277.967 | 1252934.84
99 | 2598281.7989 | 1252791.3351
100 | 2598263.3887 | 1252811.6215
101 | 2598290.7237 | 1252782.0939
102 | 2598283.944 | 1252845.5338
103 | 2598285.7518 | 1252850.8109
104 | 2598129.6778 | 1252806.327
105 | 2598125.3433 | 1252955.2724
106 | 2598134.0735 | 1252952.6695
107 | 2598124.9096 | 1252955.4017
108 | 2598113.9421 | 1252958.0348
109 | 2598156.9308 | 1252898.3895
110 | 2598134.295 | 1252881.6247
111 | 2598150.2272 | 1252887.4178
112 | 2598127.3287 | 1252879.3243
113 | 2598094.3646 | 1252961.233
114 | 2598101.0217 | 1252817.2867
115 | 2598062.5397 | 1252818.0978
116 | 2598097.4669 | 1252871.0067
117 | 2598081.9029 | 1252866.6716
118 | 2598114.6498 | 1252875.7928
119 | 2597847.0179 | 1252898.3226
120 | 2597848.9315 | 1252890.8948
121 | 2597852.0174 | 1252878.9166
122 | 2597765.3887 | 1252940.6638
123 | 2598299.7545 | 1252893.0609
124 | 2598297.2544 | 1252885.8912
125 | 2598289.6009 | 1252862.0465
126 | 2598287.9652 | 1252857.2717
127 | 2598254.6982 | 1252891.2439
128 | 2598183.4727 | 1252667.1981
129 | 2598179.725 | 1252667.1034
130 | 2598154.9992 | 1252666.4786
131 | 2598150.7064 | 1252666.3701
132 | 2597853.7697 | 1252872.1896
133 | 2597860.8981 | 1252842.711
134 | 2597862.3667 | 1252827.2845
135 | 2597876.3247 | 1252879.8765
136 | 2597862.2679 | 1252809.523
137 | 2597886.7994 | 1252880.2901
138 | 2597862.0642 | 1252807.1715
139 | 2597896.8138 | 1252880.6855
140 | 2598253.316 | 1252937.1628
141 | 2598253.8169 | 1252937.107
142 | 2598260.2113 | 1252936.3951
143 | 2598270.8227 | 1252935.2137
144 | 2598253.8261 | 1252891.5676
145 | 2598206.9662 | 1252870.8032
146 | 2597933.8757 | 1252882.149
147 | 2597944.9146 | 1252882.5849
148 | 2597827.4663 | 1252733.4209
149 | 2597832.6851 | 1252742.4579
150 | 2597773.1268 | 1252708.2018
151 | 2597849.5229 | 1252772.7913
152 | 2597786.6948 | 1252984.3839
153 | 2597756.9829 | 1252985.0543
154 | 2598041.2628 | 1252938.6766
155 | 2598047.7135 | 1252937.7182
156 | 2598077.7327 | 1252929.814
157 | 2598063.927 | 1252916.333
158 | 2597754.1652 | 1252939.4249
159 | 2598041.7375 | 1252908.0311
160 | 2598028.0355 | 1252903.0079
161 | 2598017.1123 | 1252899.0035
162 | 2598018.5511 | 1252849.0258
163 | 2598275.6312 | 1252934.8719
164 | 2598111.7286 | 1252587.3564
165 | 2598098.4736 | 1252569.6641
166 | 2598085.5962 | 1252552.4758
167 | 2598086.2714 | 1252540.9236
168 | 2598071.037 | 1252537.7371
169 | 2598091.05 | 1252525.0672
170 | 2598063.708 | 1252645.8553
171 | 2598066.6976 | 1252757.7037
172 | 2598055.5964 | 1252534.5075
173 | 2598123.0917 | 1252540.9734
174 | 2598085.0453 | 1252507.3576
175 | 2598107.2413 | 1252519.6715
176 | 2598044.2885 | 1252554.7848
177 | 2598011.2935 | 1252526.7622
178 | 2598084.1238 | 1252504.5783
179 | 2598106.0392 | 1252500.7091
180 | 2598052.2836 | 1252511.5604
181 | 2598076.4718 | 1252480.2317
182 | 2598009.184 | 1252525.8638
183 | 2597991.5873 | 1252513.427
184 | 2598004.7195 | 1252495.2282
185 | 2597960.9863 | 1252501.5911
186 | 2598031.9915 | 1252570.128
187 | 2598028.2848 | 1252584.591
188 | 2598025.2397 | 1252757.9521
189 | 2598016.8285 | 1252755.4764
190 | 2598089.7724 | 1252477.1484
191 | 2598059.3741 | 1252483.8052
192 | 2598028.2722 | 1252584.8107
193 | 2598018.5511 | 1252849.0258

## line_std_types
| c_nf_per_km | r_ohm_per_km | x_ohm_per_km | max_i_ka | type | q_mm2 | alpha | voltage_rating
NAYY 4x50 SE | 210 | 0.642 | 0.083 | 0.142 | cs | 50 | 0.00403 | LV
NAYY 4x120 SE | 264 | 0.225 | 0.08 | 0.242 | cs | 120 | 0.00403 | LV
NAYY 4x150 SE | 261 | 0.208 | 0.08 | 0.27 | cs | 150 | 0.00403 | LV
NA2XS2Y 1x95 RM/25 12/20 kV | 216 | 0.313 | 0.132 | 0.252 | cs | 95 | 0.00403 | MV
NA2XS2Y 1x185 RM/25 12/20 kV | 273 | 0.161 | 0.117 | 0.362 | cs | 185 | 0.00403 | MV
NA2XS2Y 1x240 RM/25 12/20 kV | 304 | 0.122 | 0.112 | 0.421 | cs | 240 | 0.00403 | MV
NA2XS2Y 1x95 RM/25 6/10 kV | 315 | 0.313 | 0.123 | 0.249 | cs | 95 | 0.00403 | MV
NA2XS2Y 1x185 RM/25 6/10 kV | 406 | 0.161 | 0.11 | 0.358 | cs | 185 | 0.00403 | MV
NA2XS2Y 1x240 RM/25 6/10 kV | 456 | 0.122 | 0.105 | 0.416 | cs | 240 | 0.00403 | MV
NA2XS2Y 1x150 RM/25 12/20 kV | 250 | 0.206 | 0.116 | 0.319 | cs | 150 | 0.00403 | MV
NA2XS2Y 1x120 RM/25 12/20 kV | 230 | 0.253 | 0.119 | 0.283 | cs | 120 | 0.00403 | MV
NA2XS2Y 1x70 RM/25 12/20 kV | 190 | 0.443 | 0.132 | 0.22 | cs | 70 | 0.00403 | MV
NA2XS2Y 1x150 RM/25 6/10 kV | 360 | 0.206 | 0.11 | 0.315 | cs | 150 | 0.00403 | MV
NA2XS2Y 1x120 RM/25 6/10 kV | 340 | 0.253 | 0.113 | 0.28 | cs | 120 | 0.00403 | MV
NA2XS2Y 1x70 RM/25 6/10 kV | 280 | 0.443 | 0.123 | 0.217 | cs | 70 | 0.00403 | MV
N2XS(FL)2Y 1x120 RM/35 64/110 kV | 112 | 0.153 | 0.166 | 0.366 | cs | 120 | 0.00393 | HV
N2XS(FL)2Y 1x185 RM/35 64/110 kV | 125 | 0.099 | 0.156 | 0.457 | cs | 185 | 0.00393 | HV
N2XS(FL)2Y 1x240 RM/35 64/110 kV | 135 | 0.075 | 0.149 | 0.526 | cs | 240 | 0.00393 | HV
N2XS(FL)2Y 1x300 RM/35 64/110 kV | 144 | 0.06 | 0.144 | 0.588 | cs | 300 | 0.00393 | HV
15-AL1/3-ST1A 0.4 | 11 | 1.8769 | 0.35 | 0.105 | ol | 16 | 0.00403 | LV
24-AL1/4-ST1A 0.4 | 11.25 | 1.2012 | 0.335 | 0.14 | ol | 24 | 0.00403 | LV
48-AL1/8-ST1A 0.4 | 12.2 | 0.5939 | 0.3 | 0.21 | ol | 48 | 0.00403 | LV
94-AL1/15-ST1A 0.4 | 13.2 | 0.306 | 0.29 | 0.35 | ol | 94 | 0.00403 | LV
34-AL1/6-ST1A 10.0 | 9.7 | 0.8342 | 0.36 | 0.17 | ol | 34 | 0.00403 | MV
48-AL1/8-ST1A 10.0 | 10.1 | 0.5939 | 0.35 | 0.21 | ol | 48 | 0.00403 | MV
70-AL1/11-ST1A 10.0 | 10.4 | 0.4132 | 0.339 | 0.29 | ol | 70 | 0.00403 | MV
94-AL1/15-ST1A 10.0 | 10.75 | 0.306 | 0.33 | 0.35 | ol | 94 | 0.00403 | MV
122-AL1/20-ST1A 10.0 | 11.1 | 0.2376 | 0.323 | 0.41 | ol | 122 | 0.00403 | MV
149-AL1/24-ST1A 10.0 | 11.25 | 0.194 | 0.315 | 0.47 | ol | 149 | 0.00403 | MV
34-AL1/6-ST1A 20.0 | 9.15 | 0.8342 | 0.382 | 0.17 | ol | 34 | 0.00403 | MV
48-AL1/8-ST1A 20.0 | 9.5 | 0.5939 | 0.372 | 0.21 | ol | 48 | 0.00403 | MV
70-AL1/11-ST1A 20.0 | 9.7 | 0.4132 | 0.36 | 0.29 | ol | 70 | 0.00403 | MV
94-AL1/15-ST1A 20.0 | 10 | 0.306 | 0.35 | 0.35 | ol | 94 | 0.00403 | MV
122-AL1/20-ST1A 20.0 | 10.3 | 0.2376 | 0.344 | 0.41 | ol | 122 | 0.00403 | MV
149-AL1/24-ST1A 20.0 | 10.5 | 0.194 | 0.337 | 0.47 | ol | 149 | 0.00403 | MV
184-AL1/30-ST1A 20.0 | 10.75 | 0.1571 | 0.33 | 0.535 | ol | 184 | 0.00403 | MV
243-AL1/39-ST1A 20.0 | 11 | 0.1188 | 0.32 | 0.645 | ol | 243 | 0.00403 | MV
48-AL1/8-ST1A 110.0 | 8 | 0.5939 | 0.46 | 0.21 | ol | 48 | 0.00403 | HV
70-AL1/11-ST1A 110.0 | 8.4 | 0.4132 | 0.45 | 0.29 | ol | 70 | 0.00403 | HV
94-AL1/15-ST1A 110.0 | 8.65 | 0.306 | 0.44 | 0.35 | ol | 94 | 0.00403 | HV
122-AL1/20-ST1A 110.0 | 8.5 | 0.2376 | 0.43 | 0.41 | ol | 122 | 0.00403 | HV
149-AL1/24-ST1A 110.0 | 8.75 | 0.194 | 0.41 | 0.47 | ol | 149 | 0.00403 | HV
184-AL1/30-ST1A 110.0 | 8.8 | 0.1571 | 0.4 | 0.535 | ol | 184 | 0.00403 | HV
243-AL1/39-ST1A 110.0 | 9 | 0.1188 | 0.39 | 0.645 | ol | 243 | 0.00403 | HV
305-AL1/39-ST1A 110.0 | 9.2 | 0.0949 | 0.38 | 0.74 | ol | 305 | 0.00403 | HV
490-AL1/64-ST1A 110.0 | 9.75 | 0.059 | 0.37 | 0.96 | ol | 490 | 0.00403 | HV
679-AL1/86-ST1A 110.0 | 9.95 | 0.042 | 0.36 | 1.15 | ol | 679 | 0.00403 | HV
490-AL1/64-ST1A 220.0 | 10 | 0.059 | 0.285 | 0.96 | ol | 490 | 0.00403 | HV
679-AL1/86-ST1A 220.0 | 11.7 | 0.042 | 0.275 | 1.15 | ol | 679 | 0.00403 | HV
490-AL1/64-ST1A 380.0 | 11 | 0.059 | 0.253 | 0.96 | ol | 490 | 0.00403 | HV
679-AL1/86-ST1A 380.0 | 14.6 | 0.042 | 0.25 | 1.15 | ol | 679 | 0.00403 | HV

## trafo_std_types
| i0_percent | pfe_kw | vkr_percent | sn_mva | vn_lv_kv | vn_hv_kv | vk_percent | shift_degree | vector_group | tap_side | tap_neutral | tap_min | tap_max | tap_step_degree | tap_step_percent | tap_phase_shifter
160 MVA 380/110 kV | 0.06 | 60 | 0.25 | 160 | 110 | 380 | 12.2 | 0 | Yy0 | hv | 0 | -9 | 9 | 0 | 1.5 | FALSE
100 MVA 220/110 kV | 0.06 | 55 | 0.26 | 100 | 110 | 220 | 12 | 0 | Yy0 | hv | 0 | -9 | 9 | 0 | 1.5 | FALSE
63 MVA 110/20 kV | 0.04 | 22 | 0.32 | 63 | 20 | 110 | 18 | 150 | YNd5 | hv | 0 | -9 | 9 | 0 | 1.5 | FALSE
40 MVA 110/20 kV | 0.05 | 18 | 0.34 | 40 | 20 | 110 | 16.2 | 150 | YNd5 | hv | 0 | -9 | 9 | 0 | 1.5 | FALSE
25 MVA 110/20 kV | 0.07 | 14 | 0.41 | 25 | 20 | 110 | 12 | 150 | YNd5 | hv | 0 | -9 | 9 | 0 | 1.5 | FALSE
63 MVA 110/10 kV | 0.04 | 22 | 0.32 | 63 | 10 | 110 | 18 | 150 | YNd5 | hv | 0 | -9 | 9 | 0 | 1.5 | FALSE
40 MVA 110/10 kV | 0.05 | 18 | 0.34 | 40 | 10 | 110 | 16.2 | 150 | YNd5 | hv | 0 | -9 | 9 | 0 | 1.5 | FALSE
25 MVA 110/10 kV | 0.07 | 14 | 0.41 | 25 | 10 | 110 | 12 | 150 | YNd5 | hv | 0 | -9 | 9 | 0 | 1.5 | FALSE
0.25 MVA 20/0.4 kV | 0.32 | 0.8 | 1.44 | 0.25 | 0.4 | 20 | 6 | 150 | Yzn5 | hv | 0 | -2 | 2 | 0 | 2.5 | FALSE
0.4 MVA 20/0.4 kV | 0.3375 | 1.35 | 1.425 | 0.4 | 0.4 | 20 | 6 | 150 | Dyn5 | hv | 0 | -2 | 2 | 0 | 2.5 | FALSE
0.63 MVA 20/0.4 kV | 0.2619 | 1.65 | 1.206 | 0.63 | 0.4 | 20 | 6 | 150 | Dyn5 | hv | 0 | -2 | 2 | 0 | 2.5 | FALSE
0.25 MVA 10/0.4 kV | 0.24 | 0.6 | 1.2 | 0.25 | 0.4 | 10 | 4 | 150 | Dyn5 | hv | 0 | -2 | 2 | 0 | 2.5 | FALSE
0.4 MVA 10/0.4 kV | 0.2375 | 0.95 | 1.325 | 0.4 | 0.4 | 10 | 4 | 150 | Dyn5 | hv | 0 | -2 | 2 | 0 | 2.5 | FALSE
0.63 MVA 10/0.4 kV | 0.1873 | 1.18 | 1.0794 | 0.63 | 0.4 | 10 | 4 | 150 | Dyn5 | hv | 0 | -2 | 2 | 0 | 2.5 | FALSE

## trafo3w_std_types
| sn_hv_mva | sn_mv_mva | sn_lv_mva | vn_hv_kv | vn_mv_kv | vn_lv_kv | vk_hv_percent | vk_mv_percent | vk_lv_percent | vkr_hv_percent | vkr_mv_percent | vkr_lv_percent | pfe_kw | i0_percent | shift_mv_degree | shift_lv_degree | vector_group | tap_side | tap_neutral | tap_min | tap_max | tap_step_percent
63/25/38 MVA 110/20/10 kV | 63 | 25 | 38 | 110 | 20 | 10 | 10.4 | 10.4 | 10.4 | 0.28 | 0.32 | 0.35 | 35 | 0.89 | 0 | 0 | YN0yn0yn0 | hv | 0 | -10 | 10 | 1.2
63/25/38 MVA 110/10/10 kV | 63 | 25 | 38 | 110 | 10 | 10 | 10.4 | 10.4 | 10.4 | 0.28 | 0.32 | 0.35 | 35 | 0.89 | 0 | 0 | YN0yn0yn0 | hv | 0 | -10 | 10 | 1.2

## fuse_std_types
| fuse_type | i_rated_a | t_avg | t_min | t_total | x_avg | x_min | x_total
HV 100A | HV 100A | 100 | 0 | [10.0, 3.64, 0.854, 0.281, 0.1, 0.0531, 0.022, 0.01] | [10.0, 4.267, 1.21, 0.403, 0.1, 0.058, 0.022, 0.01] | 0 | [300.0, 350.0, 450.0, 550.0, 700.0, 850.0, 1200.0, 1752.0] | [600.0, 700.0, 900.0, 1150.0, 1665.0, 2000.0, 3000.0, 4313.0]
HV 10A | HV 10A | 10 | 0 | [10.0, 1675.0, 0.344, 0.156, 0.1, 0.0417, 0.0171, 0.01] | [10.0, 1.3, 0.3, 0.155, 0.1, 0.0555, 0.023, 0.01] | 0 | [30.0, 32.0, 35.0, 37.0, 39.0, 50.0, 70.0, 88.0] | [60.0, 70.0, 80.0, 87.0, 94.0, 110.0, 150.0, 216.0]
HV 125A | HV 125A | 125 | 0 | [10.0, 1.82, 0.344, 0.1, 0.0467, 0.0269, 0.01] | [10.0, 2.478, 0.426, 0.1, 0.0427, 0.0211, 0.01] | 0 | [375.0, 500.0, 700.0, 925.0, 1200.0, 1500.0, 2341.0] | [750.0, 1000.0, 1500.0, 2200.0, 3000.0, 4000.0, 5765.0]
HV 160A | HV 160A | 160 | 0 | [10.0, 4.15, 1.03, 0.198, 0.1, 0.051, 0.0172, 0.01] | [10.0, 2.3, 0.734, 0.274, 0.1, 0.046, 0.0177, 0.01] | 0 | [480.0, 550.0, 700.0, 1000.0, 1260.0, 1600.0, 2500.0, 3227.0] | [960.0, 1300.0, 1700.0, 2200.0, 2996.0, 4000.0, 6000.0, 7946.0]
HV 16A | HV 16A | 16 | 0 | [10.0, 0.352, 0.164, 0.1, 0.0649, 0.0342, 0.01] | [10.0, 2.34, 0.722, 0.181, 0.1, 0.055, 0.0296, 0.01] | 0 | [48.0, 60.0, 65.0, 71.0, 80.0, 100.0, 162.0] | [96.0, 110.0, 125.0, 150.0, 168.0, 200.0, 250.0, 398.0]
HV 200A | HV 200A | 200 | 0 | [10.0, 4.267, 1.21, 0.403, 0.1, 0.058, 0.022, 0.01] | [10.0, 3.73, 1.654, 0.328, 0.1, 0.0531, 0.019, 0.01] | 0 | [600.0, 700.0, 900.0, 1150.0, 1665.0, 2000.0, 3000.0, 4313.0] | [1200.0, 1500.0, 1800.0, 2700.0, 3960.0, 5000.0, 7500.0, 10620.0]
HV 20A | HV 20A | 20 | 0 | [10.0, 1.3, 0.3, 0.155, 0.1, 0.0555, 0.023, 0.01] | [10.0, 1.3, 0.161, 0.1, 0.0611, 0.0399, 0.0141, 0.01] | 0 | [60.0, 70.0, 80.0, 87.0, 94.0, 110.0, 150.0, 216.0] | [120.0, 150.0, 200.0, 223.0, 260.0, 300.0, 450.0, 532.0]
HV 25A | HV 25A | 25 | 0 | [10.0, 2.512, 0.833, 0.299, 0.1, 0.0372, 0.0223, 0.01] | [10.0, 3.125, 0.597, 0.198, 0.1, 0.0378, 0.022, 0.01] | 0 | [75.0, 82.0, 90.0, 100.0, 124.0, 170.0, 200.0, 289.0] | [150.0, 170.0, 210.0, 250.0, 294.0, 400.0, 500.0, 711.0]
HV 31.5A | HV 31.5A | 31.5 | 0 | [10.0, 2.34, 0.722, 0.181, 0.1, 0.055, 0.0296, 0.01] | [10.0, 2.84, 0.368, 0.164, 0.1, 0.0621, 0.0378, 0.0195, 0.01] | 0 | [95.0, 110.0, 125.0, 150.0, 165.0, 200.0, 250.0, 390.0] | [189.0, 220.0, 300.0, 350.0, 393.0, 450.0, 530.0, 700.0, 960.0]
HV 40A | HV 40A | 40 | 0 | [10.0, 1.3, 0.161, 0.1, 0.0611, 0.0399, 0.0141, 0.01] | [10.0, 2.05, 0.369, 0.198, 0.1, 0.051, 0.0298, 0.01] | 0 | [120.0, 150.0, 200.0, 223.0, 260.0, 300.0, 450.0, 532.0] | [240.0, 300.0, 400.0, 450.0, 530.0, 650.0, 800.0, 1311.0]
HV 50A | HV 50A | 50 | 0 | [10.0, 3.215, 0.597, 0.198, 0.1, 0.0378, 0.022, 0.01] | [10.0, 3.64, 0.854, 0.281, 0.1, 0.0531, 0.022, 0.01] | 0 | [150.0, 170.0, 210.0, 250.0, 294.0, 400.0, 500.0, 711.0] | [300.0, 350.0, 450.0, 550.0, 700.0, 850.0, 1200.0, 1752.0]
HV 6.3A | HV 6.3A | 6.3 | 0 | [10.0, 1.39, 0.344, 0.168, 0.1, 0.056, 0.0263, 0.01] | [10.0, 1.711, 0.516, 0.198, 0.1, 0.0634, 0.0303, 0.01] | 0 | [19.0, 19.5, 20.4, 20.8, 22.0, 25.0, 32.0, 48.0] | [38.0, 40.0, 43.0, 48.0, 53.0, 60.0, 75.0, 118.0]
HV 63A | HV 63A | 63 | 0 | [10.0, 2.84, 0.368, 0.164, 0.1, 0.0621, 0.0378, 0.0195, 0.01] | [10.0, 1.82, 0.344, 0.1, 0.0467, 0.0269, 0.01] | 0 | [189.0, 220.0, 300.0, 350.0, 393.0, 450.0, 530.0, 700.0, 961.0] | [378.0, 500.0, 700.0, 934.0, 1200.0, 1500.0, 2366.0]
HV 80A | HV 80A | 80 | 0 | [10.0, 2.05, 0.369, 0.198, 0.1, 0.051, 0.0298, 0.01] | [10.0, 4.15, 1.03, 0.198, 0.1, 0.051, 0.0172, 0.01] | 0 | [240.0, 300.0, 400.0, 450.0, 530.0, 650.0, 800.0, 1311.0] | [480.0, 550.0, 700.0, 1000.0, 1260.0, 1600.0, 2500.0, 3227.0]
Siemens NH-1-100 | Siemens NH-1-100 | 100 | [5400.0, 2000.0, 400.0, 20.0, 1.0, 0.2, 0.012, 0.004] | 0 | 0 | [150.0, 190.0, 250.0, 430.0, 900.0, 1250.0, 2700.0, 3600.0] | 0 | 0
Siemens NH-1-125 | Siemens NH-1-125 | 125 | [4800.0, 120.0, 7.0, 0.1, 0.004] | 0 | 0 | [180.0, 400.0, 740.0, 2000.0, 4250.0] | 0 | 0
Siemens NH-1-16 | Siemens NH-1-16 | 16 | [4000.0, 400.0, 2.0, 0.1, 0.04, 0.01] | 0 | 0 | [26.0, 35.0, 75.0, 150.0, 200.0, 300.0] | 0 | 0
Siemens NH-1-160 | Siemens NH-1-160 | 160 | [4800.0, 120.0, 7.0, 0.1, 0.004] | 0 | 0 | [210.0, 500.0, 900.0, 2300.0, 5000.0] | 0 | 0
Siemens NH-1-25 | Siemens NH-1-25 | 25 | [4000.0, 1000.0, 10.0, 0.2, 0.02, 0.01] | 0 | 0 | [40.0, 50.0, 100.0, 210.0, 400.0, 500.0] | 0 | 0
Siemens NH-1-50 | Siemens NH-1-50 | 50 | [4000.0, 40.0, 4.0, 1.0, 0.02, 0.01] | 0 | 0 | [86.0, 200.0, 300.0, 400.0, 1000.0, 1280.0] | 0 | 0
Siemens NH-1-63 | Siemens NH-1-63 | 63 | [4000.0, 100.0, 10.0, 2.0, 0.04, 0.01] | 0 | 0 | [100.0, 200.0, 300.0, 400.0, 1000.0, 1500.0] | 0 | 0
Siemens NH-1-80 | Siemens NH-1-80 | 80 | [4800.0, 120.0, 7.0, 0.1, 0.01] | 0 | 0 | [150.58, 250.0, 450.0, 1150.0, 2470.0] | 0 | 0
Siemens NH-2-1000 | Siemens NH-2-1000 | 1000 | [4800.0, 120.0, 7.0, 0.1, 0.004] | 0 | 0 | [1900.0, 3500.0, 8400.0, 24000.0, 52000.0] | 0 | 0
Siemens NH-2-200 | Siemens NH-2-200 | 200 | [4800.0, 120.0, 7.0, 0.1, 0.004] | 0 | 0 | [280.0, 650.0, 1200.0, 3000.0, 7000.0] | 0 | 0
Siemens NH-2-224 | Siemens NH-2-224 | 224 | [4800.0, 120.0, 7.0, 0.2, 0.04, 0.004] | 0 | 0 | [400.0, 750.0, 1453.0, 3025.0, 4315.0, 7600.0] | 0 | 0
Siemens NH-2-250 | Siemens NH-2-250 | 250 | [4800.0, 120.0, 7.0, 0.1, 0.004] | 0 | 0 | [450.0, 800.0, 1650.0, 4000.0, 8500.0] | 0 | 0
Siemens NH-2-315 | Siemens NH-2-315 | 315 | [4800.0, 120.0, 7.0, 0.1, 0.004] | 0 | 0 | [550.0, 920.0, 1900.0, 5000.0, 11000.0] | 0 | 0
Siemens NH-2-355 | Siemens NH-2-355 | 355 | [4800.0, 120.0, 6.0, 0.1, 0.004] | 0 | 0 | [650.0, 1116.27, 2350.0, 5840.0, 12790.0] | 0 | 0
Siemens NH-2-400 | Siemens NH-2-400 | 400 | [4800.0, 120.0, 7.0, 0.1, 0.004] | 0 | 0 | [720.0, 1350.0, 2800.0, 6500.0, 15000.0] | 0 | 0
Siemens NH-2-425 | Siemens NH-2-425 | 425 | [4800.0, 120.0, 7.0, 0.1, 0.004] | 0 | 0 | [850.0, 1500.0, 3050.0, 7500.0, 16500.0] | 0 | 0
Siemens NH-2-630 | Siemens NH-2-630 | 630 | [4800.0, 120.0, 7.0, 0.1, 0.004] | 0 | 0 | [1200.0, 2000.0, 4800.0, 12000.0, 26000.0] | 0 | 0

## res_bus
| vm_pu | va_degree | p_mw | q_mvar
0 | 0.97477 | -0.48622 | 0.0017034 | 0.00042692
1 | 0.97487 | -0.48418 | 0 | 0
2 | 0.97474 | -0.48677 | 0.0012984 | 0.00032541
3 | 0.97345 | -0.51217 | 0.0014806 | 0.00037108
4 | 0.97535 | -0.47482 | 0 | 0
5 | 0.97234 | -0.53411 | 0.0029133 | 0.00073014
6 | 0.97568 | -0.46831 | 0.0013656 | 0.00034224
7 | 0.97195 | -0.54172 | 0 | 0
8 | 0.97739 | -0.43481 | 0 | 0
9 | 0.98034 | -0.37725 | 0.0011735 | 0.0002941
10 | 0.98038 | -0.37642 | 0.0015061 | 0.00037746
11 | 0.97961 | -0.39149 | 0 | 0
12 | 0.98053 | -0.37363 | 0.00045482 | 0.00011399
13 | 0.97885 | -0.40638 | 0.00068018 | 0.00017047
14 | 0.97943 | -0.39511 | 0.0013974 | 0.00035022
15 | 0.97955 | -0.39265 | 0.0034317 | 0.00086006
16 | 0.98061 | -0.37209 | 0.00063591 | 0.00015937
17 | 0.97867 | -0.40995 | 0 | 0
18 | 0.97862 | -0.41081 | 0.0014144 | 0.00035448
19 | 0.98121 | -0.36035 | 0 | 0
20 | 0.97857 | -0.41198 | 0.0019746 | 0.00049487
21 | 0.97829 | -0.41739 | 0.0013813 | 0.00034618
22 | 0.97827 | -0.41761 | 0.00041093 | 0.00010299
23 | 0.98281 | -0.32977 | 0.0037506 | 0.00093999
24 | 0.98285 | -0.3289 | 0.0018613 | 0.00046648
25 | 0.9825 | -0.33566 | 0.002194 | 0.00054986
26 | 0.98379 | -0.3105 | 0.0016826 | 0.00042171
27 | 0.98248 | -0.33616 | 0.0027542 | 0.00069026
28 | 0.98413 | -0.30393 | 0.0043594 | 0.0010926
29 | 0.98184 | -0.34869 | 0.0034703 | 0.00086974
30 | 0.98485 | -0.28998 | 0.0010949 | 0.00027441
31 | 0.9817 | -0.35141 | 0.0024311 | 0.00060928
32 | 0.98152 | -0.35501 | 0 | 0
33 | 0.98151 | -0.35518 | 0.0010214 | 0.00025598
34 | 0.98135 | -0.35831 | 0.00053349 | 0.0001337
35 | 0.9812 | -0.36122 | 0.00043209 | 0.00010829
36 | 0.97641 | -0.45429 | 0.0056781 | 0.0014231
37 | 0.97653 | -0.45187 | 0.0020138 | 0.0005047
38 | 0.98101 | -0.36491 | 0 | 0
39 | 0.98614 | -0.26475 | 0.0033662 | 0.00084366
40 | 0.97798 | -0.42359 | 0.0048793 | 0.0012229
41 | 0.97796 | -0.42396 | 0.0017829 | 0.00044683
42 | 0.97767 | -0.42961 | 0 | 0
43 | 0.97734 | -0.4362 | 0.002766 | 0.00069323
44 | 0.97758 | -0.43139 | 0.0014296 | 0.00035829
45 | 0.97725 | -0.43788 | 0.0015452 | 0.00038726
46 | 0.97745 | -0.43401 | 0.0013425 | 0.00033645
47 | 0.97828 | -0.41755 | 0.0014809 | 0.00037116
48 | 0.97976 | -0.38853 | 0.0021318 | 0.00053429
49 | 0.97926 | -0.39826 | 0.0022387 | 0.00056108
50 | 0.98071 | -0.37001 | 0.0018359 | 0.00046012
51 | 0.97706 | -0.44146 | 0.0022027 | 0.00055204
52 | 0.98108 | -0.36283 | 0.0020347 | 0.00050993
53 | 0.97697 | -0.44321 | 0 | 0
54 | 0.9812 | -0.36047 | 0.00183 | 0.00045865
55 | 0.97678 | -0.44684 | 0 | 0
56 | 0.97649 | -0.45254 | 0 | 0
57 | 0.98341 | -0.31755 | 0.0035513 | 0.00089004
58 | 0.97653 | -0.45182 | 0.0024374 | 0.00061087
59 | 0.97666 | -0.44925 | 0.002961 | 0.0007421
60 | 0.97626 | -0.45716 | 0.0013723 | 0.00034394
61 | 0.97591 | -0.46393 | 0.0015518 | 0.00038893
62 | 0.98096 | -0.36599 | 0.0013608 | 0.00034106
63 | 0.98095 | -0.36616 | 0.0005645 | 0.00014148
64 | 0.98087 | -0.36771 | 0.0006119 | 0.00015336
65 | 0.98083 | -0.36852 | 0.0007737 | 0.00019391
66 | 0.9807 | -0.37101 | 0.0055831 | 0.0013992
67 | 0.98806 | -0.22753 | 0 | 0
68 | 0.97665 | -0.44952 | 0 | 0
69 | 0.9762 | -0.45825 | 0.0012719 | 0.00031878
70 | 0.97512 | -0.47952 | 0.0013574 | 0.00034021
71 | 0.9839 | -0.30802 | 0.0034147 | 0.0008558
72 | 0.98487 | -0.28917 | 0.0029294 | 0.00073417
73 | 0.98559 | -0.27527 | 0 | 0
74 | 0.98554 | -0.27623 | 0.0018398 | 0.0004611
75 | 0.98585 | -0.27024 | 0 | 0
76 | 0.98622 | -0.26301 | 0.0016168 | 0.0004052
77 | 0.98864 | -0.21646 | 0.0009823 | 0.00024619
78 | 0.98844 | -0.22025 | 0.0020854 | 0.00052264
79 | 0.98885 | -0.21243 | 0.0020351 | 0.00051005
80 | 0.98806 | -0.22755 | 0.001599 | 0.00040075
81 | 0.98925 | -0.2047 | 0.0036422 | 0.00091281
82 | 0.98797 | -0.22926 | 0.0052914 | 0.0013262
83 | 0.99012 | -0.18794 | 0.0030866 | 0.00077357
84 | 0.98733 | -0.2416 | 0.0020018 | 0.0005017
85 | 0.99018 | -0.18677 | 0.0077096 | 0.0019322
86 | 0.98069 | -0.37121 | 0.00085081 | 0.00021323
87 | 0.98475 | -0.29159 | 0.0013293 | 0.00033316
88 | 0.98474 | -0.29166 | 0.0017806 | 0.00044627
89 | 0.98479 | -0.29075 | 0 | 0
90 | 0.98474 | -0.29173 | 0.0016401 | 0.00041105
91 | 0.98397 | -0.30659 | 0.0020287 | 0.00050844
92 | 0.98506 | -0.2856 | 0.0018973 | 0.00047551
93 | 0.98472 | -0.29214 | 0.003602 | 0.00090274
94 | 0.98379 | -0.31025 | 0.0021371 | 0.00053561
95 | 0.98553 | -0.27648 | 0.0031977 | 0.00080141
96 | 0.98469 | -0.2927 | 0.0018868 | 0.00047289
97 | 0.98372 | -0.31154 | 0.0009989 | 0.00025035
98 | 0.98604 | -0.26656 | 0.0042597 | 0.0010676
99 | 0.98111 | -0.36236 | 0.0021297 | 0.00053376
100 | 0.98139 | -0.35688 | 0 | 0
101 | 0.98106 | -0.36321 | 0.003642 | 0.00091278
102 | 0.98226 | -0.33982 | 0.0012019 | 0.00030122
103 | 0.98239 | -0.33743 | 0.0021141 | 0.00052985
104 | 0.97805 | -0.42214 | 0.0023471 | 0.00058824
105 | 0.98886 | -0.21214 | 0.00074154 | 0.00018585
106 | 0.98914 | -0.20678 | 0.0016373 | 0.00041033
107 | 0.98885 | -0.2124 | 0.00094143 | 0.00023594
108 | 0.98851 | -0.21896 | 0.0016344 | 0.00040962
109 | 0.9937 | -0.11946 | 0 | 0
110 | 0.99589 | -0.077638 | 0.002149 | 0.0005386
111 | 0.99465 | -0.10135 | 0.0021428 | 0.00053703
112 | 0.99644 | -0.067319 | 0.0033404 | 0.00083717
113 | 0.98796 | -0.22952 | 0.0020037 | 0.00050218
114 | 0.97795 | -0.42407 | 0.00080857 | 0.00020265
115 | 0.97786 | -0.42591 | 0.0026067 | 0.0006533
116 | 0.99877 | -0.023174 | 0.0021715 | 0.00054422
117 | 1 | 0 | -0.33609 | -0.08602
118 | 0.99742 | -0.048656 | 0.0031593 | 0.00079179
119 | 0.97506 | -0.48081 | 0.001051 | 0.0002634
120 | 0.97487 | -0.48452 | 0.00093741 | 0.00023494
121 | 0.97458 | -0.4903 | 0 | 0
122 | 0.97614 | -0.45947 | 0.0013305 | 0.00033345
123 | 0.98355 | -0.31484 | 0.003542 | 0.00088771
124 | 0.98334 | -0.3189 | 0.0024443 | 0.00061259
125 | 0.98266 | -0.33203 | 0 | 0
126 | 0.98254 | -0.33444 | 0.0087748 | 0.0021992
127 | 0.98222 | -0.34082 | 0.0014416 | 0.00036129
128 | 0.9773 | -0.43669 | 0.0013096 | 0.00032822
129 | 0.97728 | -0.4371 | 0.0018421 | 0.00046168
130 | 0.97718 | -0.43894 | 0.0019325 | 0.00048433
131 | 0.97717 | -0.43911 | 0.0021553 | 0.00054016
132 | 0.97448 | -0.49209 | 0.0022327 | 0.00055957
133 | 0.97415 | -0.49866 | 0.00095858 | 0.00024024
134 | 0.974 | -0.50175 | 0.0013027 | 0.00032648
135 | 0.97432 | -0.49541 | 0.0013727 | 0.00034404
136 | 0.97384 | -0.50486 | 0.0005802 | 0.00014541
137 | 0.97422 | -0.49734 | 0.0013463 | 0.0003374
138 | 0.97382 | -0.50525 | 0.0019378 | 0.00048566
139 | 0.97414 | -0.49895 | 0.00091333 | 0.0002289
140 | 0.9869 | -0.24996 | 0.0014361 | 0.00035992
141 | 0.98688 | -0.2503 | 0.00090633 | 0.00022715
142 | 0.98666 | -0.25466 | 0.0015909 | 0.00039873
143 | 0.98629 | -0.26182 | 0.0014705 | 0.00036854
144 | 0.98221 | -0.34097 | 0.0018486 | 0.00046329
145 | 0.98187 | -0.34751 | 0.0070569 | 0.0017686
146 | 0.97387 | -0.50426 | 0.0022815 | 0.00057179
147 | 0.97381 | -0.50538 | 0.0055186 | 0.0013831
148 | 0.97349 | -0.51179 | 0.00062101 | 0.00015564
149 | 0.9735 | -0.51151 | 0.0008901 | 0.00022308
150 | 0.97344 | -0.51276 | 0.00081554 | 0.00020439
151 | 0.97358 | -0.51003 | 0.0046848 | 0.0011741
152 | 0.97664 | -0.4496 | 0.00050804 | 0.00012733
153 | 0.97664 | -0.44977 | 0.00031508 | 7.8968e-05
154 | 0.98667 | -0.25449 | 0 | 0
155 | 0.98678 | -0.25229 | 0 | 0
156 | 0.98643 | -0.25918 | 0 | 0
157 | 0.9862 | -0.26367 | 0.00062178 | 0.00015583
158 | 0.97612 | -0.45982 | 0.0016877 | 0.00042298
159 | 0.98594 | -0.26868 | 0.00062446 | 0.0001565
160 | 0.98579 | -0.2716 | 0.0013819 | 0.00034634
161 | 0.98568 | -0.27365 | 0.0052425 | 0.0013139
162 | 0.98547 | -0.27772 | 0.0045452 | 0.0011391
163 | 0.98612 | -0.26502 | 0.0012667 | 0.00031747
164 | 0.9709 | -0.56254 | 0.0016381 | 0.00041054
165 | 0.97094 | -0.56187 | 0.0014526 | 0.00036404
166 | 0.971 | -0.56064 | 0.001398 | 0.00035037
167 | 0.97105 | -0.55967 | 0 | 0
168 | 0.97082 | -0.56407 | 0.0018312 | 0.00045895
169 | 0.97078 | -0.56485 | 0 | 0
170 | 0.97723 | -0.4383 | 0.001577 | 0.00039524
171 | 0.97733 | -0.43631 | 0.0010243 | 0.00025671
172 | 0.97063 | -0.56801 | 0 | 0
173 | 0.97194 | -0.54204 | 0.00185 | 0.00046366
174 | 0.97065 | -0.56752 | 0 | 0
175 | 0.97075 | -0.56545 | 0.0019025 | 0.00047681
176 | 0.97047 | -0.571 | 0.0022593 | 0.00056622
177 | 0.97034 | -0.57358 | 0.0016359 | 0.00040999
178 | 0.97063 | -0.56784 | 0 | 0
179 | 0.97061 | -0.56834 | 0.0019985 | 0.00050088
180 | 0.97057 | -0.5692 | 0.0022623 | 0.00056699
181 | 0.97055 | -0.56948 | 0 | 0
182 | 0.97033 | -0.5738 | 0.0016568 | 0.00041522
183 | 0.97026 | -0.5752 | 0 | 0
184 | 0.97023 | -0.57583 | 0.0014274 | 0.00035775
185 | 0.9702 | -0.57641 | 0.0019772 | 0.00049553
186 | 0.97039 | -0.57265 | 0.0011367 | 0.0002849
187 | 0.97034 | -0.5736 | 0.0013075 | 0.0003277
188 | 0.97723 | -0.43829 | 0.00081202 | 0.00020351
189 | 0.97721 | -0.43858 | 0.0017942 | 0.00044968
190 | 0.97053 | -0.56992 | 0.0017446 | 0.00043725
191 | 0.97052 | -0.57004 | 0.0017326 | 0.00043423
192 | 0.97034 | -0.57361 | 0.0020737 | 0.00051972
193 | 0.99998 | 149.9956 | 0 | 0

## res_line
| p_from_mw | q_from_mvar | p_to_mw | q_to_mvar | pl_mw | ql_mvar | i_from_ka | i_to_ka | i_ka | vm_from_pu | va_from_degree | vm_to_pu | va_to_degree | loading_percent
0 | -0.0030019 | -0.00075206 | 0.0030021 | 0.00075179 | 2.9122e-07 | -2.7472e-07 | 0.0045823 | 0.0045822 | 0.0045823 | 0.97477 | -0.48622 | 0.97487 | -0.48418 | 1.2589
1 | 0.0012984 | 0.00032514 | -0.0012984 | -0.00032541 | 3.4126e-08 | -2.6692e-07 | 0.001982 | 0.0019821 | 0.0019821 | 0.97477 | -0.48622 | 0.97474 | -0.48677 | 0.54453
2 | 0.035813 | 0.0090207 | -0.035765 | -0.0089906 | 4.7853e-05 | 3.0095e-05 | 0.05468 | 0.054681 | 0.054681 | 0.97487 | -0.48418 | 0.97345 | -0.51217 | 15.0221
3 | -0.038815 | -0.0097725 | 0.038833 | 0.0097834 | 1.7393e-05 | 1.0967e-05 | 0.059262 | 0.059262 | 0.059262 | 0.97487 | -0.48418 | 0.97535 | -0.47482 | 16.2809
4 | 0.034285 | 0.0086195 | -0.034249 | -0.008597 | 3.5883e-05 | 2.2533e-05 | 0.052417 | 0.052417 | 0.052417 | 0.97345 | -0.51217 | 0.97234 | -0.53411 | 14.4004
5 | -0.038833 | -0.0097834 | 0.038845 | 0.0097911 | 1.2088e-05 | 7.6219e-06 | 0.059262 | 0.059262 | 0.059262 | 0.97535 | -0.47482 | 0.97568 | -0.46831 | 16.2809
6 | 0.031336 | 0.0078668 | -0.031324 | -0.0078597 | 1.1373e-05 | 7.1151e-06 | 0.047959 | 0.047959 | 0.047959 | 0.97234 | -0.53411 | 0.97195 | -0.54172 | 13.1756
7 | -0.04021 | -0.010133 | 0.040275 | 0.010174 | 6.456e-05 | 4.0746e-05 | 0.061345 | 0.061345 | 0.061345 | 0.97568 | -0.46831 | 0.97739 | -0.43481 | 16.853
8 | 0.0018501 | 0.00046356 | -0.00185 | -0.00046366 | 2.8324e-08 | -9.8562e-08 | 0.0028323 | 0.0028324 | 0.0028324 | 0.97195 | -0.54172 | 0.97194 | -0.54204 | 0.77812
9 | 0.029474 | 0.0073962 | -0.029449 | -0.0073804 | 2.5201e-05 | 1.572e-05 | 0.045127 | 0.045127 | 0.045127 | 0.97195 | -0.54172 | 0.97105 | -0.55967 | 12.3975
10 | -0.047516 | -0.011989 | 0.047555 | 0.012013 | 3.9158e-05 | 2.4811e-05 | 0.072368 | 0.072368 | 0.072368 | 0.97739 | -0.43481 | 0.97827 | -0.41761 | 19.8814
11 | 0.0072406 | 0.0018145 | -0.00724 | -0.0018143 | 6.5055e-07 | 2.3745e-07 | 0.011023 | 0.011023 | 0.011023 | 0.97739 | -0.43481 | 0.9773 | -0.43669 | 3.0284
12 | -0.085786 | -0.021651 | 0.085789 | 0.021654 | 3.4209e-06 | 2.0809e-06 | 0.13027 | 0.13027 | 0.13027 | 0.98034 | -0.37725 | 0.98038 | -0.37642 | 8.9468
13 | 0.084612 | 0.021357 | -0.084555 | -0.021322 | 5.7666e-05 | 3.5028e-05 | 0.12848 | 0.12848 | 0.12848 | 0.98034 | -0.37725 | 0.97961 | -0.39149 | 8.8245
14 | -0.087295 | -0.022031 | 0.087307 | 0.022038 | 1.1683e-05 | 7.1196e-06 | 0.13255 | 0.13255 | 0.13255 | 0.98038 | -0.37642 | 0.98053 | -0.37363 | 9.1038
15 | 0.030284 | 0.0076036 | -0.030262 | -0.0075902 | 2.1494e-05 | 1.3415e-05 | 0.046006 | 0.046006 | 0.046006 | 0.97961 | -0.39149 | 0.97885 | -0.40638 | 12.639
16 | 0.050839 | 0.012859 | -0.05083 | -0.012854 | 8.8196e-06 | 4.8512e-06 | 0.077266 | 0.077266 | 0.077266 | 0.97961 | -0.39149 | 0.97943 | -0.39511 | 5.3068
17 | 0.0034319 | 0.00085995 | -0.0034317 | -0.00086006 | 1.8924e-07 | -1.1267e-07 | 0.0052129 | 0.005213 | 0.005213 | 0.97961 | -0.39149 | 0.97955 | -0.39265 | 1.4321
18 | -0.087762 | -0.022152 | 0.087768 | 0.022156 | 6.4827e-06 | 3.9524e-06 | 0.13324 | 0.13324 | 0.13324 | 0.98053 | -0.37363 | 0.98061 | -0.37209 | 9.1512
19 | 0.029582 | 0.0074197 | -0.029577 | -0.0074166 | 5.0264e-06 | 3.1336e-06 | 0.044972 | 0.044972 | 0.044972 | 0.97885 | -0.40638 | 0.97867 | -0.40995 | 12.3549
20 | 0.049433 | 0.012504 | -0.049396 | -0.012481 | 3.7201e-05 | 2.2925e-05 | 0.075143 | 0.075144 | 0.075144 | 0.97943 | -0.39511 | 0.97862 | -0.41081 | 10.3219
21 | -0.088404 | -0.022315 | 0.088454 | 0.022346 | 4.9713e-05 | 3.033e-05 | 0.13421 | 0.13421 | 0.13421 | 0.98061 | -0.37209 | 0.98121 | -0.36035 | 9.2174
22 | 0.0092225 | 0.0023111 | -0.0092216 | -0.0023107 | 8.9359e-07 | 4.1963e-07 | 0.014022 | 0.014022 | 0.014022 | 0.97867 | -0.40995 | 0.97857 | -0.41198 | 3.8523
23 | 0.020355 | 0.0051055 | -0.020347 | -0.0051012 | 7.2197e-06 | 4.3682e-06 | 0.03095 | 0.03095 | 0.03095 | 0.97867 | -0.40995 | 0.97829 | -0.41739 | 8.5027
24 | 0.047981 | 0.012126 | -0.047966 | -0.012116 | 1.5648e-05 | 9.9161e-06 | 0.072993 | 0.072993 | 0.072993 | 0.97862 | -0.41081 | 0.97827 | -0.41761 | 20.053
25 | 0.0057725 | 0.0014466 | -0.0057719 | -0.0014465 | 5.5227e-07 | 1.1074e-07 | 0.008754 | 0.0087541 | 0.0087541 | 0.98121 | -0.36035 | 0.98111 | -0.36236 | 2.405
26 | -0.094227 | -0.023792 | 0.094242 | 0.023802 | 1.5665e-05 | 9.6126e-06 | 0.14296 | 0.14296 | 0.14296 | 0.98121 | -0.36035 | 0.98139 | -0.35688 | 9.8186
27 | 0.0072471 | 0.0018158 | -0.0072451 | -0.0018151 | 1.9208e-06 | 6.9958e-07 | 0.01102 | 0.01102 | 0.01102 | 0.97857 | -0.41198 | 0.97828 | -0.41755 | 3.0275
28 | 0.018966 | 0.004755 | -0.018961 | -0.0047516 | 5.5991e-06 | 3.3582e-06 | 0.028849 | 0.028849 | 0.028849 | 0.97829 | -0.41739 | 0.97798 | -0.42359 | 7.9255
29 | -0.02636 | -0.0066143 | 0.026361 | 0.0066149 | 1.0836e-06 | 6.7051e-07 | 0.039913 | 0.039913 | 0.039913 | 0.98281 | -0.32977 | 0.98285 | -0.3289 | 10.9652
30 | 0.02261 | 0.0056743 | -0.022603 | -0.0056704 | 6.3522e-06 | 3.8823e-06 | 0.034235 | 0.034235 | 0.034235 | 0.98281 | -0.32977 | 0.9825 | -0.33566 | 9.4052
31 | -0.028223 | -0.0070814 | 0.028247 | 0.0070968 | 2.4791e-05 | 1.5407e-05 | 0.042731 | 0.042731 | 0.042731 | 0.98285 | -0.3289 | 0.98379 | -0.3105 | 11.7394
32 | 0.020409 | 0.0051205 | -0.020409 | -0.0051202 | 4.8987e-07 | 2.962e-07 | 0.030912 | 0.030912 | 0.030912 | 0.9825 | -0.33566 | 0.98248 | -0.33616 | 8.4923
33 | -0.02993 | -0.0075185 | 0.029939 | 0.0075244 | 9.3815e-06 | 5.8491e-06 | 0.045276 | 0.045276 | 0.045276 | 0.98379 | -0.3105 | 0.98413 | -0.30393 | 12.4385
34 | 0.017655 | 0.00443 | -0.017644 | -0.0044237 | 1.0537e-05 | 6.2467e-06 | 0.026741 | 0.026741 | 0.026741 | 0.98248 | -0.33616 | 0.98184 | -0.34869 | 7.3464
35 | -0.034299 | -0.008617 | 0.034322 | 0.0086313 | 2.2854e-05 | 1.4338e-05 | 0.051868 | 0.051867 | 0.051868 | 0.98413 | -0.30393 | 0.98485 | -0.28998 | 14.2493
36 | 0.014174 | 0.003554 | -0.014172 | -0.003553 | 1.8406e-06 | 1.0435e-06 | 0.021481 | 0.021482 | 0.021482 | 0.98184 | -0.34869 | 0.9817 | -0.35141 | 5.9015
37 | -0.035416 | -0.0089057 | 0.035459 | 0.0089325 | 4.2729e-05 | 2.684e-05 | 0.053522 | 0.053522 | 0.053522 | 0.98485 | -0.28998 | 0.98614 | -0.26475 | 14.7038
38 | 0.011741 | 0.0029437 | -0.011739 | -0.0029426 | 2.014e-06 | 1.0746e-06 | 0.017797 | 0.017797 | 0.017797 | 0.9817 | -0.35141 | 0.98152 | -0.35501 | 4.8892
39 | 0.0010214 | 0.00025587 | -0.0010214 | -0.00025598 | 8.047e-09 | -1.0796e-07 | 0.0015484 | 0.0015485 | 0.0015485 | 0.98152 | -0.35501 | 0.98151 | -0.35518 | 0.4254
40 | 0.010717 | 0.0026867 | -0.010716 | -0.0026859 | 1.6845e-06 | 8.6305e-07 | 0.016248 | 0.016248 | 0.016248 | 0.98152 | -0.35501 | 0.98135 | -0.35831 | 4.4638
41 | 0.010182 | 0.0025522 | -0.010181 | -0.0025514 | 1.4104e-06 | 7.0334e-07 | 0.015439 | 0.015439 | 0.015439 | 0.98135 | -0.35831 | 0.9812 | -0.36122 | 4.2416
42 | 0.0097487 | 0.0024432 | -0.009747 | -0.0024423 | 1.7136e-06 | 8.3269e-07 | 0.014784 | 0.014784 | 0.014784 | 0.9812 | -0.36122 | 0.98101 | -0.36491 | 4.0616
43 | -0.0056781 | -0.0014231 | 0.0056787 | 0.0014232 | 6.5418e-07 | 1.2724e-07 | 0.0086532 | 0.0086531 | 0.0086532 | 0.97641 | -0.45429 | 0.97653 | -0.45187 | 2.3773
44 | -0.0076925 | -0.0019279 | 0.0076925 | 0.0019279 | 1.7065e-08 | 6.7779e-09 | 0.011722 | 0.011722 | 0.011722 | 0.97653 | -0.45187 | 0.97653 | -0.45182 | 3.2202
45 | 0.0078216 | 0.0019603 | -0.0078205 | -0.0019599 | 1.0434e-06 | 4.1821e-07 | 0.011864 | 0.011864 | 0.011864 | 0.98101 | -0.36491 | 0.98087 | -0.36771 | 3.2593
46 | 0.0019254 | 0.000482 | -0.0019253 | -0.00048233 | 9.8629e-08 | -3.262e-07 | 0.0029204 | 0.0029205 | 0.0029205 | 0.98101 | -0.36491 | 0.98096 | -0.36599 | 0.80233
47 | -0.038825 | -0.0097762 | 0.038895 | 0.0098198 | 6.9233e-05 | 4.3622e-05 | 0.058601 | 0.058601 | 0.058601 | 0.98614 | -0.26475 | 0.98806 | -0.22753 | 16.0992
48 | 0.014081 | 0.0035288 | -0.014081 | -0.0035286 | 2.4724e-07 | 1.4021e-07 | 0.021425 | 0.021425 | 0.021425 | 0.97798 | -0.42359 | 0.97796 | -0.42396 | 5.886
49 | 0.012298 | 0.0030818 | -0.012295 | -0.00308 | 3.3136e-06 | 1.8042e-06 | 0.018712 | 0.018712 | 0.018712 | 0.97796 | -0.42396 | 0.97767 | -0.42961 | 5.1407
50 | 0.0058904 | 0.0014758 | -0.0058885 | -0.0014754 | 1.8477e-06 | 4.1406e-07 | 0.008965 | 0.0089653 | 0.0089653 | 0.97767 | -0.42961 | 0.97734 | -0.4362 | 2.463
51 | 0.0064044 | 0.0016042 | -0.0064039 | -0.001604 | 5.4119e-07 | 1.559e-07 | 0.0097472 | 0.0097473 | 0.0097473 | 0.97767 | -0.42961 | 0.97758 | -0.43139 | 2.6778
52 | 0.0031225 | 0.00078213 | -0.0031222 | -0.00078234 | 2.5011e-07 | -2.0971e-07 | 0.0047539 | 0.0047541 | 0.0047541 | 0.97734 | -0.4362 | 0.97725 | -0.43788 | 1.3061
53 | 0.0049743 | 0.0012457 | -0.0049737 | -0.0012457 | 6.1952e-07 | 3.522e-08 | 0.0075713 | 0.0075714 | 0.0075714 | 0.97758 | -0.43139 | 0.97745 | -0.43401 | 2.0801
54 | 0.0015771 | 0.00039508 | -0.001577 | -0.00039524 | 3.1089e-08 | -1.6024e-07 | 0.0024012 | 0.0024013 | 0.0024013 | 0.97725 | -0.43788 | 0.97723 | -0.4383 | 0.6597
55 | 0.0036312 | 0.00090926 | -0.0036308 | -0.00090944 | 3.9794e-07 | -1.8056e-07 | 0.0055277 | 0.0055279 | 0.0055279 | 0.97745 | -0.43401 | 0.97733 | -0.43631 | 1.5186
56 | 0.0057642 | 0.0014439 | -0.0057629 | -0.0014437 | 1.2603e-06 | 2.5777e-07 | 0.0087674 | 0.0087675 | 0.0087675 | 0.97828 | -0.41755 | 0.97805 | -0.42214 | 2.4087
57 | 0.0546 | 0.013764 | -0.054574 | -0.013748 | 2.5412e-05 | 1.614e-05 | 0.082953 | 0.082953 | 0.082953 | 0.97976 | -0.38853 | 0.97926 | -0.39826 | 22.7892
58 | -0.056732 | -0.014299 | 0.056782 | 0.014331 | 5.0319e-05 | 3.1976e-05 | 0.08619 | 0.08619 | 0.08619 | 0.97976 | -0.38853 | 0.98071 | -0.37001 | 23.6786
59 | 0.052336 | 0.013187 | -0.052228 | -0.013119 | 0.0001079 | 6.8483e-05 | 0.079551 | 0.079551 | 0.079551 | 0.97926 | -0.39826 | 0.97706 | -0.44146 | 21.8547
60 | -0.058618 | -0.014791 | 0.058638 | 0.014804 | 2.0149e-05 | 1.2809e-05 | 0.088976 | 0.088976 | 0.088976 | 0.98071 | -0.37001 | 0.98108 | -0.36283 | 24.4439
61 | 0.050025 | 0.012567 | -0.050021 | -0.012564 | 4.184e-06 | 2.6537e-06 | 0.076196 | 0.076196 | 0.076196 | 0.97706 | -0.44146 | 0.97697 | -0.44321 | 20.9331
62 | -0.060673 | -0.015314 | 0.060679 | 0.015318 | 6.8636e-06 | 4.3655e-06 | 0.092062 | 0.092062 | 0.092062 | 0.98108 | -0.36283 | 0.9812 | -0.36047 | 25.2917
63 | 0.013919 | 0.0034889 | -0.013917 | -0.0034875 | 2.4076e-06 | 1.362e-06 | 0.021201 | 0.021201 | 0.021201 | 0.97697 | -0.44321 | 0.97678 | -0.44684 | 5.8244
64 | 0.036102 | 0.0090751 | -0.036085 | -0.009065 | 1.6072e-05 | 1.0109e-05 | 0.054996 | 0.054996 | 0.054996 | 0.97697 | -0.44321 | 0.97649 | -0.45254 | 15.1088
65 | -0.062509 | -0.015777 | 0.062638 | 0.015859 | 0.0001288 | 8.1948e-05 | 0.094837 | 0.094837 | 0.094837 | 0.9812 | -0.36047 | 0.98341 | -0.31755 | 26.0541
66 | 0.010132 | 0.00254 | -0.01013 | -0.0025388 | 2.4053e-06 | 1.2025e-06 | 0.015436 | 0.015436 | 0.015436 | 0.97678 | -0.44684 | 0.97653 | -0.45182 | 4.2406
67 | 0.0037846 | 0.00094758 | -0.0037842 | -0.00094774 | 4.337e-07 | -1.5793e-07 | 0.0057651 | 0.0057652 | 0.0057652 | 0.97678 | -0.44684 | 0.97666 | -0.44925 | 1.5839
68 | 0.0056642 | 0.0014191 | -0.0056629 | -0.0014188 | 1.2469e-06 | 2.398e-07 | 0.0086311 | 0.0086313 | 0.0086313 | 0.97649 | -0.45254 | 0.97626 | -0.45716 | 2.3712
69 | 0.030421 | 0.0076459 | -0.030405 | -0.0076356 | 1.6538e-05 | 1.0328e-05 | 0.046365 | 0.046365 | 0.046365 | 0.97649 | -0.45254 | 0.97591 | -0.46393 | 12.7376
70 | -0.06619 | -0.016749 | 0.06622 | 0.016768 | 3.0278e-05 | 1.9276e-05 | 0.10021 | 0.10021 | 0.10021 | 0.98341 | -0.31755 | 0.9839 | -0.30802 | 27.5303
71 | 0.00082315 | 0.00020564 | -0.00082313 | -0.00020586 | 1.0836e-08 | -2.2304e-07 | 0.0012539 | 0.001254 | 0.001254 | 0.97666 | -0.44925 | 0.97665 | -0.44952 | 0.3445
72 | 0.0042906 | 0.0010749 | -0.0042904 | -0.0010749 | 2.2366e-07 | -3.1228e-08 | 0.0065396 | 0.0065396 | 0.0065396 | 0.97626 | -0.45716 | 0.9762 | -0.45825 | 1.7966
73 | 0.028853 | 0.0072467 | -0.028831 | -0.0072333 | 2.1441e-05 | 1.3353e-05 | 0.043999 | 0.043999 | 0.043999 | 0.97591 | -0.46393 | 0.97512 | -0.47952 | 12.0876
74 | 0.0005645 | 0.00014127 | -0.0005645 | -0.00014148 | 4.6633e-09 | -2.1114e-07 | 0.00085622 | 0.0008563 | 0.0008563 | 0.98096 | -0.36599 | 0.98095 | -0.36616 | 0.23525
75 | 0.0072086 | 0.0018065 | -0.0072083 | -0.0018064 | 2.7644e-07 | 9.9121e-08 | 0.010936 | 0.010936 | 0.010936 | 0.98087 | -0.36771 | 0.98083 | -0.36852 | 3.0043
76 | 0.0064346 | 0.0016125 | -0.0064339 | -0.0016123 | 7.6492e-07 | 2.1944e-07 | 0.009762 | 0.0097621 | 0.0097621 | 0.98083 | -0.36852 | 0.9807 | -0.37101 | 2.6819
77 | 0.00085082 | 0.00021307 | -0.00085081 | -0.00021323 | 8.1031e-09 | -1.5842e-07 | 0.0012909 | 0.0012909 | 0.0012909 | 0.9807 | -0.37101 | 0.98069 | -0.37121 | 0.35466
78 | 0.090754 | 0.023031 | -0.090745 | -0.023025 | 8.6991e-06 | 5.3134e-06 | 0.13678 | 0.13678 | 0.13678 | 0.98806 | -0.22753 | 0.98796 | -0.22952 | 9.394
79 | -0.12965 | -0.03285 | 0.1297 | 0.032884 | 5.3353e-05 | 3.3382e-05 | 0.19538 | 0.19538 | 0.19538 | 0.98806 | -0.22753 | 0.98851 | -0.21896 | 13.4188
80 | 0.00082313 | 0.00020586 | -0.00082313 | -0.00020592 | 2.918e-09 | -6.0056e-08 | 0.001254 | 0.001254 | 0.001254 | 0.97665 | -0.44952 | 0.97664 | -0.4496 | 0.3445
81 | 0.0030184 | 0.00075615 | -0.0030182 | -0.00075631 | 1.7461e-07 | -1.6325e-07 | 0.0046008 | 0.0046009 | 0.0046009 | 0.9762 | -0.45825 | 0.97614 | -0.45947 | 1.264
82 | 0.027474 | 0.0068931 | -0.027472 | -0.0068921 | 1.6929e-06 | 1.0515e-06 | 0.041928 | 0.041928 | 0.041928 | 0.97512 | -0.47952 | 0.97506 | -0.48081 | 11.5185
83 | -0.069635 | -0.017624 | 0.069698 | 0.017664 | 6.3059e-05 | 4.0166e-05 | 0.10537 | 0.10537 | 0.10537 | 0.9839 | -0.30802 | 0.98487 | -0.28917 | 28.9491
84 | -0.072627 | -0.018398 | 0.072675 | 0.018429 | 4.853e-05 | 3.0922e-05 | 0.1098 | 0.1098 | 0.1098 | 0.98487 | -0.28917 | 0.98559 | -0.27527 | 30.1649
85 | 0.0018399 | 0.00046078 | -0.0018398 | -0.0004611 | 8.4087e-08 | -3.1652e-07 | 0.0027777 | 0.0027778 | 0.0027778 | 0.98559 | -0.27527 | 0.98554 | -0.27623 | 0.76314
86 | -0.074515 | -0.01889 | 0.074533 | 0.018901 | 1.8017e-05 | 1.1483e-05 | 0.11258 | 0.11258 | 0.11258 | 0.98559 | -0.27527 | 0.98585 | -0.27024 | 30.928
87 | -0.074533 | -0.018901 | 0.074559 | 0.018917 | 2.5913e-05 | 1.5959e-05 | 0.11258 | 0.11258 | 0.11258 | 0.98585 | -0.27024 | 0.98622 | -0.26301 | 10.3093
88 | -0.076176 | -0.019322 | 0.076207 | 0.019341 | 3.1222e-05 | 1.8697e-05 | 0.11502 | 0.11502 | 0.11502 | 0.98622 | -0.26301 | 0.98667 | -0.25449 | 7.8995
89 | 0.16598 | 0.042118 | -0.16595 | -0.042099 | 3.0196e-05 | 1.9061e-05 | 0.25 | 0.25 | 0.25 | 0.98864 | -0.21646 | 0.98844 | -0.22025 | 17.1705
90 | -0.16696 | -0.042364 | 0.16699 | 0.042384 | 3.2407e-05 | 2.046e-05 | 0.25148 | 0.25148 | 0.25148 | 0.98864 | -0.21646 | 0.98885 | -0.21243 | 17.272
91 | 0.16386 | 0.041576 | -0.1638 | -0.04154 | 5.7554e-05 | 3.6318e-05 | 0.24686 | 0.24686 | 0.24686 | 0.98844 | -0.22025 | 0.98806 | -0.22755 | 16.9549
92 | -0.16903 | -0.042894 | 0.16909 | 0.042934 | 6.2826e-05 | 3.9678e-05 | 0.25454 | 0.25454 | 0.25454 | 0.98885 | -0.21243 | 0.98925 | -0.2047 | 17.4824
93 | 0.16221 | 0.041139 | -0.16219 | -0.041131 | 1.3338e-05 | 8.4144e-06 | 0.24446 | 0.24446 | 0.24446 | 0.98806 | -0.22755 | 0.98797 | -0.22926 | 16.7895
94 | -0.17273 | -0.043847 | 0.17287 | 0.043935 | 0.00013947 | 8.813e-05 | 0.26002 | 0.26002 | 0.26002 | 0.98925 | -0.2047 | 0.99012 | -0.18794 | 17.8586
95 | 0.1569 | 0.039804 | -0.15681 | -0.039746 | 9.304e-05 | 5.8638e-05 | 0.23649 | 0.23649 | 0.23649 | 0.98797 | -0.22926 | 0.98733 | -0.2416 | 16.2422
96 | -0.17596 | -0.044709 | 0.17597 | 0.044715 | 9.8973e-06 | 6.2567e-06 | 0.26466 | 0.26466 | 0.26466 | 0.99012 | -0.18794 | 0.99018 | -0.18677 | 18.1772
97 | 0.15481 | 0.039244 | -0.15474 | -0.039205 | 6.2157e-05 | 3.9159e-05 | 0.23347 | 0.23347 | 0.23347 | 0.98733 | -0.2416 | 0.9869 | -0.24996 | 16.035
98 | -0.31854 | -0.080902 | 0.31958 | 0.081563 | 0.0010356 | 0.0006603 | 0.47908 | 0.47908 | 0.47908 | 0.99018 | -0.18677 | 0.9937 | -0.11946 | 32.9037
99 | 0.13486 | 0.034255 | -0.13473 | -0.034174 | 0.00012977 | 8.1322e-05 | 0.20283 | 0.20283 | 0.20283 | 0.99018 | -0.18677 | 0.98914 | -0.20678 | 13.9308
100 | 0.0089098 | 0.0022322 | -0.0089098 | -0.0022323 | 2.7369e-08 | -6.4448e-08 | 0.013463 | 0.013463 | 0.013463 | 0.98475 | -0.29159 | 0.98474 | -0.29166 | 0.92466
101 | -0.010239 | -0.0025654 | 0.01024 | 0.0025647 | 4.0892e-07 | -6.6564e-07 | 0.015472 | 0.015471 | 0.015472 | 0.98475 | -0.29159 | 0.98479 | -0.29075 | 1.0626
102 | 0.0071291 | 0.001786 | -0.0071291 | -0.0017861 | 2.3752e-08 | -9.5902e-08 | 0.010772 | 0.010772 | 0.010772 | 0.98474 | -0.29166 | 0.98474 | -0.29173 | 0.73986
103 | 0.1282 | 0.032445 | -0.1281 | -0.032384 | 9.7379e-05 | 6.0917e-05 | 0.19382 | 0.19382 | 0.19382 | 0.98479 | -0.29075 | 0.98397 | -0.30659 | 13.3116
104 | -0.13843 | -0.03501 | 0.13847 | 0.035031 | 3.4238e-05 | 2.1488e-05 | 0.20929 | 0.20929 | 0.20929 | 0.98479 | -0.29075 | 0.98506 | -0.2856 | 14.3741
105 | 0.005489 | 0.001375 | -0.0054889 | -0.0013755 | 1.0919e-07 | -4.1473e-07 | 0.0082941 | 0.0082942 | 0.0082942 | 0.98474 | -0.29173 | 0.98472 | -0.29214 | 0.75954
106 | 0.12607 | 0.031876 | -0.12605 | -0.031862 | 2.2116e-05 | 1.3825e-05 | 0.19075 | 0.19075 | 0.19075 | 0.98397 | -0.30659 | 0.98379 | -0.31025 | 13.1009
107 | -0.14037 | -0.035507 | 0.14043 | 0.035546 | 6.146e-05 | 3.8592e-05 | 0.21215 | 0.21215 | 0.21215 | 0.98506 | -0.2856 | 0.98553 | -0.27648 | 14.571
108 | 0.0018869 | 0.00047271 | -0.0018868 | -0.00047289 | 5.0318e-08 | -1.7776e-07 | 0.0028512 | 0.0028513 | 0.0028513 | 0.98472 | -0.29214 | 0.98469 | -0.2927 | 0.78332
109 | 0.12391 | 0.031327 | -0.1239 | -0.031322 | 7.6463e-06 | 4.7758e-06 | 0.18752 | 0.18752 | 0.18752 | 0.98379 | -0.31025 | 0.98372 | -0.31154 | 12.8789
110 | -0.14363 | -0.036347 | 0.14369 | 0.03639 | 6.8372e-05 | 4.2968e-05 | 0.21698 | 0.21698 | 0.21698 | 0.98553 | -0.27648 | 0.98604 | -0.26656 | 14.9025
111 | 0.1229 | 0.031071 | -0.12288 | -0.031059 | 1.9468e-05 | 1.2155e-05 | 0.18601 | 0.18601 | 0.18601 | 0.98372 | -0.31154 | 0.98355 | -0.31484 | 12.7751
112 | -0.14795 | -0.037458 | 0.14796 | 0.037464 | 1.0931e-05 | 6.8764e-06 | 0.22341 | 0.22341 | 0.22341 | 0.98604 | -0.26656 | 0.98612 | -0.26502 | 15.344
113 | 0.0036422 | 0.00091271 | -0.003642 | -0.00091278 | 1.4701e-07 | -6.8145e-08 | 0.005524 | 0.005524 | 0.005524 | 0.98111 | -0.36236 | 0.98106 | -0.36321 | 1.5176
114 | -0.094242 | -0.023802 | 0.094319 | 0.023849 | 7.7115e-05 | 4.7318e-05 | 0.14296 | 0.14296 | 0.14296 | 0.98139 | -0.35688 | 0.98226 | -0.33982 | 9.8186
115 | -0.095521 | -0.02415 | 0.095532 | 0.024157 | 1.0962e-05 | 6.733e-06 | 0.14478 | 0.14478 | 0.14478 | 0.98226 | -0.33982 | 0.98239 | -0.33743 | 9.9436
116 | -0.097646 | -0.024687 | 0.09766 | 0.024696 | 1.4021e-05 | 8.6274e-06 | 0.14798 | 0.14798 | 0.14798 | 0.98239 | -0.33743 | 0.98254 | -0.33444 | 10.1636
117 | 0.0034158 | 0.00085542 | -0.0034155 | -0.00085561 | 3.1413e-07 | -1.882e-07 | 0.0051966 | 0.0051968 | 0.0051968 | 0.97805 | -0.42214 | 0.97795 | -0.42407 | 1.4277
118 | -0.13306 | -0.033742 | 0.1331 | 0.033764 | 3.4289e-05 | 2.1477e-05 | 0.20037 | 0.20037 | 0.20037 | 0.98886 | -0.21214 | 0.98914 | -0.20678 | 13.7616
119 | 0.13232 | 0.033556 | -0.13232 | -0.033555 | 1.6846e-06 | 1.0549e-06 | 0.19925 | 0.19925 | 0.19925 | 0.98886 | -0.21214 | 0.98885 | -0.2124 | 13.685
120 | 0.13138 | 0.033319 | -0.13134 | -0.033293 | 4.1433e-05 | 2.5938e-05 | 0.19784 | 0.19784 | 0.19784 | 0.98885 | -0.2124 | 0.98851 | -0.21896 | 13.5877
121 | -0.31958 | -0.081563 | 0.31986 | 0.081741 | 0.00027986 | 0.00017844 | 0.47908 | 0.47908 | 0.47908 | 0.9937 | -0.11946 | 0.99465 | -0.10135 | 32.9036
122 | 0.32237 | 0.082514 | -0.322 | -0.082278 | 0.00036967 | 0.00023571 | 0.48228 | 0.48228 | 0.48228 | 0.99589 | -0.077638 | 0.99465 | -0.10135 | 33.1237
123 | -0.32452 | -0.083053 | 0.32468 | 0.083156 | 0.00016222 | 0.00010344 | 0.48549 | 0.48549 | 0.48549 | 0.99589 | -0.077638 | 0.99644 | -0.067319 | 33.3443
124 | -0.32802 | -0.083993 | 0.32832 | 0.084182 | 0.00029684 | 0.00018929 | 0.49048 | 0.49048 | 0.49048 | 0.99644 | -0.067319 | 0.99742 | -0.048656 | 33.6868
125 | 0.088741 | 0.022523 | -0.088644 | -0.022464 | 9.7098e-05 | 5.9181e-05 | 0.13376 | 0.13376 | 0.13376 | 0.98796 | -0.22952 | 0.98678 | -0.25229 | 9.1868
126 | 0.0026069 | 0.00065296 | -0.0026067 | -0.0006533 | 2.2816e-07 | -3.3914e-07 | 0.0039665 | 0.0039666 | 0.0039666 | 0.97795 | -0.42407 | 0.97786 | -0.42591 | 1.0897
127 | -0.33406 | -0.08578 | 0.33444 | 0.08602 | 0.00037629 | 0.00023998 | 0.49843 | 0.49843 | 0.49843 | 0.99877 | -0.023174 | 1 | 0 | 34.2327
128 | 0.33189 | 0.085236 | -0.33148 | -0.084974 | 0.00041006 | 0.0002615 | 0.49519 | 0.49519 | 0.49519 | 0.99877 | -0.023174 | 0.99742 | -0.048656 | 34.0105
129 | 0.026421 | 0.0066287 | -0.026417 | -0.0066258 | 4.6769e-06 | 2.8976e-06 | 0.040324 | 0.040324 | 0.040324 | 0.97506 | -0.48081 | 0.97487 | -0.48452 | 11.0779
130 | 0.025479 | 0.0063908 | -0.025472 | -0.0063865 | 7.0164e-06 | 4.3363e-06 | 0.038893 | 0.038893 | 0.038893 | 0.97487 | -0.48452 | 0.97458 | -0.4903 | 10.6849
131 | 0.011439 | 0.0028683 | -0.011436 | -0.0028668 | 2.7829e-06 | 1.478e-06 | 0.017466 | 0.017466 | 0.017466 | 0.97458 | -0.4903 | 0.97432 | -0.49541 | 4.7984
132 | 0.014033 | 0.0035182 | -0.014032 | -0.0035175 | 1.1968e-06 | 6.7935e-07 | 0.021427 | 0.021427 | 0.021427 | 0.97458 | -0.4903 | 0.97448 | -0.49209 | 5.8865
133 | 0.0016877 | 0.00042286 | -0.0016877 | -0.00042298 | 2.8028e-08 | -1.2321e-07 | 0.0025727 | 0.0025728 | 0.0025728 | 0.97614 | -0.45947 | 0.97612 | -0.45982 | 0.70681
134 | 0.11934 | 0.030172 | -0.11932 | -0.030157 | 2.323e-05 | 1.4482e-05 | 0.18065 | 0.18065 | 0.18065 | 0.98355 | -0.31484 | 0.98334 | -0.3189 | 12.4071
135 | 0.11687 | 0.029544 | -0.1168 | -0.029499 | 7.3529e-05 | 4.5788e-05 | 0.17695 | 0.17695 | 0.17695 | 0.98334 | -0.3189 | 0.98266 | -0.33203 | 12.1531
136 | 0.10645 | 0.026903 | -0.10644 | -0.026895 | 1.2306e-05 | 7.6203e-06 | 0.16127 | 0.16127 | 0.16127 | 0.98266 | -0.33203 | 0.98254 | -0.33444 | 11.0763
137 | 0.010354 | 0.0025962 | -0.010349 | -0.002594 | 4.3363e-06 | 2.1796e-06 | 0.015679 | 0.015679 | 0.015679 | 0.98266 | -0.33203 | 0.98222 | -0.34082 | 4.3074
138 | 0.0089077 | 0.0022327 | -0.0089076 | -0.0022327 | 6.3533e-08 | 2.8886e-08 | 0.013495 | 0.013495 | 0.013495 | 0.98222 | -0.34082 | 0.98221 | -0.34097 | 3.7074
139 | 0.0059304 | 0.0014861 | -0.0059303 | -0.001486 | 1.1462e-07 | 2.6382e-08 | 0.0090294 | 0.0090294 | 0.0090294 | 0.9773 | -0.43669 | 0.97728 | -0.4371 | 2.4806
140 | 0.0040881 | 0.0010244 | -0.0040878 | -0.0010244 | 3.5937e-07 | -7.988e-08 | 0.0062246 | 0.0062247 | 0.0062247 | 0.97728 | -0.4371 | 0.97718 | -0.43894 | 1.7101
141 | 0.0021553 | 0.00054012 | -0.0021553 | -0.00054016 | 1.7345e-08 | -4.2693e-08 | 0.003282 | 0.003282 | 0.003282 | 0.97718 | -0.43894 | 0.97717 | -0.43911 | 0.90165
142 | 0.011799 | 0.0029579 | -0.011796 | -0.0029559 | 3.6937e-06 | 1.9861e-06 | 0.018018 | 0.018018 | 0.018018 | 0.97448 | -0.49209 | 0.97415 | -0.49866 | 4.9499
143 | 0.010837 | 0.0027157 | -0.010835 | -0.0027149 | 1.5937e-06 | 8.2692e-07 | 0.016554 | 0.016554 | 0.016554 | 0.97415 | -0.49866 | 0.974 | -0.50175 | 4.5477
144 | 0.0095328 | 0.0023884 | -0.0095314 | -0.0023877 | 1.4133e-06 | 6.8342e-07 | 0.014563 | 0.014564 | 0.014564 | 0.974 | -0.50175 | 0.97384 | -0.50486 | 4.001
145 | 0.010064 | 0.0025228 | -0.010063 | -0.0025223 | 9.2863e-07 | 4.6378e-07 | 0.01537 | 0.01537 | 0.01537 | 0.97432 | -0.49541 | 0.97422 | -0.49734 | 4.2224
146 | 0.0089512 | 0.0022423 | -0.008951 | -0.0022422 | 1.6557e-07 | 7.6599e-08 | 0.013677 | 0.013677 | 0.013677 | 0.97384 | -0.50486 | 0.97382 | -0.50525 | 3.7574
147 | 0.0087163 | 0.0021849 | -0.0087157 | -0.0021846 | 6.6616e-07 | 3.0156e-07 | 0.013313 | 0.013313 | 0.013313 | 0.97422 | -0.49734 | 0.97414 | -0.49895 | 3.6575
148 | 0.0070132 | 0.0017566 | -0.0070116 | -0.001756 | 1.5944e-06 | 5.599e-07 | 0.010716 | 0.010716 | 0.010716 | 0.97382 | -0.50525 | 0.97358 | -0.51003 | 2.944
149 | 0.0078023 | 0.0019557 | -0.0078004 | -0.0019549 | 1.9758e-06 | 8.0286e-07 | 0.011918 | 0.011919 | 0.011919 | 0.97414 | -0.49895 | 0.97387 | -0.50426 | 3.2743
150 | 0.15331 | 0.038845 | -0.15331 | -0.038843 | 2.5277e-06 | 1.592e-06 | 0.2313 | 0.2313 | 0.2313 | 0.9869 | -0.24996 | 0.98688 | -0.2503 | 15.8863
151 | 0.1524 | 0.038616 | -0.15237 | -0.038596 | 3.1891e-05 | 2.0081e-05 | 0.22994 | 0.22994 | 0.22994 | 0.98688 | -0.2503 | 0.98666 | -0.25466 | 15.7924
152 | 0.15078 | 0.038197 | -0.15072 | -0.038165 | 5.1824e-05 | 3.2622e-05 | 0.22754 | 0.22754 | 0.22754 | 0.98666 | -0.25466 | 0.98629 | -0.26182 | 15.6277
153 | 0.14925 | 0.037796 | -0.14923 | -0.037782 | 2.297e-05 | 1.4455e-05 | 0.22532 | 0.22532 | 0.22532 | 0.98629 | -0.26182 | 0.98612 | -0.26502 | 15.4753
154 | 0.007059 | 0.0017694 | -0.0070569 | -0.0017686 | 2.1983e-06 | 7.584e-07 | 0.010694 | 0.010695 | 0.010695 | 0.98221 | -0.34097 | 0.98187 | -0.34751 | 2.9381
155 | 0.0055189 | 0.0013831 | -0.0055186 | -0.0013831 | 2.9459e-07 | 5.1085e-08 | 0.0084325 | 0.0084326 | 0.0084326 | 0.97387 | -0.50426 | 0.97381 | -0.50538 | 2.3166
156 | -0.0014366 | -0.00035925 | 0.0014366 | 0.00035914 | 1.8865e-08 | -1.1767e-07 | 0.0021956 | 0.0021956 | 0.0021956 | 0.97349 | -0.51179 | 0.9735 | -0.51151 | 0.60319
157 | 0.00081558 | 0.00020361 | -0.00081554 | -0.00020439 | 3.7697e-08 | -7.8019e-07 | 0.0012464 | 0.0012467 | 0.0012467 | 0.97349 | -0.51179 | 0.97344 | -0.51276 | 0.34249
158 | -0.0023267 | -0.00058222 | 0.0023269 | 0.00058189 | 1.6453e-07 | -3.2612e-07 | 0.0035561 | 0.003556 | 0.0035561 | 0.9735 | -0.51151 | 0.97358 | -0.51003 | 0.97695
159 | 0.00031509 | 7.8595e-05 | -0.00031508 | -7.8968e-05 | 2.5829e-09 | -3.7244e-07 | 0.00047993 | 0.00048007 | 0.00048007 | 0.97664 | -0.4496 | 0.97664 | -0.44977 | 0.13189
160 | -0.076207 | -0.019341 | 0.076215 | 0.019346 | 8.065e-06 | 4.8294e-06 | 0.11502 | 0.11502 | 0.11502 | 0.98667 | -0.25449 | 0.98678 | -0.25229 | 7.8995
161 | 0.012429 | 0.0031181 | -0.012425 | -0.0031158 | 4.0796e-06 | 2.2155e-06 | 0.018743 | 0.018743 | 0.018743 | 0.98678 | -0.25229 | 0.98643 | -0.25918 | 5.1493
162 | 0.012425 | 0.0031158 | -0.012422 | -0.0031144 | 2.6572e-06 | 1.4432e-06 | 0.018743 | 0.018743 | 0.018743 | 0.98643 | -0.25918 | 0.9862 | -0.26367 | 5.1493
163 | 0.0118 | 0.0029586 | -0.011797 | -0.0029571 | 2.8175e-06 | 1.5009e-06 | 0.017805 | 0.017805 | 0.017805 | 0.9862 | -0.26367 | 0.98594 | -0.26868 | 4.8916
164 | 0.011173 | 0.0028006 | -0.011171 | -0.0027998 | 1.5562e-06 | 8.0987e-07 | 0.016863 | 0.016863 | 0.016863 | 0.98594 | -0.26868 | 0.98579 | -0.2716 | 4.6327
165 | 0.0097895 | 0.0024534 | -0.0097886 | -0.002453 | 9.5266e-07 | 4.6139e-07 | 0.014777 | 0.014777 | 0.014777 | 0.98579 | -0.2716 | 0.98568 | -0.27365 | 4.0596
166 | 0.0045461 | 0.0011391 | -0.0045452 | -0.0011391 | 8.831e-07 | -7.1975e-08 | 0.0068629 | 0.0068631 | 0.0068631 | 0.98568 | -0.27365 | 0.98547 | -0.27772 | 1.8855
167 | -0.0016381 | -0.00041054 | 0.0016381 | 0.0004103 | 5.2249e-08 | -2.3996e-07 | 0.0025105 | 0.0025104 | 0.0025105 | 0.9709 | -0.56254 | 0.97094 | -0.56187 | 0.68971
168 | -0.0030907 | -0.00077435 | 0.0030909 | 0.0007742 | 1.8069e-07 | -1.5e-07 | 0.0047366 | 0.0047365 | 0.0047366 | 0.97094 | -0.56187 | 0.971 | -0.56064 | 1.3013
169 | -0.0044889 | -0.0011246 | 0.0044891 | 0.0011246 | 2.0831e-07 | -1.1899e-08 | 0.0068788 | 0.0068788 | 0.0068788 | 0.971 | -0.56064 | 0.97105 | -0.55967 | 1.8898
170 | 0.015315 | 0.0038393 | -0.015312 | -0.0038375 | 3.2147e-06 | 1.8649e-06 | 0.023469 | 0.023469 | 0.023469 | 0.97105 | -0.55967 | 0.97082 | -0.56407 | 6.4476
171 | 0.0096447 | 0.0024166 | -0.0096423 | -0.0024154 | 2.3796e-06 | 1.1637e-06 | 0.014779 | 0.014779 | 0.014779 | 0.97105 | -0.55967 | 0.97078 | -0.56485 | 4.0602
172 | 0.013481 | 0.0033785 | -0.013478 | -0.0033771 | 2.5255e-06 | 1.4213e-06 | 0.020662 | 0.020662 | 0.020662 | 0.97082 | -0.56407 | 0.97063 | -0.56801 | 5.6765
173 | 0.0077397 | 0.0019388 | -0.0077387 | -0.0019384 | 9.8668e-07 | 4.0035e-07 | 0.011863 | 0.011863 | 0.011863 | 0.97078 | -0.56485 | 0.97065 | -0.56752 | 3.2591
174 | 0.0019026 | 0.00047664 | -0.0019025 | -0.00047681 | 5.4427e-08 | -1.7617e-07 | 0.0029162 | 0.0029162 | 0.0029162 | 0.97078 | -0.56485 | 0.97075 | -0.56545 | 0.80116
175 | 0.0026065 | 0.00065273 | -0.0026063 | -0.00065309 | 2.4664e-07 | -3.6544e-07 | 0.0039683 | 0.0039685 | 0.0039685 | 0.97733 | -0.43631 | 0.97723 | -0.43829 | 1.0903
176 | 0.0067787 | 0.0016988 | -0.0067778 | -0.0016984 | 9.668e-07 | 3.2374e-07 | 0.010392 | 0.010392 | 0.010392 | 0.97063 | -0.56801 | 0.97047 | -0.571 | 2.855
177 | 0.0066995 | 0.0016783 | -0.0066977 | -0.0016778 | 1.779e-06 | 5.8285e-07 | 0.01027 | 0.010271 | 0.010271 | 0.97063 | -0.56801 | 0.97034 | -0.57358 | 2.8216
178 | 0.0057401 | 0.0014377 | -0.0057401 | -0.0014377 | 8.4988e-08 | 1.8214e-08 | 0.0087994 | 0.0087994 | 0.0087994 | 0.97065 | -0.56752 | 0.97063 | -0.56784 | 2.4174
179 | 0.0019986 | 0.00050065 | -0.0019985 | -0.00050088 | 7.7519e-08 | -2.2257e-07 | 0.0030638 | 0.0030639 | 0.0030639 | 0.97065 | -0.56752 | 0.97061 | -0.56834 | 0.84172
180 | 0.0045185 | 0.0011322 | -0.0045182 | -0.0011322 | 3.547e-07 | -1.6458e-08 | 0.0069281 | 0.0069282 | 0.0069282 | 0.97047 | -0.571 | 0.97039 | -0.57265 | 1.9033
181 | 0.0050618 | 0.0012678 | -0.0050618 | -0.0012678 | 5.1803e-08 | 4.8309e-09 | 0.0077619 | 0.0077619 | 0.0077619 | 0.97034 | -0.57358 | 0.97033 | -0.5738 | 2.1324
182 | 0.0022625 | 0.00056668 | -0.0022623 | -0.00056699 | 1.4663e-07 | -3.0788e-07 | 0.0034683 | 0.0034685 | 0.0034685 | 0.97063 | -0.56784 | 0.97057 | -0.5692 | 0.95287
183 | 0.0034776 | 0.00087101 | -0.0034773 | -0.00087115 | 2.7195e-07 | -1.4131e-07 | 0.0053311 | 0.0053312 | 0.0053312 | 0.97063 | -0.56784 | 0.97055 | -0.56948 | 1.4646
184 | 0.0017447 | 0.0004371 | -0.0017446 | -0.00043725 | 3.6633e-08 | -1.4528e-07 | 0.0026748 | 0.0026749 | 0.0026749 | 0.97055 | -0.56948 | 0.97053 | -0.56992 | 0.73486
185 | 0.0017326 | 0.00043404 | -0.0017326 | -0.00043423 | 4.6221e-08 | -1.8627e-07 | 0.0026564 | 0.0026564 | 0.0026564 | 0.97055 | -0.56948 | 0.97052 | -0.57004 | 0.72979
186 | 0.003405 | 0.00085254 | -0.0034048 | -0.00085267 | 2.2658e-07 | -1.2873e-07 | 0.0052213 | 0.0052214 | 0.0052214 | 0.97033 | -0.5738 | 0.97026 | -0.5752 | 1.4345
187 | 0.0014275 | 0.00035748 | -0.0014274 | -0.00035775 | 4.3355e-08 | -2.7018e-07 | 0.0021891 | 0.0021892 | 0.0021892 | 0.97026 | -0.5752 | 0.97023 | -0.57583 | 0.60144
188 | 0.0019773 | 0.00049519 | -0.0019772 | -0.00049553 | 1.1475e-07 | -3.3754e-07 | 0.0030323 | 0.0030324 | 0.0030324 | 0.97026 | -0.5752 | 0.9702 | -0.57641 | 0.83308
189 | 0.0033814 | 0.00084733 | -0.0033813 | -0.00084742 | 1.5371e-07 | -8.9966e-08 | 0.0051851 | 0.0051851 | 0.0051851 | 0.97039 | -0.57265 | 0.97034 | -0.5736 | 1.4245
190 | 0.0020737 | 0.00051972 | -0.0020737 | -0.00051972 | 8.3438e-10 | -2.1835e-09 | 0.00318 | 0.00318 | 0.00318 | 0.97034 | -0.5736 | 0.97034 | -0.57361 | 0.87363
191 | 0.0017943 | 0.00044958 | -0.0017942 | -0.00044968 | 2.4542e-08 | -9.4141e-08 | 0.0027321 | 0.0027321 | 0.0027321 | 0.97723 | -0.43829 | 0.97721 | -0.43858 | 0.75058

## res_trafo
| p_hv_mw | q_hv_mvar | p_lv_mw | q_lv_mvar | pl_mw | ql_mvar | i_hv_ka | i_lv_ka | vm_hv_pu | va_hv_degree | vm_lv_pu | va_lv_degree | loading_percent
0 | -1.2729e-15 | -1.3162e-15 | 0.00165 | 1.2699e-07 | 0.00165 | 1.2699e-07 | 5.2857e-17 | 0.0023815 | 0.99998 | 149.9956 | 1 | 0 | 0.2619

## res_ext_grid
| p_mw | q_mvar
0 | 0.33771 | 0.086426

## res_load
| p_mw | q_mvar
0 | 0.0017034 | 0.00042692
1 | 0.0012984 | 0.00032541
2 | 0.0014806 | 0.00037108
3 | 0.0029133 | 0.00073014
4 | 0.0013656 | 0.00034224
5 | 0.0011735 | 0.0002941
6 | 0.0015061 | 0.00037746
7 | 0.00045482 | 0.00011399
8 | 0.00068018 | 0.00017047
9 | 0.0013974 | 0.00035022
10 | 0.0034317 | 0.00086006
11 | 0.00063591 | 0.00015937
12 | 0.0014144 | 0.00035448
13 | 0.0019746 | 0.00049487
14 | 0.0013813 | 0.00034618
15 | 0.00041093 | 0.00010299
16 | 0.0037506 | 0.00093999
17 | 0.0018613 | 0.00046648
18 | 0.002194 | 0.00054986
19 | 0.0016826 | 0.00042171
20 | 0.0027542 | 0.00069026
21 | 0.0043594 | 0.0010926
22 | 0.0034703 | 0.00086974
23 | 0.0010949 | 0.00027441
24 | 0.0024311 | 0.00060928
25 | 0.0010214 | 0.00025598
26 | 0.00053349 | 0.0001337
27 | 0.00043209 | 0.00010829
28 | 0.0056781 | 0.0014231
29 | 0.0020138 | 0.0005047
30 | 0.0033662 | 0.00084366
31 | 0.0048793 | 0.0012229
32 | 0.0017829 | 0.00044683
33 | 0.002766 | 0.00069323
34 | 0.0014296 | 0.00035829
35 | 0.0015452 | 0.00038726
36 | 0.0013425 | 0.00033645
37 | 0.0014809 | 0.00037116
38 | 0.0021318 | 0.00053429
39 | 0.0022387 | 0.00056108
40 | 0.0018359 | 0.00046012
41 | 0.0022027 | 0.00055204
42 | 0.0020347 | 0.00050993
43 | 0.00183 | 0.00045865
44 | 0.0035513 | 0.00089004
45 | 0.0024374 | 0.00061087
46 | 0.002961 | 0.0007421
47 | 0.0013723 | 0.00034394
48 | 0.0015518 | 0.00038893
49 | 0.0013608 | 0.00034106
50 | 0.0005645 | 0.00014148
51 | 0.0006119 | 0.00015336
52 | 0.0007737 | 0.00019391
53 | 0.0055831 | 0.0013992
54 | 0.0012719 | 0.00031878
55 | 0.0013574 | 0.00034021
56 | 0.0034147 | 0.0008558
57 | 0.0029294 | 0.00073417
58 | 0.0018398 | 0.0004611
59 | 0.0016168 | 0.0004052
60 | 0.0009823 | 0.00024619
61 | 0.0020854 | 0.00052264
62 | 0.0020351 | 0.00051005
63 | 0.001599 | 0.00040075
64 | 0.0036422 | 0.00091281
65 | 0.0052914 | 0.0013262
66 | 0.0030866 | 0.00077357
67 | 0.0020018 | 0.0005017
68 | 0.0077096 | 0.0019322
69 | 0.00085081 | 0.00021323
70 | 0.0013293 | 0.00033316
71 | 0.0017806 | 0.00044627
72 | 0.0016401 | 0.00041105
73 | 0.0020287 | 0.00050844
74 | 0.0018973 | 0.00047551
75 | 0.003602 | 0.00090274
76 | 0.0021371 | 0.00053561
77 | 0.0031977 | 0.00080141
78 | 0.0018868 | 0.00047289
79 | 0.0009989 | 0.00025035
80 | 0.0042597 | 0.0010676
81 | 0.0021297 | 0.00053376
82 | 0.003642 | 0.00091278
83 | 0.0012019 | 0.00030122
84 | 0.0021141 | 0.00052985
85 | 0.0023471 | 0.00058824
86 | 0.00074154 | 0.00018585
87 | 0.0016373 | 0.00041033
88 | 0.00094143 | 0.00023594
89 | 0.0016344 | 0.00040962
90 | 0.002149 | 0.0005386
91 | 0.0021428 | 0.00053703
92 | 0.0033404 | 0.00083717
93 | 0.0020037 | 0.00050218
94 | 0.00080857 | 0.00020265
95 | 0.0026067 | 0.0006533
96 | 0.0021715 | 0.00054422
97 | 0.0016198 | 0.00040596
98 | 0.0031593 | 0.00079179
99 | 0.001051 | 0.0002634
100 | 0.00093741 | 0.00023494
101 | 0.0013305 | 0.00033345
102 | 0.003542 | 0.00088771
103 | 0.0024443 | 0.00061259
104 | 0.0087748 | 0.0021992
105 | 0.0014416 | 0.00036129
106 | 0.0013096 | 0.00032822
107 | 0.0018421 | 0.00046168
108 | 0.0019325 | 0.00048433
109 | 0.0021553 | 0.00054016
110 | 0.0022327 | 0.00055957
111 | 0.00095858 | 0.00024024
112 | 0.0013027 | 0.00032648
113 | 0.0013727 | 0.00034404
114 | 0.0005802 | 0.00014541
115 | 0.0013463 | 0.0003374
116 | 0.0019378 | 0.00048566
117 | 0.00091333 | 0.0002289
118 | 0.0014361 | 0.00035992
119 | 0.00090633 | 0.00022715
120 | 0.0015909 | 0.00039873
121 | 0.0014705 | 0.00036854
122 | 0.0018486 | 0.00046329
123 | 0.0070569 | 0.0017686
124 | 0.0022815 | 0.00057179
125 | 0.0055186 | 0.0013831
126 | 0.00062101 | 0.00015564
127 | 0.0008901 | 0.00022308
128 | 0.00081554 | 0.00020439
129 | 0.0046848 | 0.0011741
130 | 0.00050804 | 0.00012733
131 | 0.00031508 | 7.8968e-05
132 | 0.00062178 | 0.00015583
133 | 0.0016877 | 0.00042298
134 | 0.00062446 | 0.0001565
135 | 0.0013819 | 0.00034634
136 | 0.0052425 | 0.0013139
137 | 0.0045452 | 0.0011391
138 | 0.0012667 | 0.00031747
139 | 0.0016381 | 0.00041054
140 | 0.0014526 | 0.00036404
141 | 0.001398 | 0.00035037
142 | 0.0018312 | 0.00045895
143 | 0.001577 | 0.00039524
144 | 0.0010243 | 0.00025671
145 | 0.00185 | 0.00046366
146 | 0.0019025 | 0.00047681
147 | 0.0022593 | 0.00056622
148 | 0.0016359 | 0.00040999
149 | 0.0019985 | 0.00050088
150 | 0.0022623 | 0.00056699
151 | 0.0016568 | 0.00041522
152 | 0.0014274 | 0.00035775
153 | 0.0019772 | 0.00049553
154 | 0.0011367 | 0.0002849
155 | 0.0013075 | 0.0003277
156 | 0.00081202 | 0.00020351
157 | 0.0017942 | 0.00044968
158 | 0.0017446 | 0.00043725
159 | 0.0017326 | 0.00043423
160 | 0.0020737 | 0.00051972

## dtypes
| element | column | dtype
0 | bus | name | object
1 | bus | vn_kv | float64
2 | bus | type | object
3 | bus | zone | object
4 | bus | in_service | bool
5 | load | name | object
6 | load | bus | uint32
7 | load | p_mw | float64
8 | load | q_mvar | float64
9 | load | const_z_percent | float64
10 | load | const_i_percent | float64
11 | load | sn_mva | float64
12 | load | scaling | float64
13 | load | in_service | bool
14 | load | type | object
15 | ext_grid | name | object
16 | ext_grid | bus | uint32
17 | ext_grid | vm_pu | float64
18 | ext_grid | va_degree | float64
19 | ext_grid | slack_weight | float64
20 | ext_grid | in_service | bool
21 | line | name | object
22 | line | std_type | object
23 | line | from_bus | uint32
24 | line | to_bus | uint32
25 | line | length_km | float64
26 | line | r_ohm_per_km | float64
27 | line | x_ohm_per_km | float64
28 | line | c_nf_per_km | float64
29 | line | g_us_per_km | float64
30 | line | max_i_ka | float64
31 | line | df | float64
32 | line | parallel | uint32
33 | line | type | object
34 | line | in_service | bool
35 | trafo | name | object
36 | trafo | std_type | object
37 | trafo | hv_bus | uint32
38 | trafo | lv_bus | uint32
39 | trafo | sn_mva | float64
40 | trafo | vn_hv_kv | float64
41 | trafo | vn_lv_kv | float64
42 | trafo | vk_percent | float64
43 | trafo | vkr_percent | float64
44 | trafo | pfe_kw | float64
45 | trafo | i0_percent | float64
46 | trafo | shift_degree | float64
47 | trafo | tap_side | object
48 | trafo | tap_neutral | int32
49 | trafo | tap_min | int32
50 | trafo | tap_max | int32
51 | trafo | tap_step_percent | float64
52 | trafo | tap_step_degree | float64
53 | trafo | tap_pos | int32
54 | trafo | tap_phase_shifter | bool
55 | trafo | parallel | uint32
56 | trafo | df | float64
57 | trafo | in_service | bool
58 | line_geodata | coords | object
59 | bus_geodata | x | float64
60 | bus_geodata | y | float64
61 | bus_geodata | coords | object
62 | res_bus | vm_pu | float64
63 | res_bus | va_degree | float64
64 | res_bus | p_mw | float64
65 | res_bus | q_mvar | float64
66 | res_line | p_from_mw | float64
67 | res_line | q_from_mvar | float64
68 | res_line | p_to_mw | float64
69 | res_line | q_to_mvar | float64
70 | res_line | pl_mw | float64
71 | res_line | ql_mvar | float64
72 | res_line | i_from_ka | float64
73 | res_line | i_to_ka | float64
74 | res_line | i_ka | float64
75 | res_line | vm_from_pu | float64
76 | res_line | va_from_degree | float64
77 | res_line | vm_to_pu | float64
78 | res_line | va_to_degree | float64
79 | res_line | loading_percent | float64
80 | res_trafo | p_hv_mw | float64
81 | res_trafo | q_hv_mvar | float64
82 | res_trafo | p_lv_mw | float64
83 | res_trafo | q_lv_mvar | float64
84 | res_trafo | pl_mw | float64
85 | res_trafo | ql_mvar | float64
86 | res_trafo | i_hv_ka | float64
87 | res_trafo | i_lv_ka | float64
88 | res_trafo | vm_hv_pu | float64
89 | res_trafo | va_hv_degree | float64
90 | res_trafo | vm_lv_pu | float64
91 | res_trafo | va_lv_degree | float64
92 | res_trafo | loading_percent | float64
93 | res_ext_grid | p_mw | float64
94 | res_ext_grid | q_mvar | float64
95 | res_load | p_mw | float64
96 | res_load | q_mvar | float64

## parameters
| version | format_version | converged | OPF_converged | name | f_hz | sn_mva
0 | 2.14.6 | 2.14.0 | TRUE | FALSE |  | 50 | 1