## bus
| name | vn_kv | type | zone | in_service
0 | bus_LV_2421-1_0_2_node_0 | 0.4 | n |  | TRUE
1 | bus_LV_2421-1_0_2_node_1 | 0.4 | n |  | TRUE
2 | bus_LV_2421-1_0_2_node_2 | 0.4 | n |  | TRUE
3 | bus_LV_2421-1_0_2_node_96 | 0.4 | n |  | TRUE
4 | bus_LV_2421-1_0_2_node_97 | 0.4 | n |  | TRUE
5 | bus_LV_2421-1_0_2_node_5 | 0.4 | n |  | TRUE
6 | bus_LV_2421-1_0_2_node_6 | 0.4 | n |  | TRUE
7 | bus_LV_2421-1_0_2_node_7 | 0.4 | n |  | TRUE
8 | bus_LV_2421-1_0_2_node_8 | 0.4 | n |  | TRUE
9 | bus_LV_2421-1_0_2_node_9 | 0.4 | n |  | TRUE
10 | bus_LV_2421-1_0_2_node_10 | 0.4 | n |  | TRUE
11 | bus_LV_2421-1_0_2_node_126 | 0.4 | n |  | TRUE
12 | bus_LV_2421-1_0_2_node_36 | 0.4 | n |  | TRUE
13 | bus_LV_2421-1_0_2_node_130 | 0.4 | n |  | TRUE
14 | bus_LV_2421-1_0_2_node_135 | 0.4 | n |  | TRUE
15 | bus_LV_2421-1_0_2_node_37 | 0.4 | n |  | TRUE
16 | bus_LV_2421-1_0_2_node_82 | 0.4 | n |  | TRUE
17 | bus_LV_2421-1_0_2_node_11 | 0.4 | n |  | TRUE
18 | bus_LV_2421-1_0_2_node_12 | 0.4 | n |  | TRUE
19 | bus_LV_2421-1_0_2_node_13 | 0.4 | n |  | TRUE
20 | bus_LV_2421-1_0_2_node_14 | 0.4 | n |  | TRUE
21 | bus_LV_2421-1_0_2_node_15 | 0.4 | n |  | TRUE
22 | bus_LV_2421-1_0_2_node_16 | 0.4 | n |  | TRUE
23 | bus_LV_2421-1_0_2_node_108 | 0.4 | n |  | TRUE
24 | bus_LV_2421-1_0_2_node_150 | 0.4 | n |  | TRUE
25 | bus_LV_2421-1_0_2_node_81 | 0.4 | n |  | TRUE
26 | bus_LV_2421-1_0_2_node_79 | 0.4 | n |  | TRUE
27 | bus_LV_2421-1_0_2_node_110 | 0.4 | n |  | TRUE
28 | bus_LV_2421-1_0_2_node_107 | 0.4 | n |  | TRUE
29 | bus_LV_2421-1_0_2_node_151 | 0.4 | n |  | TRUE
30 | bus_LV_2421-1_0_2_node_119 | 0.4 | n |  | TRUE
31 | bus_LV_2421-1_0_2_node_80 | 0.4 | n |  | TRUE
32 | bus_LV_2421-1_0_2_node_21 | 0.4 | n |  | TRUE
33 | bus_LV_2421-1_0_2_node_22 | 0.4 | n |  | TRUE
34 | bus_LV_2421-1_0_2_node_23 | 0.4 | n |  | TRUE
35 | bus_LV_2421-1_0_2_node_24 | 0.4 | n |  | TRUE
36 | bus_LV_2421-1_0_2_node_113 | 0.4 | n |  | TRUE
37 | bus_LV_2421-1_0_2_node_31 | 0.4 | n |  | TRUE
38 | bus_LV_2421-1_0_2_node_35 | 0.4 | n |  | TRUE
39 | bus_LV_2421-1_0_2_node_98 | 0.4 | n |  | TRUE
40 | bus_LV_2421-1_0_2_node_33 | 0.4 | n |  | TRUE
41 | bus_LV_2421-1_0_2_node_99 | 0.4 | n |  | TRUE
42 | bus_LV_2421-1_0_2_node_124 | 0.4 | n |  | TRUE
43 | bus_LV_2421-1_0_2_node_125 | 0.4 | n |  | TRUE
44 | bus_LV_2421-1_0_2_node_32 | 0.4 | n |  | TRUE
45 | bus_LV_2421-1_0_2_node_25 | 0.4 | n |  | TRUE
46 | bus_LV_2421-1_0_2_node_26 | 0.4 | n |  | TRUE
47 | bus_LV_2421-1_0_2_node_27 | 0.4 | n |  | TRUE
48 | bus_LV_2421-1_0_2_node_28 | 0.4 | n |  | TRUE
49 | bus_LV_2421-1_0_2_node_29 | 0.4 | n |  | TRUE
50 | bus_LV_2421-1_0_2_node_30 | 0.4 | n |  | TRUE
51 | bus_LV_2421-1_0_2_node_154 | 0.4 | n |  | TRUE
52 | bus_LV_2421-1_0_2_node_101 | 0.4 | n |  | TRUE
53 | bus_LV_2421-1_0_2_node_169 | 0.4 | n |  | TRUE
54 | bus_LV_2421-1_0_2_node_102 | 0.4 | n |  | TRUE
55 | bus_LV_2421-1_0_2_node_34 | 0.4 | n |  | TRUE
56 | bus_LV_2421-1_0_2_node_38 | 0.4 | n |  | TRUE
57 | bus_LV_2421-1_0_2_node_44 | 0.4 | n |  | TRUE
58 | bus_LV_2421-1_0_2_node_45 | 0.4 | n |  | TRUE
59 | bus_LV_2421-1_0_2_node_39 | 0.4 | n |  | TRUE
60 | bus_LV_2421-1_0_2_node_40 | 0.4 | n |  | TRUE
61 | bus_LV_2421-1_0_2_node_41 | 0.4 | n |  | TRUE
62 | bus_LV_2421-1_0_2_node_42 | 0.4 | n |  | TRUE
63 | bus_LV_2421-1_0_2_node_43 | 0.4 | n |  | TRUE
64 | bus_LV_2421-1_0_2_node_153 | 0.4 | n |  | TRUE
65 | bus_LV_2421-1_0_2_node_127 | 0.4 | n |  | TRUE
66 | bus_LV_2421-1_0_2_node_111 | 0.4 | n |  | TRUE
67 | bus_LV_2421-1_0_2_node_128 | 0.4 | n |  | TRUE
68 | bus_LV_2421-1_0_2_node_46 | 0.4 | n |  | TRUE
69 | bus_LV_2421-1_0_2_node_64 | 0.4 | n |  | TRUE
70 | bus_LV_2421-1_0_2_node_72 | 0.4 | n |  | TRUE
71 | bus_LV_2421-1_0_2_node_53 | 0.4 | n |  | TRUE
72 | bus_LV_2421-1_0_2_node_54 | 0.4 | n |  | TRUE
73 | bus_LV_2421-1_0_2_node_55 | 0.4 | n |  | TRUE
74 | bus_LV_2421-1_0_2_node_56 | 0.4 | n |  | TRUE
75 | bus_LV_2421-1_0_2_node_58 | 0.4 | n |  | TRUE
76 | bus_LV_2421-1_0_2_node_69 | 0.4 | n |  | TRUE
77 | bus_LV_2421-1_0_2_node_66 | 0.4 | n |  | TRUE
78 | bus_LV_2421-1_0_2_node_95 | 0.4 | n |  | TRUE
79 | bus_LV_2421-1_0_2_node_70 | 0.4 | n |  | TRUE
80 | bus_LV_2421-1_0_2_node_166 | 0.4 | n |  | TRUE
81 | bus_LV_2421-1_0_2_node_129 | 0.4 | n |  | TRUE
82 | bus_LV_2421-1_0_2_node_63 | 0.4 | n |  | TRUE
83 | bus_LV_2421-1_0_2_node_140 | 0.4 | n |  | TRUE
84 | bus_LV_2421-1_0_2_node_61 | 0.4 | n |  | TRUE
85 | bus_LV_2421-1_0_2_node_65 | 0.4 | n |  | TRUE
86 | bus_LV_2421-1_0_2_node_94 | 0.4 | n |  | TRUE
87 | bus_LV_2421-1_0_2_node_59 | 0.4 | n |  | TRUE
88 | bus_LV_2421-1_0_2_node_60 | 0.4 | n |  | TRUE
89 | bus_LV_2421-1_0_2_node_62 | 0.4 | n |  | TRUE
90 | bus_LV_2421-1_0_2_node_157 | 0.4 | n |  | TRUE
91 | bus_LV_2421-1_0_2_node_68 | 0.4 | n |  | TRUE
92 | bus_LV_2421-1_0_2_node_67 | 0.4 | n |  | TRUE
93 | bus_LV_2421-1_0_2_node_73 | 0.4 | n |  | TRUE
94 | bus_LV_2421-1_0_2_node_71 | 0.4 | n |  | TRUE
95 | bus_LV_2421-1_0_2_node_104 | 0.4 | n |  | TRUE
96 | bus_LV_2421-1_0_2_node_103 | 0.4 | n |  | TRUE
97 | bus_LV_2421-1_0_2_node_115 | 0.4 | n |  | TRUE
98 | bus_LV_2421-1_0_2_node_136 | 0.4 | n |  | TRUE
99 | bus_LV_2421-1_0_2_node_137 | 0.4 | n |  | TRUE
100 | bus_LV_2421-1_0_2_node_83 | 0.4 | n |  | TRUE
101 | bus_LV_2421-1_0_2_node_120 | 0.4 | n |  | TRUE
102 | bus_LV_2421-1_0_2_node_84 | 0.4 | n |  | TRUE
103 | bus_LV_2421-1_0_2_node_85 | 0.4 | n |  | TRUE
104 | bus_LV_2421-1_0_2_node_86 | 0.4 | n |  | TRUE
105 | bus_LV_2421-1_0_2_node_87 | 0.4 | n |  | TRUE
106 | bus_LV_2421-1_0_2_node_88 | 0.4 | n |  | TRUE
107 | bus_LV_2421-1_0_2_node_122 | 0.4 | n |  | TRUE
108 | bus_LV_2421-1_0_2_node_142 | 0.4 | n |  | TRUE
109 | bus_LV_2421-1_0_2_node_121 | 0.4 | n |  | TRUE
110 | bus_LV_2421-1_0_2_node_143 | 0.4 | n |  | TRUE
111 | bus_LV_2421-1_0_2_node_89 | 0.4 | n |  | TRUE
112 | bus_LV_2421-1_0_2_node_90 | 0.4 | n |  | TRUE
113 | bus_LV_2421-1_0_2_node_91 | 0.4 | n |  | TRUE
114 | bus_LV_2421-1_0_2_node_92 | 0.4 | n |  | TRUE
115 | bus_LV_2421-1_0_2_node_93 | 0.4 | n |  | TRUE
116 | bus_LV_2421-1_0_2_node_114 | 0.4 | n |  | TRUE
117 | bus_LV_2421-1_0_2_node_139 | 0.4 | n |  | TRUE
118 | bus_LV_2421-1_0_2_node_116 | 0.4 | n |  | TRUE
119 | bus_LV_2421-1_0_2_node_138 | 0.4 | n |  | TRUE
120 | bus_LV_2421-1_0_2_node_100 | 0.4 | n |  | TRUE
121 | bus_LV_2421-1_0_2_node_165 | 0.4 | n |  | TRUE
122 | bus_LV_2421-1_0_2_node_105 | 0.4 | n |  | TRUE
123 | bus_LV_2421-1_0_2_node_106 | 0.4 | n |  | TRUE
124 | bus_LV_2421-1_0_2_node_109 | 0.4 | n |  | TRUE
125 | bus_LV_2421-1_0_2_node_112 | 0.4 | n |  | TRUE
126 | bus_LV_2421-1_0_2_node_118 | 0.4 | n |  | TRUE
127 | bus_LV_2421-1_0_2_node_146 | 0.4 | n |  | TRUE
128 | bus_LV_2421-1_0_2_node_123 | 0.4 | n |  | TRUE
129 | bus_LV_2421-1_0_2_node_117 | 0.4 | n |  | TRUE
130 | bus_LV_2421-1_0_2_node_145 | 0.4 | n |  | TRUE
131 | bus_LV_2421-1_0_2_node_149 | 0.4 | n |  | TRUE
132 | bus_LV_2421-1_0_2_node_131 | 0.4 | n |  | TRUE
133 | bus_LV_2421-1_0_2_node_132 | 0.4 | n |  | TRUE
134 | bus_LV_2421-1_0_2_node_133 | 0.4 | n |  | TRUE
135 | bus_LV_2421-1_0_2_node_144 | 0.4 | n |  | TRUE
136 | bus_LV_2421-1_0_2_node_155 | 0.4 | n |  | TRUE
137 | bus_LV_2421-1_0_2_node_147 | 0.4 | n |  | TRUE
138 | bus_LV_2421-1_0_2_node_148 | 0.4 | n |  | TRUE
139 | bus_LV_2421-1_0_2_node_156 | 0.4 | n |  | TRUE
140 | bus_LV_2421-1_0_2_node_168 | 0.4 | n |  | TRUE
141 | bus_LV_2421-1_0_2_node_152 | 0.4 | n |  | TRUE
142 | bus_LV_2421-1_0_2_node_161 | 0.4 | n |  | TRUE
143 | bus_LV_2421-1_0_2_node_160 | 0.4 | n |  | TRUE
144 | bus_LV_2421-1_0_2_node_167 | 0.4 | n |  | TRUE
145 | bus_MV_333_0_node_0 | 20 | n |  | TRUE

## load
| name | bus | p_mw | q_mvar | const_z_percent | const_i_percent | sn_mva | scaling | in_service | type
0 | LV_2421-1_0_2_load_0 | 0 | 0.00054821 | 0.00013739 | 0 | 0 |  | 1 | TRUE | wye
1 | LV_2421-1_0_2_load_2 | 2 | 0.0017285 | 0.00043321 | 0 | 0 |  | 1 | TRUE | wye
2 | LV_2421-1_0_2_load_96 | 3 | 0.0010441 | 0.00026167 | 0 | 0 |  | 1 | TRUE | wye
3 | LV_2421-1_0_2_load_97 | 4 | 0.00065106 | 0.00016317 | 0 | 0 |  | 1 | TRUE | wye
4 | LV_2421-1_0_2_load_5 | 5 | 0.00058002 | 0.00014537 | 0 | 0 |  | 1 | TRUE | wye
5 | LV_2421-1_0_2_load_6 | 6 | 0.0016219 | 0.00040649 | 0 | 0 |  | 1 | TRUE | wye
6 | LV_2421-1_0_2_load_8 | 8 | 0.00071598 | 0.00017944 | 0 | 0 |  | 1 | TRUE | wye
7 | LV_2421-1_0_2_load_9 | 9 | 0.0019022 | 0.00047674 | 0 | 0 |  | 1 | TRUE | wye
8 | LV_2421-1_0_2_load_10 | 10 | 0.0010405 | 0.00026077 | 0 | 0 |  | 1 | TRUE | wye
9 | LV_2421-1_0_2_load_126 | 11 | 0.00057211 | 0.00014338 | 0 | 0 |  | 1 | TRUE | wye
10 | LV_2421-1_0_2_load_36 | 12 | 0.0019741 | 0.00049475 | 0 | 0 |  | 1 | TRUE | wye
11 | LV_2421-1_0_2_load_130 | 13 | 0.00081597 | 0.0002045 | 0 | 0 |  | 1 | TRUE | wye
12 | LV_2421-1_0_2_load_37 | 15 | 0.0021396 | 0.00053625 | 0 | 0 |  | 1 | TRUE | wye
13 | LV_2421-1_0_2_load_82 | 16 | 0.00037103 | 9.2988e-05 | 0 | 0 |  | 1 | TRUE | wye
14 | LV_2421-1_0_2_load_11 | 17 | 0.0019241 | 0.00048222 | 0 | 0 |  | 1 | TRUE | wye
15 | LV_2421-1_0_2_load_12 | 18 | 0.0005748 | 0.00014406 | 0 | 0 |  | 1 | TRUE | wye
16 | LV_2421-1_0_2_load_150 | 24 | 0.00083198 | 0.00020851 | 0 | 0 |  | 1 | TRUE | wye
17 | LV_2421-1_0_2_load_81 | 25 | 0.001052 | 0.00026366 | 0 | 0 |  | 1 | TRUE | wye
18 | LV_2421-1_0_2_load_79 | 26 | 0.0014975 | 0.00037531 | 0 | 0 |  | 1 | TRUE | wye
19 | LV_2421-1_0_2_load_110 | 27 | 0.0008172 | 0.00020481 | 0 | 0 |  | 1 | TRUE | wye
20 | LV_2421-1_0_2_load_107 | 28 | 0.0022205 | 0.0005565 | 0 | 0 |  | 1 | TRUE | wye
21 | LV_2421-1_0_2_load_151 | 29 | 0.0011955 | 0.00029963 | 0 | 0 |  | 1 | TRUE | wye
22 | LV_2421-1_0_2_load_119 | 30 | 0.00093851 | 0.00023521 | 0 | 0 |  | 1 | TRUE | wye
23 | LV_2421-1_0_2_load_21 | 32 | 0.00044419 | 0.00011133 | 0 | 0 |  | 1 | TRUE | wye
24 | LV_2421-1_0_2_load_24 | 35 | 0.00029472 | 7.3864e-05 | 0 | 0 |  | 1 | TRUE | wye
25 | LV_2421-1_0_2_load_31 | 37 | 0.00012074 | 3.0259e-05 | 0 | 0 |  | 1 | TRUE | wye
26 | LV_2421-1_0_2_load_35 | 38 | 0.00036359 | 9.1124e-05 | 0 | 0 |  | 1 | TRUE | wye
27 | LV_2421-1_0_2_load_98 | 39 | 0.00020841 | 5.2232e-05 | 0 | 0 |  | 1 | TRUE | wye
28 | LV_2421-1_0_2_load_124 | 42 | 8.3626e-05 | 2.0959e-05 | 0 | 0 |  | 1 | TRUE | wye
29 | LV_2421-1_0_2_load_32 | 44 | 0.00062058 | 0.00015553 | 0 | 0 |  | 1 | TRUE | wye
30 | LV_2421-1_0_2_load_25 | 45 | 0.00032745 | 8.2067e-05 | 0 | 0 |  | 1 | TRUE | wye
31 | LV_2421-1_0_2_load_26 | 46 | 9.2442e-05 | 2.3168e-05 | 0 | 0 |  | 1 | TRUE | wye
32 | LV_2421-1_0_2_load_29 | 49 | 0.0002512 | 6.2957e-05 | 0 | 0 |  | 1 | TRUE | wye
33 | LV_2421-1_0_2_load_30 | 50 | 9.6369e-05 | 2.4152e-05 | 0 | 0 |  | 1 | TRUE | wye
34 | LV_2421-1_0_2_load_101 | 52 | 0.00015267 | 3.8263e-05 | 0 | 0 |  | 1 | TRUE | wye
35 | LV_2421-1_0_2_load_169 | 53 | 0.00018143 | 4.547e-05 | 0 | 0 |  | 1 | TRUE | wye
36 | LV_2421-1_0_2_load_102 | 54 | 0.00013457 | 3.3726e-05 | 0 | 0 |  | 1 | TRUE | wye
37 | LV_2421-1_0_2_load_34 | 55 | 0.00010541 | 2.6417e-05 | 0 | 0 |  | 1 | TRUE | wye
38 | LV_2421-1_0_2_load_38 | 56 | 0.00071143 | 0.0001783 | 0 | 0 |  | 1 | TRUE | wye
39 | LV_2421-1_0_2_load_44 | 57 | 0.0001889 | 4.7342e-05 | 0 | 0 |  | 1 | TRUE | wye
40 | LV_2421-1_0_2_load_45 | 58 | 8.003e-05 | 2.0057e-05 | 0 | 0 |  | 1 | TRUE | wye
41 | LV_2421-1_0_2_load_39 | 59 | 0.0023096 | 0.00057884 | 0 | 0 |  | 1 | TRUE | wye
42 | LV_2421-1_0_2_load_40 | 60 | 0.00033239 | 8.3304e-05 | 0 | 0 |  | 1 | TRUE | wye
43 | LV_2421-1_0_2_load_41 | 61 | 0.0025323 | 0.00063465 | 0 | 0 |  | 1 | TRUE | wye
44 | LV_2421-1_0_2_load_42 | 62 | 0.00058754 | 0.00014725 | 0 | 0 |  | 1 | TRUE | wye
45 | LV_2421-1_0_2_load_43 | 63 | 0.0018178 | 0.00045559 | 0 | 0 |  | 1 | TRUE | wye
46 | LV_2421-1_0_2_load_153 | 64 | 0.00094391 | 0.00023657 | 0 | 0 |  | 1 | TRUE | wye
47 | LV_2421-1_0_2_load_127 | 65 | 0.0015571 | 0.00039025 | 0 | 0 |  | 1 | TRUE | wye
48 | LV_2421-1_0_2_load_128 | 67 | 0.0018293 | 0.00045847 | 0 | 0 |  | 1 | TRUE | wye
49 | LV_2421-1_0_2_load_46 | 68 | 0.00011143 | 2.7927e-05 | 0 | 0 |  | 1 | TRUE | wye
50 | LV_2421-1_0_2_load_64 | 69 | 0.00010322 | 2.587e-05 | 0 | 0 |  | 1 | TRUE | wye
51 | LV_2421-1_0_2_load_72 | 70 | 0.00011984 | 3.0034e-05 | 0 | 0 |  | 1 | TRUE | wye
52 | LV_2421-1_0_2_load_53 | 71 | 0.0047533 | 0.0011913 | 0 | 0 |  | 1 | TRUE | wye
53 | LV_2421-1_0_2_load_54 | 72 | 0.00873 | 0.0021879 | 0 | 0 |  | 1 | TRUE | wye
54 | LV_2421-1_0_2_load_56 | 74 | 0.004463 | 0.0011185 | 0 | 0 |  | 1 | TRUE | wye
55 | LV_2421-1_0_2_load_69 | 76 | 0.0036693 | 0.0009196 | 0 | 0 |  | 1 | TRUE | wye
56 | LV_2421-1_0_2_load_66 | 77 | 0.00086438 | 0.00021663 | 0 | 0 |  | 1 | TRUE | wye
57 | LV_2421-1_0_2_load_95 | 78 | 0.00024008 | 6.0171e-05 | 0 | 0 |  | 1 | TRUE | wye
58 | LV_2421-1_0_2_load_166 | 80 | 0.0019413 | 0.00048653 | 0 | 0 |  | 1 | TRUE | wye
59 | LV_2421-1_0_2_load_129 | 81 | 0.0024802 | 0.00062159 | 0 | 0 |  | 1 | TRUE | wye
60 | LV_2421-1_0_2_load_140 | 83 | 0.0011474 | 0.00028756 | 0 | 0 |  | 1 | TRUE | wye
61 | LV_2421-1_0_2_load_65 | 85 | 0.00089117 | 0.00022335 | 0 | 0 |  | 1 | TRUE | wye
62 | LV_2421-1_0_2_load_94 | 86 | 0.0005136 | 0.00012872 | 0 | 0 |  | 1 | TRUE | wye
63 | LV_2421-1_0_2_load_59 | 87 | 0.00067618 | 0.00016947 | 0 | 0 |  | 1 | TRUE | wye
64 | LV_2421-1_0_2_load_60 | 88 | 0.0003507 | 8.7893e-05 | 0 | 0 |  | 1 | TRUE | wye
65 | LV_2421-1_0_2_load_157 | 90 | 0.00077359 | 0.00019388 | 0 | 0 |  | 1 | TRUE | wye
66 | LV_2421-1_0_2_load_67 | 92 | 0.00017516 | 4.3899e-05 | 0 | 0 |  | 1 | TRUE | wye
67 | LV_2421-1_0_2_load_71 | 94 | 0.0045276 | 0.0011347 | 0 | 0 |  | 1 | TRUE | wye
68 | LV_2421-1_0_2_load_104 | 95 | 0.0018322 | 0.0004592 | 0 | 0 |  | 1 | TRUE | wye
69 | LV_2421-1_0_2_load_103 | 96 | 0.0023018 | 0.00057689 | 0 | 0 |  | 1 | TRUE | wye
70 | LV_2421-1_0_2_load_115 | 97 | 8.4782e-05 | 2.1248e-05 | 0 | 0 |  | 1 | TRUE | wye
71 | LV_2421-1_0_2_load_136 | 98 | 0.00023975 | 6.0087e-05 | 0 | 0 |  | 1 | TRUE | wye
72 | LV_2421-1_0_2_load_137 | 99 | 0.00035411 | 8.8748e-05 | 0 | 0 |  | 1 | TRUE | wye
73 | LV_2421-1_0_2_load_83 | 100 | 0.00072903 | 0.00018271 | 0 | 0 |  | 1 | TRUE | wye
74 | LV_2421-1_0_2_load_120 | 101 | 0.0016909 | 0.00042378 | 0 | 0 |  | 1 | TRUE | wye
75 | LV_2421-1_0_2_load_84 | 102 | 0.0015264 | 0.00038256 | 0 | 0 |  | 1 | TRUE | wye
76 | LV_2421-1_0_2_load_85 | 103 | 0.0011197 | 0.00028062 | 0 | 0 |  | 1 | TRUE | wye
77 | LV_2421-1_0_2_load_86 | 104 | 0.0011845 | 0.00029687 | 0 | 0 |  | 1 | TRUE | wye
78 | LV_2421-1_0_2_load_87 | 105 | 0.0015594 | 0.00039083 | 0 | 0 |  | 1 | TRUE | wye
79 | LV_2421-1_0_2_load_88 | 106 | 0.0012902 | 0.00032335 | 0 | 0 |  | 1 | TRUE | wye
80 | LV_2421-1_0_2_load_122 | 107 | 0.0034482 | 0.0008642 | 0 | 0 |  | 1 | TRUE | wye
81 | LV_2421-1_0_2_load_142 | 108 | 0.0026174 | 0.00065597 | 0 | 0 |  | 1 | TRUE | wye
82 | LV_2421-1_0_2_load_143 | 110 | 0.0017072 | 0.00042785 | 0 | 0 |  | 1 | TRUE | wye
83 | LV_2421-1_0_2_load_89 | 111 | 0.0020155 | 0.00050512 | 0 | 0 |  | 1 | TRUE | wye
84 | LV_2421-1_0_2_load_90 | 112 | 0.0022566 | 0.00056556 | 0 | 0 |  | 1 | TRUE | wye
85 | LV_2421-1_0_2_load_91 | 113 | 0.0023583 | 0.00059104 | 0 | 0 |  | 1 | TRUE | wye
86 | LV_2421-1_0_2_load_92 | 114 | 0.0024107 | 0.00060418 | 0 | 0 |  | 1 | TRUE | wye
87 | LV_2421-1_0_2_load_93 | 115 | 0.0015432 | 0.00038675 | 0 | 0 |  | 1 | TRUE | wye
88 | LV_2421-1_0_2_load_114 | 116 | 0.0016975 | 0.00042543 | 0 | 0 |  | 1 | TRUE | wye
89 | LV_2421-1_0_2_load_116 | 118 | 0.0019251 | 0.00048248 | 0 | 0 |  | 1 | TRUE | wye
90 | LV_2421-1_0_2_load_138 | 119 | 0.0017424 | 0.00043668 | 0 | 0 |  | 1 | TRUE | wye
91 | LV_2421-1_0_2_load_100 | 120 | 0.00036521 | 9.1531e-05 | 0 | 0 |  | 1 | TRUE | wye
92 | LV_2421-1_0_2_load_165 | 121 | 0.00010096 | 2.5304e-05 | 0 | 0 |  | 1 | TRUE | wye
93 | LV_2421-1_0_2_load_105 | 122 | 0.0020563 | 0.00051535 | 0 | 0 |  | 1 | TRUE | wye
94 | LV_2421-1_0_2_load_106 | 123 | 0.0012712 | 0.00031859 | 0 | 0 |  | 1 | TRUE | wye
95 | LV_2421-1_0_2_load_112 | 125 | 0.00031277 | 7.8388e-05 | 0 | 0 |  | 1 | TRUE | wye
96 | LV_2421-1_0_2_load_118 | 126 | 0.0012597 | 0.00031572 | 0 | 0 |  | 1 | TRUE | wye
97 | LV_2421-1_0_2_load_146 | 127 | 0.0034031 | 0.0008529 | 0 | 0 |  | 1 | TRUE | wye
98 | LV_2421-1_0_2_load_123 | 128 | 0.001327 | 0.00033259 | 0 | 0 |  | 1 | TRUE | wye
99 | LV_2421-1_0_2_load_117 | 129 | 0.00064864 | 0.00016256 | 0 | 0 |  | 1 | TRUE | wye
100 | LV_2421-1_0_2_load_145 | 130 | 0.00056867 | 0.00014252 | 0 | 0 |  | 1 | TRUE | wye
101 | LV_2421-1_0_2_load_131 | 132 | 0.00041869 | 0.00010493 | 0 | 0 |  | 1 | TRUE | wye
102 | LV_2421-1_0_2_load_144 | 135 | 0.00024394 | 6.1137e-05 | 0 | 0 |  | 1 | TRUE | wye
103 | LV_2421-1_0_2_load_155 | 136 | 0.0018509 | 0.00046388 | 0 | 0 |  | 1 | TRUE | wye
104 | LV_2421-1_0_2_load_147 | 137 | 0.0011096 | 0.00027809 | 0 | 0 |  | 1 | TRUE | wye
105 | LV_2421-1_0_2_load_148 | 138 | 0.00044576 | 0.00011172 | 0 | 0 |  | 1 | TRUE | wye
106 | LV_2421-1_0_2_load_156 | 139 | 0.00064021 | 0.00016045 | 0 | 0 |  | 1 | TRUE | wye
107 | LV_2421-1_0_2_load_168 | 140 | 0.00047312 | 0.00011857 | 0 | 0 |  | 1 | TRUE | wye
108 | LV_2421-1_0_2_load_152 | 141 | 0.00071527 | 0.00017926 | 0 | 0 |  | 1 | TRUE | wye
109 | LV_2421-1_0_2_load_161 | 142 | 0.00071323 | 0.00017875 | 0 | 0 |  | 1 | TRUE | wye
110 | LV_2421-1_0_2_load_160 | 143 | 0.0012251 | 0.00030703 | 0 | 0 |  | 1 | TRUE | wye
111 | LV_2421-1_0_2_load_167 | 144 | 0.0043167 | 0.0010819 | 0 | 0 |  | 1 | TRUE | wye

## ext_grid
| name | bus | vm_pu | va_degree | slack_weight | in_service
0 |  | 106 | 1 | 0 | 1 | TRUE

## line
| name | std_type | from_bus | to_bus | length_km | r_ohm_per_km | x_ohm_per_km | c_nf_per_km | g_us_per_km | max_i_ka | df | parallel | type | in_service
0 | LV_2421-1_0_2_line_0 | NAYY 4x150 SE | 0 | 1 | 0.06853 | 0.208 | 0.08 | 261 | 0 | 0.27 | 1 | 1 | cs | TRUE
1 | LV_2421-1_0_2_line_1 | NAYY 4x150 SE | 1 | 2 | 0.070054 | 0.208 | 0.08 | 261 | 0 | 0.27 | 1 | 1 | cs | TRUE
2 | LV_2421-1_0_2_line_2 | NAYY 4x150 SE | 2 | 3 | 0.03389 | 0.208 | 0.08 | 261 | 0 | 0.27 | 1 | 1 | cs | TRUE
3 | LV_2421-1_0_2_line_3 | NAYY 4x150 SE | 3 | 4 | 0.10536 | 0.208 | 0.08 | 261 | 0 | 0.27 | 1 | 1 | cs | TRUE
4 | LV_2421-1_0_2_line_4 | NAYY 4x150 SE | 4 | 22 | 0.097856 | 0.208 | 0.08 | 261 | 0 | 0.27 | 1 | 1 | cs | TRUE
5 | LV_2421-1_0_2_line_5 | NAYY 4x150 SE | 5 | 6 | 0.013398 | 0.208 | 0.08 | 261 | 0 | 0.27 | 1 | 1 | cs | TRUE
6 | LV_2421-1_0_2_line_6 | NAYY 4x150 SE | 5 | 7 | 0.020826 | 0.208 | 0.08 | 261 | 0 | 0.27 | 1 | 1 | cs | TRUE
7 | LV_2421-1_0_2_line_7 | NAYY 4x150 SE | 6 | 8 | 0.031771 | 0.208 | 0.08 | 261 | 0 | 0.27 | 1 | 1 | cs | TRUE
8 | LV_2421-1_0_2_line_8 | NAYY 4x150 SE | 7 | 9 | 0.0053505 | 0.208 | 0.08 | 261 | 0 | 0.27 | 1 | 1 | cs | TRUE
9 | LV_2421-1_0_2_line_9 | NAYY 4x150 SE | 7 | 10 | 0.040929 | 0.208 | 0.08 | 261 | 0 | 0.27 | 1 | 1 | cs | TRUE
10 | LV_2421-1_0_2_line_10 | NAYY 4x150 SE | 8 | 11 | 0.0045068 | 0.208 | 0.08 | 261 | 0 | 0.27 | 1 | 1 | cs | TRUE
11 | LV_2421-1_0_2_line_11 | NAYY 4x150 SE | 9 | 12 | 0.026795 | 0.208 | 0.08 | 261 | 0 | 0.27 | 1 | 1 | cs | TRUE
12 | LV_2421-1_0_2_line_12 | NAYY 4x150 SE | 10 | 13 | 0.0084819 | 0.208 | 0.08 | 261 | 0 | 0.27 | 1 | 1 | cs | TRUE
13 | LV_2421-1_0_2_line_13 | NAYY 4x150 SE | 11 | 14 | 0.011491 | 0.208 | 0.08 | 261 | 0 | 0.27 | 1 | 1 | cs | TRUE
14 | LV_2421-1_0_2_line_14 | NAYY 4x150 SE | 12 | 15 | 0.072571 | 0.208 | 0.08 | 261 | 0 | 0.27 | 1 | 1 | cs | TRUE
15 | LV_2421-1_0_2_line_15 | NAYY 4x150 SE | 13 | 16 | 0.020802 | 0.208 | 0.08 | 261 | 0 | 0.27 | 1 | 1 | cs | TRUE
16 | LV_2421-1_0_2_line_16 | NAYY 4x150 SE | 14 | 131 | 0.023597 | 0.208 | 0.08 | 261 | 0 | 0.27 | 1 | 1 | cs | TRUE
17 | LV_2421-1_0_2_line_17 | NAYY 4x150 SE | 15 | 56 | 0.011482 | 0.208 | 0.08 | 261 | 0 | 0.27 | 1 | 1 | cs | TRUE
18 | LV_2421-1_0_2_line_18 | NAYY 4x150 SE | 16 | 31 | 0.018408 | 0.208 | 0.08 | 261 | 0 | 0.27 | 1 | 1 | cs | TRUE
19 | LV_2421-1_0_2_line_19 | NAYY 4x150 SE | 17 | 18 | 0.044796 | 0.208 | 0.08 | 261 | 0 | 0.27 | 1 | 1 | cs | TRUE
20 | LV_2421-1_0_2_line_20 | NAYY 4x150 SE | 17 | 19 | 0.035729 | 0.208 | 0.08 | 261 | 0 | 0.27 | 1 | 1 | cs | TRUE
21 | LV_2421-1_0_2_line_21 | NAYY 4x150 SE | 18 | 20 | 0.01813 | 0.208 | 0.08 | 261 | 0 | 0.27 | 1 | 1 | cs | TRUE
22 | LV_2421-1_0_2_line_22 | NAYY 4x150 SE | 19 | 21 | 0.023144 | 0.208 | 0.08 | 261 | 0 | 0.27 | 1 | 1 | cs | TRUE
23 | LV_2421-1_0_2_line_23 | NAYY 4x150 SE | 19 | 22 | 0.11277 | 0.208 | 0.08 | 261 | 0 | 0.27 | 1 | 1 | cs | TRUE
24 | LV_2421-1_0_2_line_24 | NAYY 4x150 SE | 20 | 23 | 0.003074 | 0.208 | 0.08 | 261 | 0 | 0.27 | 1 | 1 | cs | TRUE
25 | LV_2421-1_0_2_line_25 | NAYY 4x150 SE | 20 | 24 | 0.017873 | 0.208 | 0.08 | 261 | 0 | 0.27 | 1 | 1 | cs | TRUE
26 | LV_2421-1_0_2_line_26 | NAYY 4x150 SE | 21 | 25 | 0.0081974 | 0.208 | 0.08 | 261 | 0 | 0.27 | 1 | 1 | cs | TRUE
27 | LV_2421-1_0_2_line_27 | NAYY 4x150 SE | 21 | 26 | 0.0070639 | 0.208 | 0.08 | 261 | 0 | 0.27 | 1 | 1 | cs | TRUE
28 | LV_2421-1_0_2_line_28 | NAYY 4x150 SE | 23 | 27 | 0.038976 | 0.208 | 0.08 | 261 | 0 | 0.27 | 1 | 1 | cs | TRUE
29 | LV_2421-1_0_2_line_29 | NAYY 4x150 SE | 23 | 28 | 0.027405 | 0.208 | 0.08 | 261 | 0 | 0.27 | 1 | 1 | cs | TRUE
30 | LV_2421-1_0_2_line_30 | NAYY 4x150 SE | 24 | 29 | 0.026993 | 0.208 | 0.08 | 261 | 0 | 0.27 | 1 | 1 | cs | TRUE
31 | LV_2421-1_0_2_line_31 | NAYY 4x150 SE | 25 | 30 | 0.025716 | 0.208 | 0.08 | 261 | 0 | 0.27 | 1 | 1 | cs | TRUE
32 | LV_2421-1_0_2_line_32 | NAYY 4x150 SE | 26 | 31 | 0.029501 | 0.208 | 0.08 | 261 | 0 | 0.27 | 1 | 1 | cs | TRUE
33 | LV_2421-1_0_2_line_33 | NAYY 4x150 SE | 27 | 109 | 0.016641 | 0.208 | 0.08 | 261 | 0 | 0.27 | 1 | 1 | cs | TRUE
34 | LV_2421-1_0_2_line_34 | NAYY 4x150 SE | 28 | 124 | 0.023334 | 0.208 | 0.08 | 261 | 0 | 0.27 | 1 | 1 | cs | TRUE
35 | LV_2421-1_0_2_line_35 | NAYY 4x150 SE | 29 | 141 | 0.0071357 | 0.208 | 0.08 | 261 | 0 | 0.27 | 1 | 1 | cs | TRUE
36 | LV_2421-1_0_2_line_36 | NAYY 4x150 SE | 30 | 101 | 0.011281 | 0.208 | 0.08 | 261 | 0 | 0.27 | 1 | 1 | cs | TRUE
37 | LV_2421-1_0_2_line_37 | NAYY 4x150 SE | 31 | 100 | 0.038614 | 0.208 | 0.08 | 261 | 0 | 0.27 | 1 | 1 | cs | TRUE
38 | LV_2421-1_0_2_line_38 | NAYY 4x150 SE | 32 | 33 | 0.02366 | 0.208 | 0.08 | 261 | 0 | 0.27 | 1 | 1 | cs | TRUE
39 | LV_2421-1_0_2_line_39 | NAYY 4x150 SE | 33 | 34 | 0.026062 | 0.208 | 0.08 | 261 | 0 | 0.27 | 1 | 1 | cs | TRUE
40 | LV_2421-1_0_2_line_40 | NAYY 4x150 SE | 33 | 35 | 0.023758 | 0.208 | 0.08 | 261 | 0 | 0.27 | 1 | 1 | cs | TRUE
41 | LV_2421-1_0_2_line_41 | NAYY 4x150 SE | 34 | 39 | 0.041351 | 0.208 | 0.08 | 261 | 0 | 0.27 | 1 | 1 | cs | TRUE
42 | LV_2421-1_0_2_line_42 | NAYY 4x150 SE | 35 | 40 | 0.27447 | 0.208 | 0.08 | 261 | 0 | 0.27 | 1 | 1 | cs | TRUE
43 | LV_2421-1_0_2_line_43 | NAYY 4x150 SE | 36 | 37 | 0.49019 | 0.208 | 0.08 | 261 | 0 | 0.27 | 1 | 1 | cs | TRUE
44 | LV_2421-1_0_2_line_44 | NAYY 4x150 SE | 36 | 38 | 0.052172 | 0.208 | 0.08 | 261 | 0 | 0.27 | 1 | 1 | cs | TRUE
45 | LV_2421-1_0_2_line_45 | NAYY 4x150 SE | 37 | 44 | 0.026558 | 0.208 | 0.08 | 261 | 0 | 0.27 | 1 | 1 | cs | TRUE
46 | LV_2421-1_0_2_line_46 | NAYY 4x150 SE | 38 | 55 | 0.013687 | 0.208 | 0.08 | 261 | 0 | 0.27 | 1 | 1 | cs | TRUE
47 | LV_2421-1_0_2_line_47 | NAYY 4x150 SE | 39 | 41 | 0.027282 | 0.208 | 0.08 | 261 | 0 | 0.27 | 1 | 1 | cs | TRUE
48 | LV_2421-1_0_2_line_48 | NAYY 4x150 SE | 40 | 44 | 0.083373 | 0.208 | 0.08 | 261 | 0 | 0.27 | 1 | 1 | cs | TRUE
49 | LV_2421-1_0_2_line_49 | NAYY 4x150 SE | 41 | 120 | 0.037021 | 0.208 | 0.08 | 261 | 0 | 0.27 | 1 | 1 | cs | TRUE
50 | LV_2421-1_0_2_line_50 | NAYY 4x150 SE | 42 | 43 | 0.0030588 | 0.208 | 0.08 | 261 | 0 | 0.27 | 1 | 1 | cs | TRUE
51 | LV_2421-1_0_2_line_51 | NAYY 4x150 SE | 43 | 121 | 0.0204 | 0.208 | 0.08 | 261 | 0 | 0.27 | 1 | 1 | cs | TRUE
52 | LV_2421-1_0_2_line_52 | NAYY 4x150 SE | 45 | 46 | 0.032417 | 0.208 | 0.08 | 261 | 0 | 0.27 | 1 | 1 | cs | TRUE
53 | LV_2421-1_0_2_line_53 | NAYY 4x150 SE | 45 | 47 | 0.027548 | 0.208 | 0.08 | 261 | 0 | 0.27 | 1 | 1 | cs | TRUE
54 | LV_2421-1_0_2_line_54 | NAYY 4x150 SE | 46 | 48 | 0.072695 | 0.208 | 0.08 | 261 | 0 | 0.27 | 1 | 1 | cs | TRUE
55 | LV_2421-1_0_2_line_55 | NAYY 4x150 SE | 47 | 49 | 0.15293 | 0.208 | 0.08 | 261 | 0 | 0.27 | 1 | 1 | cs | TRUE
56 | LV_2421-1_0_2_line_56 | NAYY 4x150 SE | 47 | 50 | 0.0089545 | 0.208 | 0.08 | 261 | 0 | 0.27 | 1 | 1 | cs | TRUE
57 | LV_2421-1_0_2_line_57 | NAYY 4x150 SE | 48 | 51 | 0.071455 | 0.208 | 0.08 | 261 | 0 | 0.27 | 1 | 1 | cs | TRUE
58 | LV_2421-1_0_2_line_58 | NAYY 4x150 SE | 50 | 52 | 0.03612 | 0.208 | 0.08 | 261 | 0 | 0.27 | 1 | 1 | cs | TRUE
59 | LV_2421-1_0_2_line_59 | NAYY 4x150 SE | 51 | 53 | 0.11538 | 0.208 | 0.08 | 261 | 0 | 0.27 | 1 | 1 | cs | TRUE
60 | LV_2421-1_0_2_line_60 | NAYY 4x150 SE | 52 | 54 | 0.023322 | 0.208 | 0.08 | 261 | 0 | 0.27 | 1 | 1 | cs | TRUE
61 | LV_2421-1_0_2_line_61 | NAYY 4x150 SE | 53 | 55 | 0.2247 | 0.208 | 0.08 | 261 | 0 | 0.27 | 1 | 1 | cs | TRUE
62 | LV_2421-1_0_2_line_62 | NAYY 4x150 SE | 54 | 97 | 0.020375 | 0.208 | 0.08 | 261 | 0 | 0.27 | 1 | 1 | cs | TRUE
63 | LV_2421-1_0_2_line_63 | NAYY 4x150 SE | 56 | 57 | 0.035678 | 0.208 | 0.08 | 261 | 0 | 0.27 | 1 | 1 | cs | TRUE
64 | LV_2421-1_0_2_line_64 | NAYY 4x150 SE | 57 | 58 | 0.026523 | 0.208 | 0.08 | 261 | 0 | 0.27 | 1 | 1 | cs | TRUE
65 | LV_2421-1_0_2_line_65 | NAYY 4x150 SE | 58 | 68 | 0.020355 | 0.208 | 0.08 | 261 | 0 | 0.27 | 1 | 1 | cs | TRUE
66 | LV_2421-1_0_2_line_66 | NAYY 4x150 SE | 59 | 60 | 0.026175 | 0.208 | 0.08 | 261 | 0 | 0.27 | 1 | 1 | cs | TRUE
67 | LV_2421-1_0_2_line_67 | NAYY 4x150 SE | 59 | 61 | 0.0048605 | 0.208 | 0.08 | 261 | 0 | 0.27 | 1 | 1 | cs | TRUE
68 | LV_2421-1_0_2_line_68 | NAYY 4x150 SE | 60 | 62 | 0.0096491 | 0.208 | 0.08 | 261 | 0 | 0.27 | 1 | 1 | cs | TRUE
69 | LV_2421-1_0_2_line_69 | NAYY 4x150 SE | 61 | 63 | 0.018694 | 0.208 | 0.08 | 261 | 0 | 0.27 | 1 | 1 | cs | TRUE
70 | LV_2421-1_0_2_line_70 | NAYY 4x150 SE | 62 | 64 | 0.020327 | 0.208 | 0.08 | 261 | 0 | 0.27 | 1 | 1 | cs | TRUE
71 | LV_2421-1_0_2_line_71 | NAYY 4x150 SE | 63 | 65 | 0.018216 | 0.208 | 0.08 | 261 | 0 | 0.27 | 1 | 1 | cs | TRUE
72 | LV_2421-1_0_2_line_72 | NAYY 4x150 SE | 64 | 66 | 0.03386 | 0.208 | 0.08 | 261 | 0 | 0.27 | 1 | 1 | cs | TRUE
73 | LV_2421-1_0_2_line_73 | NAYY 4x150 SE | 65 | 67 | 0.0082518 | 0.208 | 0.08 | 261 | 0 | 0.27 | 1 | 1 | cs | TRUE
74 | LV_2421-1_0_2_line_74 | NAYY 4x150 SE | 66 | 126 | 0.01721 | 0.208 | 0.08 | 261 | 0 | 0.27 | 1 | 1 | cs | TRUE
75 | LV_2421-1_0_2_line_75 | NAYY 4x150 SE | 67 | 81 | 0.025877 | 0.208 | 0.08 | 261 | 0 | 0.27 | 1 | 1 | cs | TRUE
76 | LV_2421-1_0_2_line_76 | NAYY 4x150 SE | 68 | 69 | 0.014018 | 0.208 | 0.08 | 261 | 0 | 0.27 | 1 | 1 | cs | TRUE
77 | LV_2421-1_0_2_line_77 | NAYY 4x150 SE | 69 | 70 | 0.050506 | 0.208 | 0.08 | 261 | 0 | 0.27 | 1 | 1 | cs | TRUE
78 | LV_2421-1_0_2_line_78 | NAYY 4x150 SE | 70 | 93 | 0.0063753 | 0.208 | 0.08 | 261 | 0 | 0.27 | 1 | 1 | cs | TRUE
79 | LV_2421-1_0_2_line_79 | NAYY 4x150 SE | 71 | 72 | 0.014546 | 0.208 | 0.08 | 261 | 0 | 0.27 | 1 | 1 | cs | TRUE
80 | LV_2421-1_0_2_line_80 | NAYY 4x150 SE | 71 | 73 | 0.12889 | 0.208 | 0.08 | 261 | 0 | 0.27 | 1 | 1 | cs | TRUE
81 | LV_2421-1_0_2_line_81 | NAYY 4x150 SE | 72 | 74 | 0.026781 | 0.208 | 0.08 | 261 | 0 | 0.27 | 1 | 1 | cs | TRUE
82 | LV_2421-1_0_2_line_82 | NAYY 4x150 SE | 73 | 75 | 0.081076 | 0.208 | 0.08 | 261 | 0 | 0.27 | 1 | 1 | cs | TRUE
83 | LV_2421-1_0_2_line_83 | NAYY 4x150 SE | 74 | 76 | 0.021169 | 0.208 | 0.08 | 261 | 0 | 0.27 | 1 | 1 | cs | TRUE
84 | LV_2421-1_0_2_line_84 | NAYY 4x150 SE | 75 | 77 | 0.072289 | 0.208 | 0.08 | 261 | 0 | 0.27 | 1 | 1 | cs | TRUE
85 | LV_2421-1_0_2_line_85 | NAYY 4x150 SE | 75 | 78 | 0.04108 | 0.208 | 0.08 | 261 | 0 | 0.27 | 1 | 1 | cs | TRUE
86 | LV_2421-1_0_2_line_86 | NAYY 4x150 SE | 76 | 79 | 0.0049532 | 0.208 | 0.08 | 261 | 0 | 0.27 | 1 | 1 | cs | TRUE
87 | LV_2421-1_0_2_line_87 | NAYY 4x150 SE | 77 | 85 | 0.0051567 | 0.208 | 0.08 | 261 | 0 | 0.27 | 1 | 1 | cs | TRUE
88 | LV_2421-1_0_2_line_88 | NAYY 4x150 SE | 78 | 86 | 0.049085 | 0.208 | 0.08 | 261 | 0 | 0.27 | 1 | 1 | cs | TRUE
89 | LV_2421-1_0_2_line_89 | NAYY 4x150 SE | 79 | 94 | 0.019429 | 0.208 | 0.08 | 261 | 0 | 0.27 | 1 | 1 | cs | TRUE
90 | LV_2421-1_0_2_line_90 | NAYY 4x150 SE | 80 | 81 | 0.025006 | 0.208 | 0.08 | 261 | 0 | 0.27 | 1 | 1 | cs | TRUE
91 | LV_2421-1_0_2_line_91 | NAYY 4x150 SE | 82 | 83 | 0.099693 | 0.208 | 0.08 | 261 | 0 | 0.27 | 1 | 1 | cs | TRUE
92 | LV_2421-1_0_2_line_92 | NAYY 4x150 SE | 82 | 84 | 0.1473 | 0.208 | 0.08 | 261 | 0 | 0.27 | 1 | 1 | cs | TRUE
93 | LV_2421-1_0_2_line_93 | NAYY 4x150 SE | 84 | 90 | 0.43389 | 0.208 | 0.08 | 261 | 0 | 0.27 | 1 | 1 | cs | TRUE
94 | LV_2421-1_0_2_line_94 | NAYY 4x150 SE | 84 | 87 | 0.027575 | 0.208 | 0.08 | 261 | 0 | 0.27 | 1 | 1 | cs | TRUE
95 | LV_2421-1_0_2_line_95 | NAYY 4x150 SE | 85 | 92 | 0.015732 | 0.208 | 0.08 | 261 | 0 | 0.27 | 1 | 1 | cs | TRUE
96 | LV_2421-1_0_2_line_96 | NAYY 4x150 SE | 87 | 88 | 0.046379 | 0.208 | 0.08 | 261 | 0 | 0.27 | 1 | 1 | cs | TRUE
97 | LV_2421-1_0_2_line_97 | NAYY 4x150 SE | 88 | 89 | 0.19146 | 0.208 | 0.08 | 261 | 0 | 0.27 | 1 | 1 | cs | TRUE
98 | LV_2421-1_0_2_line_98 | NAYY 4x150 SE | 89 | 91 | 0.10687 | 0.208 | 0.08 | 261 | 0 | 0.27 | 1 | 1 | cs | TRUE
99 | LV_2421-1_0_2_line_99 | NAYY 4x150 SE | 91 | 92 | 0.088609 | 0.208 | 0.08 | 261 | 0 | 0.27 | 1 | 1 | cs | TRUE
100 | LV_2421-1_0_2_line_100 | NAYY 4x150 SE | 93 | 97 | 0.026524 | 0.208 | 0.08 | 261 | 0 | 0.27 | 1 | 1 | cs | TRUE
101 | LV_2421-1_0_2_line_101 | NAYY 4x150 SE | 93 | 98 | 0.045586 | 0.208 | 0.08 | 261 | 0 | 0.27 | 1 | 1 | cs | TRUE
102 | LV_2421-1_0_2_line_102 | NAYY 4x150 SE | 94 | 95 | 0.004973 | 0.208 | 0.08 | 261 | 0 | 0.27 | 1 | 1 | cs | TRUE
103 | LV_2421-1_0_2_line_103 | NAYY 4x150 SE | 95 | 96 | 0.011316 | 0.208 | 0.08 | 261 | 0 | 0.27 | 1 | 1 | cs | TRUE
104 | LV_2421-1_0_2_line_104 | NAYY 4x150 SE | 96 | 122 | 0.0075827 | 0.208 | 0.08 | 261 | 0 | 0.27 | 1 | 1 | cs | TRUE
105 | LV_2421-1_0_2_line_105 | NAYY 4x150 SE | 98 | 99 | 0.0073201 | 0.208 | 0.08 | 261 | 0 | 0.27 | 1 | 1 | cs | TRUE
106 | LV_2421-1_0_2_line_106 | NAYY 4x150 SE | 99 | 134 | 0.016768 | 0.208 | 0.08 | 261 | 0 | 0.27 | 1 | 1 | cs | TRUE
107 | LV_2421-1_0_2_line_107 | NAYY 4x150 SE | 102 | 103 | 0.01205 | 0.208 | 0.08 | 261 | 0 | 0.27 | 1 | 1 | cs | TRUE
108 | LV_2421-1_0_2_line_108 | NAYY 4x150 SE | 102 | 104 | 0.013098 | 0.208 | 0.08 | 261 | 0 | 0.27 | 1 | 1 | cs | TRUE
109 | LV_2421-1_0_2_line_109 | NAYY 4x150 SE | 103 | 105 | 0.011052 | 0.208 | 0.08 | 261 | 0 | 0.27 | 1 | 1 | cs | TRUE
110 | LV_2421-1_0_2_line_110 | NAYY 4x150 SE | 104 | 106 | 0.00418 | 0.208 | 0.08 | 261 | 0 | 0.27 | 1 | 1 | cs | TRUE
111 | LV_2421-1_0_2_line_111 | NAYY 4x150 SE | 105 | 107 | 0.031922 | 0.208 | 0.08 | 261 | 0 | 0.27 | 1 | 1 | cs | TRUE
112 | LV_2421-1_0_2_line_112 | NAYY 4x150 SE | 106 | 108 | 0.024993 | 0.208 | 0.08 | 261 | 0 | 0.27 | 1 | 1 | cs | TRUE
113 | LV_2421-1_0_2_line_113 | NAYY 4x150 SE | 107 | 109 | 0.021497 | 0.208 | 0.08 | 261 | 0 | 0.27 | 1 | 1 | cs | TRUE
114 | LV_2421-1_0_2_line_114 | NAYY 4x150 SE | 108 | 110 | 0.00029205 | 0.208 | 0.08 | 261 | 0 | 0.27 | 1 | 1 | cs | TRUE
115 | LV_2421-1_0_2_line_115 | NAYY 4x150 SE | 109 | 128 | 0.04712 | 0.208 | 0.08 | 261 | 0 | 0.27 | 1 | 1 | cs | TRUE
116 | LV_2421-1_0_2_line_116 | NAYY 4x150 SE | 110 | 117 | 0.020425 | 0.208 | 0.08 | 261 | 0 | 0.27 | 1 | 1 | cs | TRUE
117 | LV_2421-1_0_2_line_117 | NAYY 4x150 SE | 111 | 112 | 0.0035457 | 0.208 | 0.08 | 261 | 0 | 0.27 | 1 | 1 | cs | TRUE
118 | LV_2421-1_0_2_line_118 | NAYY 4x150 SE | 111 | 113 | 0.012968 | 0.208 | 0.08 | 261 | 0 | 0.27 | 1 | 1 | cs | TRUE
119 | LV_2421-1_0_2_line_119 | NAYY 4x150 SE | 112 | 114 | 0.0086154 | 0.208 | 0.08 | 261 | 0 | 0.27 | 1 | 1 | cs | TRUE
120 | LV_2421-1_0_2_line_120 | NAYY 4x150 SE | 113 | 115 | 0.024513 | 0.208 | 0.08 | 261 | 0 | 0.27 | 1 | 1 | cs | TRUE
121 | LV_2421-1_0_2_line_121 | NAYY 4x150 SE | 114 | 116 | 0.0072409 | 0.208 | 0.08 | 261 | 0 | 0.27 | 1 | 1 | cs | TRUE
122 | LV_2421-1_0_2_line_122 | NAYY 4x150 SE | 115 | 117 | 0.010948 | 0.208 | 0.08 | 261 | 0 | 0.27 | 1 | 1 | cs | TRUE
123 | LV_2421-1_0_2_line_123 | NAYY 4x150 SE | 116 | 118 | 0.023585 | 0.208 | 0.08 | 261 | 0 | 0.27 | 1 | 1 | cs | TRUE
124 | LV_2421-1_0_2_line_124 | NAYY 4x150 SE | 117 | 119 | 0.0067588 | 0.208 | 0.08 | 261 | 0 | 0.27 | 1 | 1 | cs | TRUE
125 | LV_2421-1_0_2_line_125 | NAYY 4x150 SE | 118 | 129 | 0.028031 | 0.208 | 0.08 | 261 | 0 | 0.27 | 1 | 1 | cs | TRUE
126 | LV_2421-1_0_2_line_126 | NAYY 4x150 SE | 119 | 123 | 0.020294 | 0.208 | 0.08 | 261 | 0 | 0.27 | 1 | 1 | cs | TRUE
127 | LV_2421-1_0_2_line_127 | NAYY 4x150 SE | 120 | 121 | 0.021422 | 0.208 | 0.08 | 261 | 0 | 0.27 | 1 | 1 | cs | TRUE
128 | LV_2421-1_0_2_line_128 | NAYY 4x150 SE | 122 | 123 | 0.0075089 | 0.208 | 0.08 | 261 | 0 | 0.27 | 1 | 1 | cs | TRUE
129 | LV_2421-1_0_2_line_129 | NAYY 4x150 SE | 124 | 125 | 0.020289 | 0.208 | 0.08 | 261 | 0 | 0.27 | 1 | 1 | cs | TRUE
130 | LV_2421-1_0_2_line_130 | NAYY 4x150 SE | 125 | 127 | 0.007506 | 0.208 | 0.08 | 261 | 0 | 0.27 | 1 | 1 | cs | TRUE
131 | LV_2421-1_0_2_line_131 | NAYY 4x150 SE | 126 | 129 | 0.0061804 | 0.208 | 0.08 | 261 | 0 | 0.27 | 1 | 1 | cs | TRUE
132 | LV_2421-1_0_2_line_132 | NAYY 4x150 SE | 127 | 130 | 0.011843 | 0.208 | 0.08 | 261 | 0 | 0.27 | 1 | 1 | cs | TRUE
133 | LV_2421-1_0_2_line_133 | NAYY 4x150 SE | 130 | 137 | 0.015015 | 0.208 | 0.08 | 261 | 0 | 0.27 | 1 | 1 | cs | TRUE
134 | LV_2421-1_0_2_line_134 | NAYY 4x150 SE | 131 | 136 | 0.022386 | 0.208 | 0.08 | 261 | 0 | 0.27 | 1 | 1 | cs | TRUE
135 | LV_2421-1_0_2_line_135 | NAYY 4x150 SE | 132 | 133 | 0.071183 | 0.208 | 0.08 | 261 | 0 | 0.27 | 1 | 1 | cs | TRUE
136 | LV_2421-1_0_2_line_136 | NAYY 4x150 SE | 133 | 134 | 0.059802 | 0.208 | 0.08 | 261 | 0 | 0.27 | 1 | 1 | cs | TRUE
137 | LV_2421-1_0_2_line_137 | NAYY 4x150 SE | 134 | 135 | 0.11592 | 0.208 | 0.08 | 261 | 0 | 0.27 | 1 | 1 | cs | TRUE
138 | LV_2421-1_0_2_line_138 | NAYY 4x150 SE | 137 | 138 | 0.026128 | 0.208 | 0.08 | 261 | 0 | 0.27 | 1 | 1 | cs | TRUE
139 | LV_2421-1_0_2_line_139 | NAYY 4x150 SE | 138 | 139 | 0.024084 | 0.208 | 0.08 | 261 | 0 | 0.27 | 1 | 1 | cs | TRUE
140 | LV_2421-1_0_2_line_140 | NAYY 4x150 SE | 139 | 140 | 0.0090952 | 0.208 | 0.08 | 261 | 0 | 0.27 | 1 | 1 | cs | TRUE
141 | LV_2421-1_0_2_line_141 | NAYY 4x150 SE | 140 | 144 | 0.030307 | 0.208 | 0.08 | 261 | 0 | 0.27 | 1 | 1 | cs | TRUE
142 | LV_2421-1_0_2_line_142 | NAYY 4x150 SE | 141 | 142 | 0.008403 | 0.208 | 0.08 | 261 | 0 | 0.27 | 1 | 1 | cs | TRUE
143 | LV_2421-1_0_2_line_143 | NAYY 4x150 SE | 142 | 143 | 0.0040711 | 0.208 | 0.08 | 261 | 0 | 0.27 | 1 | 1 | cs | TRUE

## trafo
| name | std_type | hv_bus | lv_bus | sn_mva | vn_hv_kv | vn_lv_kv | vk_percent | vkr_percent | pfe_kw | i0_percent | shift_degree | tap_side | tap_neutral | tap_min | tap_max | tap_step_percent | tap_step_degree | tap_pos | tap_phase_shifter | parallel | df | in_service
0 | LV_2421-1_0_2_trafo_88 | 0.25 MVA 20/0.4 kV | 145 | 106 | 0.25 | 20 | 0.4 | 6 | 1.44 | 0.8 | 0.32 | 150 | hv | 0 | -2 | 2 | 2.5 | 0 | 0 | FALSE | 1 | 1 | TRUE

## line_geodata
| x0 | y0 | x1 | y1 | x2 | y2 | x3 | y3 | x4 | y4 | x5 | y5 | x6 | y6 | x7 | y7 | x8 | y8 | x9 | y9 | x10 | y10 | x11 | y11 | x12 | y12 | x13 | y13 | x14 | y14 | x15 | y15 | x16 | y16 | x17 | y17 | x18 | y18 | x19 | y19
0 | 2612678.9033 | 1239158.101 | 2612702.8327 | 1239146.9672 | 2612712.8141 | 1239144.0534 | 2612724.7573 | 1239143.2672 | 2612734.9091 | 1239145.5347 | 2612743.6216 | 1239148.9777
1 | 2612678.9033 | 1239158.101 | 2612685.9987 | 1239192.9043 | 2612710.2492 | 1239217.4917
2 | 2612710.2492 | 1239217.4917 | 2612734.0474 | 1239241.6204
3 | 2612789.4093 | 1239329.1041 | 2612787.5622 | 1239328.216 | 2612783.4398 | 1239325.0719 | 2612781.1317 | 1239322.2875 | 2612779.0148 | 1239318.4472 | 2612777.3753 | 1239314.1966 | 2612774.906 | 1239305.4304 | 2612772.4653 | 1239297.4646 | 2612770.3748 | 1239291.9234 | 2612767.7395 | 1239286.5255 | 2612764.5975 | 1239281.1043 | 2612735.4043 | 1239242.9961 | 2612734.0474 | 1239241.6204
4 | 2612886.0441 | 1239333.6313 | 2612882.8064 | 1239334.0801 | 2612878.6319 | 1239334.0822 | 2612864.5086 | 1239332.5174 | 2612856.2584 | 1239332.3106 | 2612841.0781 | 1239333.4453 | 2612838.0225 | 1239333.6166 | 2612826.3283 | 1239334.8144 | 2612817.2069 | 1239335.3396 | 2612810.3862 | 1239335.0359 | 2612803.0302 | 1239333.9861 | 2612794.3916 | 1239331.4994 | 2612789.4093 | 1239329.1041
5 | 2612856.3733 | 1239592.7722 | 2612866.8299 | 1239599.0321 | 2612867.8378 | 1239599.7039
6 | 2612838.1516 | 1239582.7269 | 2612845.9173 | 1239586.5126 | 2612856.3733 | 1239592.7722
7 | 2612867.8378 | 1239599.7039 | 2612872.7878 | 1239603.003 | 2612877.0602 | 1239606.6145 | 2612880.2287 | 1239610.1457 | 2612882.6855 | 1239614.0312 | 2612887.3665 | 1239623.8605
8 | 2612838.1516 | 1239582.7269 | 2612837.2512 | 1239588.0011
9 | 2612838.1516 | 1239582.7269 | 2612838.7286 | 1239578.1475 | 2612839.0423 | 1239572.9783 | 2612837.427 | 1239543.4677 | 2612837.4182 | 1239541.8881
10 | 2612887.3665 | 1239623.8605 | 2612889.3042 | 1239627.9295
11 | 2612837.2512 | 1239588.0011 | 2612833.9546 | 1239607.3109 | 2612833.2284 | 1239614.4804 | 2612833.2284 | 1239614.4804
12 | 2612837.5337 | 1239533.4086 | 2612837.3942 | 1239537.6084 | 2612837.4182 | 1239541.8881
13 | 2612895.9976 | 1239637.2188 | 2612894.5721 | 1239635.5146 | 2612892.1434 | 1239632.6076 | 2612889.8672 | 1239629.1116 | 2612889.3042 | 1239627.9295
14 | 2612833.2284 | 1239614.4804 | 2612832.5387 | 1239643.308 | 2612832.029 | 1239648.2433 | 2612831.2439 | 1239651.0989 | 2612829.1321 | 1239655.5416 | 2612815.0156 | 1239683.0213
15 | 2612837.5337 | 1239533.4086 | 2612837.6287 | 1239530.549 | 2612839.6155 | 1239512.7186
16 | 2612895.9976 | 1239637.2188 | 2612918.6235 | 1239644.1387
17 | 2612815.0156 | 1239683.0213 | 2612809.7688 | 1239693.2348
18 | 2612841.654 | 1239494.4241 | 2612839.6155 | 1239512.7186
19 | 2612806.7386 | 1239428.6965 | 2612766.9355 | 1239421.841 | 2612762.5932 | 1239421.0922
20 | 2612841.9489 | 1239434.7655 | 2612820.6008 | 1239431.084 | 2612806.7386 | 1239428.6965
21 | 2612745.015 | 1239417.0022 | 2612746.8583 | 1239417.9179 | 2612750.6144 | 1239419.0266 | 2612762.5932 | 1239421.0922
22 | 2612841.9489 | 1239434.7655 | 2612841.8004 | 1239440.491 | 2612842.0578 | 1239457.9023
23 | 2612841.9489 | 1239434.7655 | 2612842.2604 | 1239430.5858 | 2612842.8128 | 1239426.8847 | 2612843.966 | 1239421.6395 | 2612846.5759 | 1239414.2183 | 2612848.5806 | 1239410.398 | 2612850.7255 | 1239408.1791 | 2612852.8837 | 1239406.8496 | 2612854.7757 | 1239406.1977 | 2612855.4497 | 1239402.2411 | 2612856.5007 | 1239398.8302 | 2612864.2032 | 1239379.4347 | 2612866.2688 | 1239375.4367 | 2612873.6801 | 1239364.8795 | 2612876.5327 | 1239360.6163 | 2612878.1345 | 1239357.8181 | 2612879.3124 | 1239355.1301 | 2612886.0441 | 1239333.6313
24 | 2612742.8569 | 1239414.8074 | 2612745.015 | 1239417.0022
25 | 2612745.015 | 1239417.0022 | 2612742.5448 | 1239426.3694 | 2612740.6555 | 1239434.3345
26 | 2612842.0578 | 1239457.9023 | 2612837.8279 | 1239459.1051 | 2612834.3836 | 1239460.7098 | 2612834.3836 | 1239460.7098
27 | 2612842.0578 | 1239457.9023 | 2612842.31 | 1239464.9617
28 | 2612742.8569 | 1239414.8074 | 2612722.5925 | 1239420.6122 | 2612716.2046 | 1239423.089 | 2612710.5192 | 1239425.9342 | 2612706.6276 | 1239428.5479
29 | 2612742.8569 | 1239414.8074 | 2612739.7755 | 1239409.3863 | 2612738.5317 | 1239407.4936 | 2612737.0983 | 1239405.8784 | 2612724.5659 | 1239394.7731
30 | 2612740.6555 | 1239434.3345 | 2612738.6148 | 1239442.938 | 2612737.1014 | 1239446.9039 | 2612733.3576 | 1239454.1893 | 2612730.4463 | 1239459.1067
31 | 2612812.9596 | 1239473.6296 | 2612817.2198 | 1239473.5809 | 2612831.2481 | 1239462.9266 | 2612834.3836 | 1239460.7098
32 | 2612841.654 | 1239494.4241 | 2612842.714 | 1239476.2707 | 2612842.31 | 1239464.9617
33 | 2612692.8131 | 1239437.8261 | 2612706.6276 | 1239428.5479
34 | 2612707.1021 | 1239379.298 | 2612724.5659 | 1239394.7731
35 | 2612726.811 | 1239465.247 | 2612730.4463 | 1239459.1067
36 | 2612801.6789 | 1239473.7587 | 2612812.9596 | 1239473.6296
37 | 2612841.654 | 1239494.4241 | 2612879.6246 | 1239501.4424
38 | 2612354.9645 | 1240675.8751 | 2612338.6718 | 1240671.8723 | 2612331.8257 | 1240672.5803
39 | 2612354.9645 | 1240675.8751 | 2612343.1124 | 1240659.7183 | 2612340.099 | 1240654.4755
40 | 2612354.9645 | 1240675.8751 | 2612356.4117 | 1240696.2686 | 2612356.3443 | 1240699.5817 | 2612356.3443 | 1240699.5817
41 | 2612340.099 | 1240654.4755 | 2612310.3578 | 1240649.3776 | 2612299.3222 | 1240647.6092
42 | 2612356.3443 | 1240699.5817 | 2612627.0124 | 1240745.0878
43 | 2612806.6562 | 1240233.5968 | 2612732.6521 | 1240718.164
44 | 2612806.6562 | 1240233.5968 | 2612812.0562 | 1240233.0191 | 2612828.6662 | 1240230.5533 | 2612835.1557 | 1240229.6445 | 2612840.5324 | 1240229.3892 | 2612845.7872 | 1240229.5117 | 2612850.0658 | 1240230.0435 | 2612853.1949 | 1240230.6506 | 2612855.1152 | 1240230.777 | 2612856.7039 | 1240230.3802 | 2612857.7189 | 1240229.5708 | 2612857.8567 | 1240229.1968
45 | 2612706.6947 | 1240723.6214 | 2612706.6947 | 1240723.6214 | 2612712.7847 | 1240721.8666 | 2612721.8921 | 1240719.8515 | 2612731.8379 | 1240718.2495 | 2612732.6521 | 1240718.164
46 | 2612853.4006 | 1240216.7194 | 2612853.9419 | 1240217.3439 | 2612855.2086 | 1240219.0144 | 2612856.8507 | 1240221.942 | 2612857.6077 | 1240225.0233 | 2612857.9581 | 1240227.3255 | 2612858.0383 | 1240228.7043 | 2612857.8567 | 1240229.1968
47 | 2612278.3493 | 1240658.5284 | 2612280.3401 | 1240653.7629 | 2612288.9906 | 1240645.9536 | 2612299.3222 | 1240647.6092
48 | 2612627.0124 | 1240745.0878 | 2612630.1563 | 1240745.7282 | 2612635.3051 | 1240745.728 | 2612642.4294 | 1240744.7203 | 2612676.0032 | 1240735.4969 | 2612685.6711 | 1240732.9825 | 2612706.6947 | 1240723.6214
49 | 2612278.3493 | 1240658.5284 | 2612273.4105 | 1240670.3256 | 2612275.9314 | 1240687.1746 | 2612281.1311 | 1240692.1486
50 | 2612315.9915 | 1240714.8411 | 2612319.0489 | 1240714.9325
51 | 2612315.9915 | 1240714.8411 | 2612298.2757 | 1240704.7253
52 | 2612861.3193 | 1239930.5808 | 2612867.2997 | 1239934.9972 | 2612877.4395 | 1239942.168 | 2612886.9593 | 1239950.3669
53 | 2612844.3522 | 1239909.3763 | 2612846.5944 | 1239914.5733 | 2612848.2441 | 1239917.5009 | 2612851.3142 | 1239920.9652 | 2612856.5803 | 1239926.5355 | 2612860.6861 | 1239930.1133 | 2612861.3193 | 1239930.5808
54 | 2612958.0471 | 1239956.0957 | 2612951.4504 | 1239953.9689 | 2612944.9423 | 1239952.8207 | 2612936.1859 | 1239952.8017 | 2612921.4385 | 1239953.7815 | 2612908.1279 | 1239954.731 | 2612903.4235 | 1239955.21 | 2612898.5386 | 1239955.2217 | 2612894.8806 | 1239954.3688 | 2612890.9218 | 1239952.7482 | 2612887.1458 | 1239950.5275 | 2612886.9593 | 1239950.3669
55 | 2612844.3522 | 1239909.3763 | 2612834.4751 | 1239931.1352 | 2612831.7106 | 1239936.6994 | 2612829.2512 | 1239941.0746 | 2612825.7474 | 1239945.8701 | 2612821.36 | 1239950.1744 | 2612810.6726 | 1239958.4789 | 2612798.6561 | 1239965.9911 | 2612778.6805 | 1239975.5208 | 2612770.6319 | 1239980.4511 | 2612765.4576 | 1239984.9873 | 2612756.762 | 1239995.4641 | 2612749.778 | 1240001.1638 | 2612743.0107 | 1240004.5403 | 2612734.5677 | 1240006.4902 | 2612733.8724 | 1240006.5933
56 | 2612844.3522 | 1239909.3763 | 2612841.4062 | 1239900.9203
57 | 2612958.0471 | 1239956.0957 | 2612959.9796 | 1239957.623 | 2612962.0457 | 1239960.2625 | 2612965.0973 | 1239965.2833 | 2612973.7032 | 1239982.3015 | 2612975.4595 | 1239984.8514 | 2612977.6771 | 1239987.4022 | 2612996.0374 | 1240004.4639 | 2613002.7609 | 1240010.7936
58 | 2612841.4062 | 1239900.9203 | 2612841.4062 | 1239900.9203 | 2612838.9062 | 1239896.0563 | 2612835.9667 | 1239891.6028 | 2612832.505 | 1239887.3371 | 2612827.7975 | 1239882.2016 | 2612818.0957 | 1239873.7682
59 | 2612896.5974 | 1239996.2096 | 2612925.28 | 1239995.5824 | 2612931.9479 | 1239996.2084 | 2612938.3568 | 1239997.7677 | 2612947.4472 | 1240000.6448 | 2612954.202 | 1240003.072 | 2612960.8264 | 1240006.3663 | 2612967.2447 | 1240010.5272 | 2612976.9584 | 1240018.8424 | 2612980.1609 | 1240020.4949 | 2612982.4054 | 1240021.1001 | 2612984.4016 | 1240021.1045 | 2612986.7394 | 1240020.5092 | 2612990.5616 | 1240018.872 | 2612995.4148 | 1240016.0364 | 2613002.7609 | 1240010.7936
60 | 2612800.4941 | 1239858.4679 | 2612818.0957 | 1239873.7682
61 | 2612896.5974 | 1239996.2096 | 2612853.4006 | 1240216.7194
62 | 2612800.4941 | 1239858.4679 | 2612785.1164 | 1239845.1006
63 | 2612794.0837 | 1239725.254 | 2612796.9952 | 1239718.1002 | 2612809.7688 | 1239693.2348
64 | 2612794.0837 | 1239725.254 | 2612794.0837 | 1239725.254 | 2612793.03 | 1239729.9769 | 2612792.3335 | 1239733.8778 | 2612792.1154 | 1239736.8347 | 2612792.1612 | 1239740.1702 | 2612792.7731 | 1239743.9628 | 2612793.9597 | 1239747.7899 | 2612795.2684 | 1239751.1136
65 | 2612795.2684 | 1239751.1136 | 2612795.3661 | 1239751.3618 | 2612798.083 | 1239757.3825 | 2612799.4125 | 1239761.5546 | 2612801.0063 | 1239769.4407 | 2612801.0199 | 1239770.4987
66 | 2612606.7909 | 1239356.4195 | 2612580.8635 | 1239352.8255
67 | 2612576.049 | 1239352.1581 | 2612580.8635 | 1239352.8255
68 | 2612616.176 | 1239358.5348 | 2612611.1596 | 1239357.0251 | 2612606.7909 | 1239356.4195
69 | 2612576.049 | 1239352.1581 | 2612557.5322 | 1239349.5913
70 | 2612616.176 | 1239358.5348 | 2612617.8934 | 1239359.0517 | 2612625.214 | 1239362.536 | 2612631.5347 | 1239366.8076 | 2612633.5601 | 1239368.7374
71 | 2612557.5322 | 1239349.5913 | 2612539.4886 | 1239347.0901
72 | 2612644.5643 | 1239399.1219 | 2612644.4869 | 1239389.2934 | 2612644.0091 | 1239386.3795 | 2612643.3663 | 1239382.787 | 2612642.5103 | 1239379.8834 | 2612641.1398 | 1239377.1566 | 2612636.7272 | 1239371.755 | 2612633.5601 | 1239368.7374
73 | 2612539.4886 | 1239347.0901 | 2612539.4886 | 1239347.0901 | 2612541.405 | 1239339.0639
74 | 2612644.5643 | 1239399.1219 | 2612627.3628 | 1239399.6682
75 | 2612547.4148 | 1239313.8942 | 2612541.405 | 1239339.0639
76 | 2612798.7886 | 1239784.2026 | 2612799.4275 | 1239782.7456 | 2612800.4183 | 1239779.1566 | 2612801.0711 | 1239774.4662 | 2612801.0199 | 1239770.4987
77 | 2612798.7886 | 1239784.2026 | 2612797.9077 | 1239786.2111 | 2612785.007 | 1239810.9766 | 2612782.108 | 1239815.8068 | 2612779.6893 | 1239818.8257 | 2612776.2118 | 1239821.909 | 2612772.7054 | 1239824.392 | 2612770.9862 | 1239825.297
78 | 2612765.0986 | 1239827.7 | 2612769.0034 | 1239826.3408 | 2612770.9862 | 1239825.297
79 | 2612425.396 | 1239467.2431 | 2612410.8502 | 1239467.2541
80 | 2612310.7886 | 1239543.2689 | 2612320.9991 | 1239531.5494 | 2612330.9342 | 1239521.3858 | 2612356.4134 | 1239502.1266 | 2612373.9796 | 1239484.3075 | 2612384.141 | 1239474.5225 | 2612389.3574 | 1239471.6093 | 2612394.6854 | 1239469.6413 | 2612402.8113 | 1239467.7126 | 2612407.9546 | 1239467.2563 | 2612410.8502 | 1239467.2541
81 | 2612425.396 | 1239467.2431 | 2612452.1768 | 1239467.2228
82 | 2612238.4932 | 1239558.4185 | 2612243.0393 | 1239561.5075 | 2612245.8114 | 1239563.0586 | 2612248.7589 | 1239563.9318 | 2612253.7392 | 1239565.4541 | 2612257.9734 | 1239565.7408 | 2612263.1161 | 1239565.5512 | 2612270.4375 | 1239564.9548 | 2612277.8207 | 1239563.747 | 2612285.0315 | 1239561.7495 | 2612291.154 | 1239559.494 | 2612295.9836 | 1239557.0691 | 2612300.4814 | 1239554.2322 | 2612305.0944 | 1239550.5505 | 2612308.2777 | 1239547.0772 | 2612310.7886 | 1239543.2689
83 | 2612473.3459 | 1239467.2067 | 2612452.1768 | 1239467.2228
84 | 2612238.4932 | 1239558.4185 | 2612213.5359 | 1239541.0121 | 2612205.5061 | 1239536.693 | 2612198.4344 | 1239533.4766 | 2612193.2203 | 1239531.6092 | 2612186.4176 | 1239529.9943 | 2612175.9849 | 1239528.4498 | 2612174.0967 | 1239528.2596
85 | 2612238.4932 | 1239558.4185 | 2612233.8658 | 1239561.7777 | 2612204.0037 | 1239580.7168
86 | 2612478.2991 | 1239467.203 | 2612473.3459 | 1239467.2067
87 | 2612168.966 | 1239527.7428 | 2612174.0967 | 1239528.2596
88 | 2612171.3654 | 1239615.2078 | 2612175.2695 | 1239604.7957 | 2612181.291 | 1239596.3694 | 2612191.1598 | 1239588.8627 | 2612204.0037 | 1239580.7168
89 | 2612478.2991 | 1239467.203 | 2612487.1999 | 1239467.1994 | 2612497.6946 | 1239466.3576
90 | 2612553.2221 | 1239289.5723 | 2612547.4148 | 1239313.8942
91 | 2612211.387 | 1239744.7341 | 2612219.1051 | 1239753.3997 | 2612222.8701 | 1239757.4877 | 2612238.8033 | 1239768.4605 | 2612250.8016 | 1239777.0015 | 2612278.3106 | 1239784.9185 | 2612282.0141 | 1239789.4623 | 2612285.0176 | 1239799.7749 | 2612285.2324 | 1239802.996
92 | 2612211.387 | 1239744.7341 | 2612187.2806 | 1239747.9423 | 2612174.2118 | 1239748.794 | 2612165.5552 | 1239747.898 | 2612156.9105 | 1239744.8785 | 2612133.9859 | 1239732.1573 | 2612126.4835 | 1239728.8956 | 2612118.8105 | 1239727.7348 | 2612079.6636 | 1239727.0884 | 2612071.6558 | 1239726.9387 | 2612068.5867 | 1239726.4211
93 | 2612068.5867 | 1239726.4211 | 2611829.8264 | 1240088.7072
94 | 2612068.5867 | 1239726.4211 | 2612065.5879 | 1239724.7696 | 2612063.8527 | 1239722.7537 | 2612062.1263 | 1239720.1708 | 2612053.9721 | 1239703.6935
95 | 2612153.313 | 1239526.1667 | 2612153.4542 | 1239526.1803 | 2612168.966 | 1239527.7428
96 | 2612053.9721 | 1239703.6935 | 2612046.6722 | 1239688.9425 | 2612045.2723 | 1239681.902 | 2612045.6292 | 1239677.411 | 2612047.4071 | 1239673.2787 | 2612051.5661 | 1239669.5959 | 2612055.273 | 1239668.814 | 2612059.6682 | 1239668.8552
97 | 2611969.2037 | 1239532.3006 | 2611977.6461 | 1239549.6616 | 2611982.1305 | 1239557.1419 | 2611986.9718 | 1239563.9337 | 2611994.9046 | 1239571.432 | 2612004.5186 | 1239577.6997 | 2612019.5966 | 1239585.6461 | 2612027.7984 | 1239590.9436 | 2612035.1965 | 1239597.2958 | 2612053.6148 | 1239617.49 | 2612066.9995 | 1239632.5708 | 2612071.0978 | 1239640.206 | 2612074.1241 | 1239646.9274 | 2612075.3446 | 1239652.9225 | 2612075.0701 | 1239657.7583 | 2612073.5632 | 1239662.5138 | 2612071.7875 | 1239665.5899 | 2612068.8713 | 1239667.9521 | 2612065.8672 | 1239668.9133 | 2612059.6682 | 1239668.8552
98 | 2611969.2037 | 1239532.3006 | 2611981.3509 | 1239531.1243 | 2611996.9934 | 1239544.2638 | 2612001.4876 | 1239546.8856 | 2612007.261 | 1239548.954 | 2612026.619 | 1239553.3068 | 2612033.4698 | 1239553.5652 | 2612040.4209 | 1239552.8566 | 2612050.9447 | 1239550.4319 | 2612068.1995 | 1239543.9961
99 | 2612068.1995 | 1239543.9961 | 2612107.4491 | 1239528.2214 | 2612113.0788 | 1239526.5206 | 2612119.0023 | 1239525.432 | 2612124.8113 | 1239524.81 | 2612131.7158 | 1239524.6907 | 2612142.2492 | 1239525.1012 | 2612153.313 | 1239526.1667
100 | 2612765.0986 | 1239827.7 | 2612785.1164 | 1239845.1006
101 | 2612765.0986 | 1239827.7 | 2612720.1493 | 1239835.2928
102 | 2612497.6946 | 1239466.3576 | 2612497.736 | 1239466.3542 | 2612502.6037 | 1239465.5633
103 | 2612513.671 | 1239463.259 | 2612508.2738 | 1239464.6419 | 2612502.6037 | 1239465.5633
104 | 2612513.671 | 1239463.259 | 2612521.0165 | 1239461.3769
105 | 2612720.1493 | 1239835.2928 | 2612712.9314 | 1239836.5121
106 | 2612696.3973 | 1239839.305 | 2612712.9314 | 1239836.5121
107 | 2612617.0209 | 1239445.42 | 2612629.0187 | 1239444.295
108 | 2612617.0209 | 1239445.42 | 2612603.9797 | 1239446.6429
109 | 2612640.0225 | 1239443.2632 | 2612629.0187 | 1239444.295
110 | 2612599.8179 | 1239447.0331 | 2612603.9797 | 1239446.6429
111 | 2612640.0225 | 1239443.2632 | 2612659.1681 | 1239441.468 | 2612671.8559 | 1239441.1321
112 | 2612599.8179 | 1239447.0331 | 2612578.3487 | 1239449.0462 | 2612574.9558 | 1239449.5475
113 | 2612692.8131 | 1239437.8261 | 2612689.5958 | 1239439.3869 | 2612686.5008 | 1239440.3365 | 2612682.8849 | 1239440.8402 | 2612671.8559 | 1239441.1321
114 | 2612574.6669 | 1239449.5902 | 2612574.9558 | 1239449.5475
115 | 2612692.8131 | 1239437.8261 | 2612689.3864 | 1239448.959 | 2612685.2042 | 1239459.7457 | 2612679.1995 | 1239470.5285 | 2612673.2841 | 1239480.4609
116 | 2612554.4968 | 1239452.7983 | 2612564.4751 | 1239451.096 | 2612574.6669 | 1239449.5902
117 | 2612551.0581 | 1239405.0726 | 2612551.0581 | 1239405.0726 | 2612553.8683 | 1239402.9105
118 | 2612549.6118 | 1239417.6996 | 2612549.2864 | 1239413.2851 | 2612549.6452 | 1239408.0715 | 2612551.0581 | 1239405.0726
119 | 2612553.8683 | 1239402.9105 | 2612553.8683 | 1239402.9105 | 2612558.2416 | 1239401.8635 | 2612562.358 | 1239401.7328
120 | 2612549.6118 | 1239417.6996 | 2612550.2422 | 1239426.2507 | 2612552.7644 | 1239441.9882
121 | 2612562.358 | 1239401.7328 | 2612569.5953 | 1239401.5029
122 | 2612554.4968 | 1239452.7983 | 2612552.7644 | 1239441.9882
123 | 2612593.1682 | 1239400.7542 | 2612569.5953 | 1239401.5029
124 | 2612554.4968 | 1239452.7983 | 2612547.9495 | 1239454.4759
125 | 2612593.1682 | 1239400.7542 | 2612621.1854 | 1239399.8644
126 | 2612528.2904 | 1239459.5131 | 2612547.9495 | 1239454.4759
127 | 2612281.1311 | 1240692.1486 | 2612288.3594 | 1240699.0632 | 2612298.2757 | 1240704.7253
128 | 2612528.2904 | 1239459.5131 | 2612521.0165 | 1239461.3769
129 | 2612707.1021 | 1239379.298 | 2612695.4214 | 1239363.5634 | 2612695.0209 | 1239362.998
130 | 2612690.682 | 1239356.8732 | 2612695.0209 | 1239362.998
131 | 2612627.3628 | 1239399.6682 | 2612621.1854 | 1239399.8644
132 | 2612684.2459 | 1239346.9357 | 2612688.9297 | 1239354.3995 | 2612690.682 | 1239356.8732
133 | 2612684.2459 | 1239346.9357 | 2612676.2644 | 1239334.2172
134 | 2612918.6235 | 1239644.1387 | 2612940.0295 | 1239650.6891
135 | 2612637.0241 | 1239845.4272 | 2612574.8032 | 1239810.8508
136 | 2612637.0241 | 1239845.4272 | 2612651.1483 | 1239846.0019 | 2612659.921 | 1239845.5536 | 2612674.0422 | 1239844.0048 | 2612685.3894 | 1239841.9054 | 2612696.3973 | 1239839.305
137 | 2612696.3973 | 1239839.305 | 2612703.5505 | 1239860.7558 | 2612704.4016 | 1239865.9052 | 2612704.4843 | 1239869.6522 | 2612703.8354 | 1239876.077 | 2612702.0361 | 1239890.1263 | 2612698.4557 | 1239913.133 | 2612697.733 | 1239915.1661 | 2612696.1485 | 1239917.1083 | 2612693.9614 | 1239917.9487 | 2612689.4531 | 1239918.6617 | 2612685.3033 | 1239917.9191 | 2612662.282 | 1239908.8312
138 | 2612660.1603 | 1239313.7713 | 2612661.4863 | 1239314.8611 | 2612666.602 | 1239320.3754 | 2612673.5318 | 1239329.8627 | 2612676.2644 | 1239334.2172
139 | 2612660.1603 | 1239313.7713 | 2612655.9527 | 1239310.3132 | 2612651.0288 | 1239307.0786 | 2612644.457 | 1239303.5069 | 2612639.6111 | 1239301.4442
140 | 2612630.8284 | 1239299.202 | 2612632.6152 | 1239299.4237 | 2612638.3142 | 1239300.8922 | 2612639.6111 | 1239301.4442
141 | 2612630.8284 | 1239299.202 | 2612600.7521 | 1239295.47
142 | 2612726.811 | 1239465.247 | 2612724.3184 | 1239469.4573 | 2612722.8157 | 1239472.6295
143 | 2612722.8157 | 1239472.6295 | 2612721.0729 | 1239476.3088

## bus_geodata
| x | y | coords
0 | 2612743.6216 | 1239148.9777
1 | 2612678.9033 | 1239158.101
2 | 2612710.2492 | 1239217.4917
3 | 2612734.0474 | 1239241.6204
4 | 2612789.4093 | 1239329.1041
5 | 2612856.3733 | 1239592.7722
6 | 2612867.8378 | 1239599.7039
7 | 2612838.1516 | 1239582.7269
8 | 2612887.3665 | 1239623.8605
9 | 2612837.2512 | 1239588.0011
10 | 2612837.4182 | 1239541.8881
11 | 2612889.3042 | 1239627.9295
12 | 2612833.2284 | 1239614.4804
13 | 2612837.5337 | 1239533.4086
14 | 2612895.9976 | 1239637.2188
15 | 2612815.0156 | 1239683.0213
16 | 2612839.6155 | 1239512.7186
17 | 2612806.7386 | 1239428.6965
18 | 2612762.5932 | 1239421.0922
19 | 2612841.9489 | 1239434.7655
20 | 2612745.015 | 1239417.0022
21 | 2612842.0578 | 1239457.9023
22 | 2612886.0441 | 1239333.6313
23 | 2612742.8569 | 1239414.8074
24 | 2612740.6555 | 1239434.3345
25 | 2612834.3836 | 1239460.7098
26 | 2612842.31 | 1239464.9617
27 | 2612706.6276 | 1239428.5479
28 | 2612724.5659 | 1239394.7731
29 | 2612730.4464 | 1239459.1067
30 | 2612812.9596 | 1239473.6296
31 | 2612841.654 | 1239494.4241
32 | 2612331.8257 | 1240672.5803
33 | 2612354.9645 | 1240675.8751
34 | 2612340.099 | 1240654.4755
35 | 2612356.3443 | 1240699.5817
36 | 2612806.6562 | 1240233.5968
37 | 2612732.6521 | 1240718.164
38 | 2612857.8567 | 1240229.1968
39 | 2612299.3222 | 1240647.6092
40 | 2612627.0124 | 1240745.0878
41 | 2612278.3493 | 1240658.5284
42 | 2612319.0489 | 1240714.9325
43 | 2612315.9915 | 1240714.8411
44 | 2612706.6947 | 1240723.6214
45 | 2612861.3193 | 1239930.5808
46 | 2612886.9593 | 1239950.3669
47 | 2612844.3522 | 1239909.3763
48 | 2612958.0471 | 1239956.0957
49 | 2612733.8724 | 1240006.5933
50 | 2612841.4062 | 1239900.9203
51 | 2613002.7609 | 1240010.7936
52 | 2612818.0957 | 1239873.7682
53 | 2612896.5974 | 1239996.2096
54 | 2612800.4941 | 1239858.4679
55 | 2612853.4006 | 1240216.7194
56 | 2612809.7688 | 1239693.2348
57 | 2612794.0837 | 1239725.254
58 | 2612795.2684 | 1239751.1136
59 | 2612580.8635 | 1239352.8255
60 | 2612606.7909 | 1239356.4195
61 | 2612576.049 | 1239352.1581
62 | 2612616.176 | 1239358.5348
63 | 2612557.5322 | 1239349.5913
64 | 2612633.5601 | 1239368.7374
65 | 2612539.4886 | 1239347.0901
66 | 2612644.5643 | 1239399.1219
67 | 2612541.405 | 1239339.0639
68 | 2612801.0199 | 1239770.4987
69 | 2612798.7886 | 1239784.2026
70 | 2612770.9862 | 1239825.297
71 | 2612410.8502 | 1239467.2541
72 | 2612425.396 | 1239467.2431
73 | 2612310.7886 | 1239543.2689
74 | 2612452.1768 | 1239467.2228
75 | 2612238.4932 | 1239558.4185
76 | 2612473.3459 | 1239467.2067
77 | 2612174.0967 | 1239528.2596
78 | 2612204.0037 | 1239580.7168
79 | 2612478.2991 | 1239467.203
80 | 2612553.2221 | 1239289.5723
81 | 2612547.4148 | 1239313.8942
82 | 2612211.387 | 1239744.7341
83 | 2612285.2324 | 1239802.996
84 | 2612068.5867 | 1239726.4211
85 | 2612168.966 | 1239527.7428
86 | 2612171.3654 | 1239615.2078
87 | 2612053.9721 | 1239703.6935
88 | 2612059.6682 | 1239668.8552
89 | 2611969.2037 | 1239532.3006
90 | 2611829.8264 | 1240088.7072
91 | 2612068.1995 | 1239543.9961
92 | 2612153.313 | 1239526.1667
93 | 2612765.0986 | 1239827.6999
94 | 2612497.6946 | 1239466.3576
95 | 2612502.6037 | 1239465.5633
96 | 2612513.671 | 1239463.259
97 | 2612785.1164 | 1239845.1006
98 | 2612720.1493 | 1239835.2928
99 | 2612712.9314 | 1239836.5121
100 | 2612879.6246 | 1239501.4424
101 | 2612801.6789 | 1239473.7587
102 | 2612617.0209 | 1239445.42
103 | 2612629.0187 | 1239444.295
104 | 2612603.9797 | 1239446.6429
105 | 2612640.0225 | 1239443.2632
106 | 2612599.8179 | 1239447.0331
107 | 2612671.8559 | 1239441.1321
108 | 2612574.9558 | 1239449.5475
109 | 2612692.8131 | 1239437.8261
110 | 2612574.6669 | 1239449.5902
111 | 2612551.0581 | 1239405.0726
112 | 2612553.8683 | 1239402.9105
113 | 2612549.6118 | 1239417.6996
114 | 2612562.358 | 1239401.7328
115 | 2612552.7644 | 1239441.9882
116 | 2612569.5953 | 1239401.5029
117 | 2612554.4968 | 1239452.7983
118 | 2612593.1682 | 1239400.7542
119 | 2612547.9495 | 1239454.4759
120 | 2612281.1311 | 1240692.1486
121 | 2612298.2757 | 1240704.7253
122 | 2612521.0165 | 1239461.3769
123 | 2612528.2904 | 1239459.5131
124 | 2612707.1021 | 1239379.298
125 | 2612695.0209 | 1239362.998
126 | 2612627.3628 | 1239399.6682
127 | 2612690.682 | 1239356.8732
128 | 2612673.2841 | 1239480.4609
129 | 2612621.1854 | 1239399.8644
130 | 2612684.2459 | 1239346.9357
131 | 2612918.6235 | 1239644.1387
132 | 2612574.8032 | 1239810.8508
133 | 2612637.0241 | 1239845.4272
134 | 2612696.3973 | 1239839.305
135 | 2612662.282 | 1239908.8312
136 | 2612940.0295 | 1239650.6891
137 | 2612676.2644 | 1239334.2172
138 | 2612660.1603 | 1239313.7713
139 | 2612639.6111 | 1239301.4442
140 | 2612630.8284 | 1239299.202
141 | 2612726.811 | 1239465.247
142 | 2612722.8157 | 1239472.6295
143 | 2612721.0729 | 1239476.3088
144 | 2612600.7521 | 1239295.47
145 | 2612554.4968 | 1239452.7983

## line_std_types
| c_nf_per_km | r_ohm_per_km | x_ohm_per_km | max_i_ka | type | q_mm2 | alpha | voltage_rating
NAYY 4x50 SE | 210 | 0.642 | 0.083 | 0.142 | cs | 50 | 0.00403 | LV
NAYY 4x120 SE | 264 | 0.225 | 0.08 | 0.242 | cs | 120 | 0.00403 | LV
NAYY 4x150 SE | 261 | 0.208 | 0.08 | 0.27 | cs | 150 | 0.00403 | LV
NA2XS2Y 1x95 RM/25 12/20 kV | 216 | 0.313 | 0.132 | 0.252 | cs | 95 | 0.00403 | MV
NA2XS2Y 1x185 RM/25 12/20 kV | 273 | 0.161 | 0.117 | 0.362 | cs | 185 | 0.00403 | MV
NA2XS2Y 1x240 RM/25 12/20 kV | 304 | 0.122 | 0.112 | 0.421 | cs | 240 | 0.00403 | MV
NA2XS2Y 1x95 RM/25 6/10 kV | 315 | 0.313 | 0.123 | 0.249 | cs | 95 | 0.00403 | MV
NA2XS2Y 1x185 RM/25 6/10 kV | 406 | 0.161 | 0.11 | 0.358 | cs | 185 | 0.00403 | MV
NA2XS2Y 1x240 RM/25 6/10 kV | 456 | 0.122 | 0.105 | 0.416 | cs | 240 | 0.00403 | MV
NA2XS2Y 1x150 RM/25 12/20 kV | 250 | 0.206 | 0.116 | 0.319 | cs | 150 | 0.00403 | MV
NA2XS2Y 1x120 RM/25 12/20 kV | 230 | 0.253 | 0.119 | 0.283 | cs | 120 | 0.00403 | MV
NA2XS2Y 1x70 RM/25 12/20 kV | 190 | 0.443 | 0.132 | 0.22 | cs | 70 | 0.00403 | MV
NA2XS2Y 1x150 RM/25 6/10 kV | 360 | 0.206 | 0.11 | 0.315 | cs | 150 | 0.00403 | MV
NA2XS2Y 1x120 RM/25 6/10 kV | 340 | 0.253 | 0.113 | 0.28 | cs | 120 | 0.00403 | MV
NA2XS2Y 1x70 RM/25 6/10 kV | 280 | 0.443 | 0.123 | 0.217 | cs | 70 | 0.00403 | MV
N2XS(FL)2Y 1x120 RM/35 64/110 kV | 112 | 0.153 | 0.166 | 0.366 | cs | 120 | 0.00393 | HV
N2XS(FL)2Y 1x185 RM/35 64/110 kV | 125 | 0.099 | 0.156 | 0.457 | cs | 185 | 0.00393 | HV
N2XS(FL)2Y 1x240 RM/35 64/110 kV | 135 | 0.075 | 0.149 | 0.526 | cs | 240 | 0.00393 | HV
N2XS(FL)2Y 1x300 RM/35 64/110 kV | 144 | 0.06 | 0.144 | 0.588 | cs | 300 | 0.00393 | HV
15-AL1/3-ST1A 0.4 | 11 | 1.8769 | 0.35 | 0.105 | ol | 16 | 0.00403 | LV
24-AL1/4-ST1A 0.4 | 11.25 | 1.2012 | 0.335 | 0.14 | ol | 24 | 0.00403 | LV
48-AL1/8-ST1A 0.4 | 12.2 | 0.5939 | 0.3 | 0.21 | ol | 48 | 0.00403 | LV
94-AL1/15-ST1A 0.4 | 13.2 | 0.306 | 0.29 | 0.35 | ol | 94 | 0.00403 | LV
34-AL1/6-ST1A 10.0 | 9.7 | 0.8342 | 0.36 | 0.17 | ol | 34 | 0.00403 | MV
48-AL1/8-ST1A 10.0 | 10.1 | 0.5939 | 0.35 | 0.21 | ol | 48 | 0.00403 | MV
70-AL1/11-ST1A 10.0 | 10.4 | 0.4132 | 0.339 | 0.29 | ol | 70 | 0.00403 | MV
94-AL1/15-ST1A 10.0 | 10.75 | 0.306 | 0.33 | 0.35 | ol | 94 | 0.00403 | MV
122-AL1/20-ST1A 10.0 | 11.1 | 0.2376 | 0.323 | 0.41 | ol | 122 | 0.00403 | MV
149-AL1/24-ST1A 10.0 | 11.25 | 0.194 | 0.315 | 0.47 | ol | 149 | 0.00403 | MV
34-AL1/6-ST1A 20.0 | 9.15 | 0.8342 | 0.382 | 0.17 | ol | 34 | 0.00403 | MV
48-AL1/8-ST1A 20.0 | 9.5 | 0.5939 | 0.372 | 0.21 | ol | 48 | 0.00403 | MV
70-AL1/11-ST1A 20.0 | 9.7 | 0.4132 | 0.36 | 0.29 | ol | 70 | 0.00403 | MV
94-AL1/15-ST1A 20.0 | 10 | 0.306 | 0.35 | 0.35 | ol | 94 | 0.00403 | MV
122-AL1/20-ST1A 20.0 | 10.3 | 0.2376 | 0.344 | 0.41 | ol | 122 | 0.00403 | MV
149-AL1/24-ST1A 20.0 | 10.5 | 0.194 | 0.337 | 0.47 | ol | 149 | 0.00403 | MV
184-AL1/30-ST1A 20.0 | 10.75 | 0.1571 | 0.33 | 0.535 | ol | 184 | 0.00403 | MV
243-AL1/39-ST1A 20.0 | 11 | 0.1188 | 0.32 | 0.645 | ol | 243 | 0.00403 | MV
48-AL1/8-ST1A 110.0 | 8 | 0.5939 | 0.46 | 0.21 | ol | 48 | 0.00403 | HV
70-AL1/11-ST1A 110.0 | 8.4 | 0.4132 | 0.45 | 0.29 | ol | 70 | 0.00403 | HV
94-AL1/15-ST1A 110.0 | 8.65 | 0.306 | 0.44 | 0.35 | ol | 94 | 0.00403 | HV
122-AL1/20-ST1A 110.0 | 8.5 | 0.2376 | 0.43 | 0.41 | ol | 122 | 0.00403 | HV
149-AL1/24-ST1A 110.0 | 8.75 | 0.194 | 0.41 | 0.47 | ol | 149 | 0.00403 | HV
184-AL1/30-ST1A 110.0 | 8.8 | 0.1571 | 0.4 | 0.535 | ol | 184 | 0.00403 | HV
243-AL1/39-ST1A 110.0 | 9 | 0.1188 | 0.39 | 0.645 | ol | 243 | 0.00403 | HV
305-AL1/39-ST1A 110.0 | 9.2 | 0.0949 | 0.38 | 0.74 | ol | 305 | 0.00403 | HV
490-AL1/64-ST1A 110.0 | 9.75 | 0.059 | 0.37 | 0.96 | ol | 490 | 0.00403 | HV
679-AL1/86-ST1A 110.0 | 9.95 | 0.042 | 0.36 | 1.15 | ol | 679 | 0.00403 | HV
490-AL1/64-ST1A 220.0 | 10 | 0.059 | 0.285 | 0.96 | ol | 490 | 0.00403 | HV
679-AL1/86-ST1A 220.0 | 11.7 | 0.042 | 0.275 | 1.15 | ol | 679 | 0.00403 | HV
490-AL1/64-ST1A 380.0 | 11 | 0.059 | 0.253 | 0.96 | ol | 490 | 0.00403 | HV
679-AL1/86-ST1A 380.0 | 14.6 | 0.042 | 0.25 | 1.15 | ol | 679 | 0.00403 | HV

## trafo_std_types
| i0_percent | pfe_kw | vkr_percent | sn_mva | vn_lv_kv | vn_hv_kv | vk_percent | shift_degree | vector_group | tap_side | tap_neutral | tap_min | tap_max | tap_step_degree | tap_step_percent | tap_phase_shifter
160 MVA 380/110 kV | 0.06 | 60 | 0.25 | 160 | 110 | 380 | 12.2 | 0 | Yy0 | hv | 0 | -9 | 9 | 0 | 1.5 | FALSE
100 MVA 220/110 kV | 0.06 | 55 | 0.26 | 100 | 110 | 220 | 12 | 0 | Yy0 | hv | 0 | -9 | 9 | 0 | 1.5 | FALSE
63 MVA 110/20 kV | 0.04 | 22 | 0.32 | 63 | 20 | 110 | 18 | 150 | YNd5 | hv | 0 | -9 | 9 | 0 | 1.5 | FALSE
40 MVA 110/20 kV | 0.05 | 18 | 0.34 | 40 | 20 | 110 | 16.2 | 150 | YNd5 | hv | 0 | -9 | 9 | 0 | 1.5 | FALSE
25 MVA 110/20 kV | 0.07 | 14 | 0.41 | 25 | 20 | 110 | 12 | 150 | YNd5 | hv | 0 | -9 | 9 | 0 | 1.5 | FALSE
63 MVA 110/10 kV | 0.04 | 22 | 0.32 | 63 | 10 | 110 | 18 | 150 | YNd5 | hv | 0 | -9 | 9 | 0 | 1.5 | FALSE
40 MVA 110/10 kV | 0.05 | 18 | 0.34 | 40 | 10 | 110 | 16.2 | 150 | YNd5 | hv | 0 | -9 | 9 | 0 | 1.5 | FALSE
25 MVA 110/10 kV | 0.07 | 14 | 0.41 | 25 | 10 | 110 | 12 | 150 | YNd5 | hv | 0 | -9 | 9 | 0 | 1.5 | FALSE
0.25 MVA 20/0.4 kV | 0.32 | 0.8 | 1.44 | 0.25 | 0.4 | 20 | 6 | 150 | Yzn5 | hv | 0 | -2 | 2 | 0 | 2.5 | FALSE
0.4 MVA 20/0.4 kV | 0.3375 | 1.35 | 1.425 | 0.4 | 0.4 | 20 | 6 | 150 | Dyn5 | hv | 0 | -2 | 2 | 0 | 2.5 | FALSE
0.63 MVA 20/0.4 kV | 0.2619 | 1.65 | 1.206 | 0.63 | 0.4 | 20 | 6 | 150 | Dyn5 | hv | 0 | -2 | 2 | 0 | 2.5 | FALSE
0.25 MVA 10/0.4 kV | 0.24 | 0.6 | 1.2 | 0.25 | 0.4 | 10 | 4 | 150 | Dyn5 | hv | 0 | -2 | 2 | 0 | 2.5 | FALSE
0.4 MVA 10/0.4 kV | 0.2375 | 0.95 | 1.325 | 0.4 | 0.4 | 10 | 4 | 150 | Dyn5 | hv | 0 | -2 | 2 | 0 | 2.5 | FALSE
0.63 MVA 10/0.4 kV | 0.1873 | 1.18 | 1.0794 | 0.63 | 0.4 | 10 | 4 | 150 | Dyn5 | hv | 0 | -2 | 2 | 0 | 2.5 | FALSE

## trafo3w_std_types
| sn_hv_mva | sn_mv_mva | sn_lv_mva | vn_hv_kv | vn_mv_kv | vn_lv_kv | vk_hv_percent | vk_mv_percent | vk_lv_percent | vkr_hv_percent | vkr_mv_percent | vkr_lv_percent | pfe_kw | i0_percent | shift_mv_degree | shift_lv_degree | vector_group | tap_side | tap_neutral | tap_min | tap_max | tap_step_percent
63/25/38 MVA 110/20/10 kV | 63 | 25 | 38 | 110 | 20 | 10 | 10.4 | 10.4 | 10.4 | 0.28 | 0.32 | 0.35 | 35 | 0.89 | 0 | 0 | YN0yn0yn0 | hv | 0 | -10 | 10 | 1.2
63/25/38 MVA 110/10/10 kV | 63 | 25 | 38 | 110 | 10 | 10 | 10.4 | 10.4 | 10.4 | 0.28 | 0.32 | 0.35 | 35 | 0.89 | 0 | 0 | YN0yn0yn0 | hv | 0 | -10 | 10 | 1.2

## fuse_std_types
| fuse_type | i_rated_a | t_avg | t_min | t_total | x_avg | x_min | x_total
HV 100A | HV 100A | 100 | 0 | [10.0, 3.64, 0.854, 0.281, 0.1, 0.0531, 0.022, 0.01] | [10.0, 4.267, 1.21, 0.403, 0.1, 0.058, 0.022, 0.01] | 0 | [300.0, 350.0, 450.0, 550.0, 700.0, 850.0, 1200.0, 1752.0] | [600.0, 700.0, 900.0, 1150.0, 1665.0, 2000.0, 3000.0, 4313.0]
HV 10A | HV 10A | 10 | 0 | [10.0, 1675.0, 0.344, 0.156, 0.1, 0.0417, 0.0171, 0.01] | [10.0, 1.3, 0.3, 0.155, 0.1, 0.0555, 0.023, 0.01] | 0 | [30.0, 32.0, 35.0, 37.0, 39.0, 50.0, 70.0, 88.0] | [60.0, 70.0, 80.0, 87.0, 94.0, 110.0, 150.0, 216.0]
HV 125A | HV 125A | 125 | 0 | [10.0, 1.82, 0.344, 0.1, 0.0467, 0.0269, 0.01] | [10.0, 2.478, 0.426, 0.1, 0.0427, 0.0211, 0.01] | 0 | [375.0, 500.0, 700.0, 925.0, 1200.0, 1500.0, 2341.0] | [750.0, 1000.0, 1500.0, 2200.0, 3000.0, 4000.0, 5765.0]
HV 160A | HV 160A | 160 | 0 | [10.0, 4.15, 1.03, 0.198, 0.1, 0.051, 0.0172, 0.01] | [10.0, 2.3, 0.734, 0.274, 0.1, 0.046, 0.0177, 0.01] | 0 | [480.0, 550.0, 700.0, 1000.0, 1260.0, 1600.0, 2500.0, 3227.0] | [960.0, 1300.0, 1700.0, 2200.0, 2996.0, 4000.0, 6000.0, 7946.0]
HV 16A | HV 16A | 16 | 0 | [10.0, 0.352, 0.164, 0.1, 0.0649, 0.0342, 0.01] | [10.0, 2.34, 0.722, 0.181, 0.1, 0.055, 0.0296, 0.01] | 0 | [48.0, 60.0, 65.0, 71.0, 80.0, 100.0, 162.0] | [96.0, 110.0, 125.0, 150.0, 168.0, 200.0, 250.0, 398.0]
HV 200A | HV 200A | 200 | 0 | [10.0, 4.267, 1.21, 0.403, 0.1, 0.058, 0.022, 0.01] | [10.0, 3.73, 1.654, 0.328, 0.1, 0.0531, 0.019, 0.01] | 0 | [600.0, 700.0, 900.0, 1150.0, 1665.0, 2000.0, 3000.0, 4313.0] | [1200.0, 1500.0, 1800.0, 2700.0, 3960.0, 5000.0, 7500.0, 10620.0]
HV 20A | HV 20A | 20 | 0 | [10.0, 1.3, 0.3, 0.155, 0.1, 0.0555, 0.023, 0.01] | [10.0, 1.3, 0.161, 0.1, 0.0611, 0.0399, 0.0141, 0.01] | 0 | [60.0, 70.0, 80.0, 87.0, 94.0, 110.0, 150.0, 216.0] | [120.0, 150.0, 200.0, 223.0, 260.0, 300.0, 450.0, 532.0]
HV 25A | HV 25A | 25 | 0 | [10.0, 2.512, 0.833, 0.299, 0.1, 0.0372, 0.0223, 0.01] | [10.0, 3.125, 0.597, 0.198, 0.1, 0.0378, 0.022, 0.01] | 0 | [75.0, 82.0, 90.0, 100.0, 124.0, 170.0, 200.0, 289.0] | [150.0, 170.0, 210.0, 250.0, 294.0, 400.0, 500.0, 711.0]
HV 31.5A | HV 31.5A | 31.5 | 0 | [10.0, 2.34, 0.722, 0.181, 0.1, 0.055, 0.0296, 0.01] | [10.0, 2.84, 0.368, 0.164, 0.1, 0.0621, 0.0378, 0.0195, 0.01] | 0 | [95.0, 110.0, 125.0, 150.0, 165.0, 200.0, 250.0, 390.0] | [189.0, 220.0, 300.0, 350.0, 393.0, 450.0, 530.0, 700.0, 960.0]
HV 40A | HV 40A | 40 | 0 | [10.0, 1.3, 0.161, 0.1, 0.0611, 0.0399, 0.0141, 0.01] | [10.0, 2.05, 0.369, 0.198, 0.1, 0.051, 0.0298, 0.01] | 0 | [120.0, 150.0, 200.0, 223.0, 260.0, 300.0, 450.0, 532.0] | [240.0, 300.0, 400.0, 450.0, 530.0, 650.0, 800.0, 1311.0]
HV 50A | HV 50A | 50 | 0 | [10.0, 3.215, 0.597, 0.198, 0.1, 0.0378, 0.022, 0.01] | [10.0, 3.64, 0.854, 0.281, 0.1, 0.0531, 0.022, 0.01] | 0 | [150.0, 170.0, 210.0, 250.0, 294.0, 400.0, 500.0, 711.0] | [300.0, 350.0, 450.0, 550.0, 700.0, 850.0, 1200.0, 1752.0]
HV 6.3A | HV 6.3A | 6.3 | 0 | [10.0, 1.39, 0.344, 0.168, 0.1, 0.056, 0.0263, 0.01] | [10.0, 1.711, 0.516, 0.198, 0.1, 0.0634, 0.0303, 0.01] | 0 | [19.0, 19.5, 20.4, 20.8, 22.0, 25.0, 32.0, 48.0] | [38.0, 40.0, 43.0, 48.0, 53.0, 60.0, 75.0, 118.0]
HV 63A | HV 63A | 63 | 0 | [10.0, 2.84, 0.368, 0.164, 0.1, 0.0621, 0.0378, 0.0195, 0.01] | [10.0, 1.82, 0.344, 0.1, 0.0467, 0.0269, 0.01] | 0 | [189.0, 220.0, 300.0, 350.0, 393.0, 450.0, 530.0, 700.0, 961.0] | [378.0, 500.0, 700.0, 934.0, 1200.0, 1500.0, 2366.0]
HV 80A | HV 80A | 80 | 0 | [10.0, 2.05, 0.369, 0.198, 0.1, 0.051, 0.0298, 0.01] | [10.0, 4.15, 1.03, 0.198, 0.1, 0.051, 0.0172, 0.01] | 0 | [240.0, 300.0, 400.0, 450.0, 530.0, 650.0, 800.0, 1311.0] | [480.0, 550.0, 700.0, 1000.0, 1260.0, 1600.0, 2500.0, 3227.0]
Siemens NH-1-100 | Siemens NH-1-100 | 100 | [5400.0, 2000.0, 400.0, 20.0, 1.0, 0.2, 0.012, 0.004] | 0 | 0 | [150.0, 190.0, 250.0, 430.0, 900.0, 1250.0, 2700.0, 3600.0] | 0 | 0
Siemens NH-1-125 | Siemens NH-1-125 | 125 | [4800.0, 120.0, 7.0, 0.1, 0.004] | 0 | 0 | [180.0, 400.0, 740.0, 2000.0, 4250.0] | 0 | 0
Siemens NH-1-16 | Siemens NH-1-16 | 16 | [4000.0, 400.0, 2.0, 0.1, 0.04, 0.01] | 0 | 0 | [26.0, 35.0, 75.0, 150.0, 200.0, 300.0] | 0 | 0
Siemens NH-1-160 | Siemens NH-1-160 | 160 | [4800.0, 120.0, 7.0, 0.1, 0.004] | 0 | 0 | [210.0, 500.0, 900.0, 2300.0, 5000.0] | 0 | 0
Siemens NH-1-25 | Siemens NH-1-25 | 25 | [4000.0, 1000.0, 10.0, 0.2, 0.02, 0.01] | 0 | 0 | [40.0, 50.0, 100.0, 210.0, 400.0, 500.0] | 0 | 0
Siemens NH-1-50 | Siemens NH-1-50 | 50 | [4000.0, 40.0, 4.0, 1.0, 0.02, 0.01] | 0 | 0 | [86.0, 200.0, 300.0, 400.0, 1000.0, 1280.0] | 0 | 0
Siemens NH-1-63 | Siemens NH-1-63 | 63 | [4000.0, 100.0, 10.0, 2.0, 0.04, 0.01] | 0 | 0 | [100.0, 200.0, 300.0, 400.0, 1000.0, 1500.0] | 0 | 0
Siemens NH-1-80 | Siemens NH-1-80 | 80 | [4800.0, 120.0, 7.0, 0.1, 0.01] | 0 | 0 | [150.58, 250.0, 450.0, 1150.0, 2470.0] | 0 | 0
Siemens NH-2-1000 | Siemens NH-2-1000 | 1000 | [4800.0, 120.0, 7.0, 0.1, 0.004] | 0 | 0 | [1900.0, 3500.0, 8400.0, 24000.0, 52000.0] | 0 | 0
Siemens NH-2-200 | Siemens NH-2-200 | 200 | [4800.0, 120.0, 7.0, 0.1, 0.004] | 0 | 0 | [280.0, 650.0, 1200.0, 3000.0, 7000.0] | 0 | 0
Siemens NH-2-224 | Siemens NH-2-224 | 224 | [4800.0, 120.0, 7.0, 0.2, 0.04, 0.004] | 0 | 0 | [400.0, 750.0, 1453.0, 3025.0, 4315.0, 7600.0] | 0 | 0
Siemens NH-2-250 | Siemens NH-2-250 | 250 | [4800.0, 120.0, 7.0, 0.1, 0.004] | 0 | 0 | [450.0, 800.0, 1650.0, 4000.0, 8500.0] | 0 | 0
Siemens NH-2-315 | Siemens NH-2-315 | 315 | [4800.0, 120.0, 7.0, 0.1, 0.004] | 0 | 0 | [550.0, 920.0, 1900.0, 5000.0, 11000.0] | 0 | 0
Siemens NH-2-355 | Siemens NH-2-355 | 355 | [4800.0, 120.0, 6.0, 0.1, 0.004] | 0 | 0 | [650.0, 1116.27, 2350.0, 5840.0, 12790.0] | 0 | 0
Siemens NH-2-400 | Siemens NH-2-400 | 400 | [4800.0, 120.0, 7.0, 0.1, 0.004] | 0 | 0 | [720.0, 1350.0, 2800.0, 6500.0, 15000.0] | 0 | 0
Siemens NH-2-425 | Siemens NH-2-425 | 425 | [4800.0, 120.0, 7.0, 0.1, 0.004] | 0 | 0 | [850.0, 1500.0, 3050.0, 7500.0, 16500.0] | 0 | 0
Siemens NH-2-630 | Siemens NH-2-630 | 630 | [4800.0, 120.0, 7.0, 0.1, 0.004] | 0 | 0 | [1200.0, 2000.0, 4800.0, 12000.0, 26000.0] | 0 | 0

## res_bus
| vm_pu | va_degree | p_mw | q_mvar
0 | 0.98153 | -0.13037 | 0.00054821 | 0.00013739
1 | 0.98159 | -0.12998 | 0 | 0
2 | 0.98164 | -0.12957 | 0.0017285 | 0.00043321
3 | 0.98176 | -0.12877 | 0.0010441 | 0.00026167
4 | 0.98226 | -0.12513 | 0.00065106 | 0.00016317
5 | 0.97886 | -0.14967 | 0.00058002 | 0.00014537
6 | 0.97876 | -0.15034 | 0.0016219 | 0.00040649
7 | 0.97902 | -0.14851 | 0 | 0
8 | 0.97862 | -0.15138 | 0.00071598 | 0.00017944
9 | 0.97892 | -0.14923 | 0.0019022 | 0.00047674
10 | 0.98009 | -0.14076 | 0.0010405 | 0.00026077
11 | 0.9786 | -0.15149 | 0.00057211 | 0.00014338
12 | 0.9785 | -0.15228 | 0.0019741 | 0.00049475
13 | 0.98033 | -0.13906 | 0.00081597 | 0.0002045
14 | 0.97857 | -0.15171 | 0 | 0
15 | 0.97758 | -0.15907 | 0.0021396 | 0.00053625
16 | 0.98093 | -0.13473 | 0.00037103 | 9.2988e-05
17 | 0.98504 | -0.10522 | 0.0019241 | 0.00048222
18 | 0.98713 | -0.090364 | 0.0005748 | 0.00014406
19 | 0.98348 | -0.1164 | 0 | 0
20 | 0.98798 | -0.084262 | 0 | 0
21 | 0.9826 | -0.12271 | 0 | 0
22 | 0.98283 | -0.12108 | 0 | 0
23 | 0.98815 | -0.083081 | 0 | 0
24 | 0.98786 | -0.085119 | 0.00083198 | 0.00020851
25 | 0.98255 | -0.12302 | 0.001052 | 0.00026366
26 | 0.98237 | -0.12436 | 0.0014975 | 0.00037531
27 | 0.99102 | -0.062788 | 0.0008172 | 0.00020481
28 | 0.98762 | -0.086867 | 0.0022205 | 0.0005565
29 | 0.98771 | -0.086182 | 0.0011955 | 0.00029963
30 | 0.98246 | -0.12372 | 0.00093851 | 0.00023521
31 | 0.98147 | -0.13083 | 0 | 0
32 | 0.97054 | -0.21158 | 0.00044419 | 0.00011133
33 | 0.97056 | -0.21147 | 0 | 0
34 | 0.97053 | -0.21168 | 0 | 0
35 | 0.9706 | -0.21116 | 0.00029472 | 7.3864e-05
36 | 0.97308 | -0.19275 | 0 | 0
37 | 0.97147 | -0.20474 | 0.00012074 | 3.0259e-05
38 | 0.97325 | -0.19146 | 0.00036359 | 9.1124e-05
39 | 0.97049 | -0.21202 | 0.00020841 | 5.2232e-05
40 | 0.97121 | -0.20672 | 0 | 0
41 | 0.97046 | -0.21218 | 0 | 0
42 | 0.97042 | -0.21247 | 8.3626e-05 | 2.0959e-05
43 | 0.97043 | -0.21246 | 0 | 0
44 | 0.97139 | -0.20535 | 0.00062058 | 0.00015553
45 | 0.97543 | -0.17506 | 0.00032745 | 8.2067e-05
46 | 0.97529 | -0.17613 | 9.2442e-05 | 2.3168e-05
47 | 0.97557 | -0.17406 | 0 | 0
48 | 0.97498 | -0.17845 | 0 | 0
49 | 0.97551 | -0.17448 | 0.0002512 | 6.2957e-05
50 | 0.97561 | -0.17371 | 9.6369e-05 | 2.4152e-05
51 | 0.97468 | -0.18072 | 0 | 0
52 | 0.97581 | -0.17226 | 0.00015267 | 3.8263e-05
53 | 0.97419 | -0.18439 | 0.00018143 | 4.547e-05
54 | 0.97594 | -0.17129 | 0.00013457 | 3.3726e-05
55 | 0.9733 | -0.19107 | 0.00010541 | 2.6417e-05
56 | 0.97747 | -0.15989 | 0.00071143 | 0.0001783
57 | 0.97716 | -0.16217 | 0.0001889 | 4.7342e-05
58 | 0.97694 | -0.16381 | 8.003e-05 | 2.0057e-05
59 | 0.98823 | -0.08268 | 0.0023096 | 0.00057884
60 | 0.98877 | -0.07881 | 0.00033239 | 8.3304e-05
61 | 0.98814 | -0.083285 | 0.0025323 | 0.00063465
62 | 0.98898 | -0.077351 | 0.00058754 | 0.00014725
63 | 0.98788 | -0.085126 | 0.0018178 | 0.00045559
64 | 0.98943 | -0.074158 | 0.00094391 | 0.00023657
65 | 0.98768 | -0.086582 | 0.0015571 | 0.00039025
66 | 0.99023 | -0.068519 | 0 | 0
67 | 0.9876 | -0.08711 | 0.0018293 | 0.00045847
68 | 0.97677 | -0.16506 | 0.00011143 | 2.7927e-05
69 | 0.97666 | -0.1659 | 0.00010322 | 2.587e-05
70 | 0.97626 | -0.16887 | 0.00011984 | 3.0034e-05
71 | 0.98926 | -0.075579 | 0.0047533 | 0.0011913
72 | 0.98948 | -0.074017 | 0.00873 | 0.0021879
73 | 0.98821 | -0.083175 | 0 | 0
74 | 0.99021 | -0.068762 | 0.004463 | 0.0011185
75 | 0.98755 | -0.087952 | 0 | 0
76 | 0.99093 | -0.063653 | 0.0036693 | 0.0009196
77 | 0.98704 | -0.091647 | 0.00086438 | 0.00021663
78 | 0.98751 | -0.088272 | 0.00024008 | 6.0171e-05
79 | 0.99113 | -0.062274 | 0 | 0
80 | 0.98737 | -0.08878 | 0.0019413 | 0.00048653
81 | 0.98744 | -0.088282 | 0.0024802 | 0.00062159
82 | 0.9848 | -0.10805 | 0 | 0
83 | 0.98463 | -0.10923 | 0.0011474 | 0.00028756
84 | 0.98504 | -0.10629 | 0 | 0
85 | 0.98701 | -0.091865 | 0.00089117 | 0.00022335
86 | 0.98747 | -0.088531 | 0.0005136 | 0.00012872
87 | 0.98512 | -0.10572 | 0.00067618 | 0.00016947
88 | 0.98529 | -0.10445 | 0.0003507 | 8.7893e-05
89 | 0.98611 | -0.098494 | 0 | 0
90 | 0.98456 | -0.10983 | 0.00077359 | 0.00019388
91 | 0.98656 | -0.095158 | 0 | 0
92 | 0.98694 | -0.092386 | 0.00017516 | 4.3899e-05
93 | 0.97621 | -0.16924 | 0 | 0
94 | 0.99189 | -0.056869 | 0.0045276 | 0.0011347
95 | 0.99212 | -0.055259 | 0.0018322 | 0.0004592
96 | 0.99267 | -0.051387 | 0.0023018 | 0.00057689
97 | 0.97605 | -0.17041 | 8.4782e-05 | 2.1248e-05
98 | 0.97613 | -0.16985 | 0.00023975 | 6.0087e-05
99 | 0.97611 | -0.16993 | 0.00035411 | 8.8748e-05
100 | 0.98143 | -0.13112 | 0.00072903 | 0.00018271
101 | 0.98243 | -0.12391 | 0.0016909 | 0.00042378
102 | 0.99848 | -0.010568 | 0.0015264 | 0.00038256
103 | 0.99745 | -0.017738 | 0.0011197 | 0.00028062
104 | 0.99963 | -0.0025912 | 0.0011845 | 0.00029687
105 | 0.99652 | -0.024202 | 0.0015594 | 0.00039083
106 | 1 | 0 | -0.14193 | -0.035517
107 | 0.99391 | -0.042438 | 0.0034482 | 0.0008642
108 | 0.9972 | -0.019497 | 0.0026174 | 0.00065597
109 | 0.99227 | -0.05402 | 0 | 0
110 | 0.99717 | -0.019718 | 0.0017072 | 0.00042785
111 | 0.99288 | -0.049838 | 0.0020155 | 0.00050512
112 | 0.99274 | -0.050792 | 0.0022566 | 0.00056556
113 | 0.99341 | -0.046089 | 0.0023583 | 0.00059104
114 | 0.99244 | -0.052912 | 0.0024107 | 0.00060418
115 | 0.9945 | -0.038429 | 0.0015432 | 0.00038675
116 | 0.99221 | -0.054519 | 0.0016975 | 0.00042543
117 | 0.99501 | -0.034843 | 0 | 0
118 | 0.99153 | -0.059349 | 0.0019251 | 0.00048248
119 | 0.99462 | -0.037647 | 0.0017424 | 0.00043668
120 | 0.97043 | -0.2124 | 0.00036521 | 9.1531e-05
121 | 0.97043 | -0.21244 | 0.00010096 | 2.5304e-05
122 | 0.99306 | -0.048618 | 0.0020563 | 0.00051535
123 | 0.99347 | -0.045722 | 0.0012712 | 0.00031859
124 | 0.98724 | -0.089562 | 0 | 0
125 | 0.98691 | -0.091907 | 0.00031277 | 7.8388e-05
126 | 0.99063 | -0.065656 | 0.0012597 | 0.00031572
127 | 0.98679 | -0.092751 | 0.0034031 | 0.0008529
128 | 0.99218 | -0.054655 | 0.001327 | 0.00033259
129 | 0.99079 | -0.064549 | 0.00064864 | 0.00016256
130 | 0.98666 | -0.093669 | 0.00056867 | 0.00014252
131 | 0.97851 | -0.15217 | 0 | 0
132 | 0.97602 | -0.17063 | 0.00041869 | 0.00010493
133 | 0.97606 | -0.17032 | 0 | 0
134 | 0.9761 | -0.17005 | 0 | 0
135 | 0.97606 | -0.17035 | 0.00024394 | 6.1137e-05
136 | 0.97845 | -0.1526 | 0.0018509 | 0.00046388
137 | 0.98651 | -0.094746 | 0.0011096 | 0.00027809
138 | 0.98629 | -0.096323 | 0.00044576 | 0.00011172
139 | 0.9861 | -0.097666 | 0.00064021 | 0.00016045
140 | 0.98603 | -0.098113 | 0.00047312 | 0.00011857
141 | 0.98769 | -0.086376 | 0.00071527 | 0.00017926
142 | 0.98766 | -0.086543 | 0.00071323 | 0.00017875
143 | 0.98766 | -0.086594 | 0.0012251 | 0.00030703
144 | 0.98584 | -0.099457 | 0.0043167 | 0.0010819
145 | 0.99998 | 149.9947 | 0 | 0

## res_line
| p_from_mw | q_from_mvar | p_to_mw | q_to_mvar | pl_mw | ql_mvar | i_from_ka | i_to_ka | i_ka | vm_from_pu | va_from_degree | vm_to_pu | va_to_degree | loading_percent
0 | -0.00054821 | -0.00013739 | 0.00054824 | 0.00013654 | 2.9525e-08 | -8.5486e-07 | 0.00083109 | 0.00083078 | 0.00083109 | 0.98153 | -0.13037 | 0.98159 | -0.12998 | 0.30781
1 | -0.00054824 | -0.00013654 | 0.00054827 | 0.00013566 | 3.0159e-08 | -8.7397e-07 | 0.00083078 | 0.00083047 | 0.00083078 | 0.98159 | -0.12998 | 0.98164 | -0.12957 | 0.3077
2 | -0.0022768 | -0.00056888 | 0.0022771 | 0.00056855 | 2.5179e-07 | -3.3165e-07 | 0.0034507 | 0.0034505 | 0.0034507 | 0.98164 | -0.12957 | 0.98176 | -0.12877 | 1.278
3 | -0.0033211 | -0.00083022 | 0.0033228 | 0.00082952 | 1.6653e-06 | -6.9251e-07 | 0.005033 | 0.0050325 | 0.005033 | 0.98176 | -0.12877 | 0.98226 | -0.12513 | 1.8641
4 | -0.0039739 | -0.0009927 | 0.0039761 | 0.00099231 | 2.2119e-06 | -3.8866e-07 | 0.0060188 | 0.0060183 | 0.0060188 | 0.98226 | -0.12513 | 0.98283 | -0.12108 | 2.2292
5 | 0.0047621 | 0.0011923 | -0.0047617 | -0.0011923 | 4.381e-07 | 9.1308e-11 | 0.0072388 | 0.0072388 | 0.0072388 | 0.97886 | -0.14967 | 0.97876 | -0.15034 | 2.681
6 | -0.0053422 | -0.0013377 | 0.005343 | 0.0013378 | 8.5693e-07 | 6.7756e-08 | 0.0081205 | 0.0081204 | 0.0081205 | 0.97886 | -0.14967 | 0.97902 | -0.14851 | 3.0076
7 | 0.0031398 | 0.00078583 | -0.0031393 | -0.00078605 | 4.5167e-07 | -2.2553e-07 | 0.004773 | 0.0047731 | 0.0047731 | 0.97876 | -0.15034 | 0.97862 | -0.15138 | 1.7678
8 | 0.012652 | 0.0031438 | -0.012651 | -0.0031434 | 1.2333e-06 | 4.0708e-07 | 0.01922 | 0.01922 | 0.01922 | 0.97902 | -0.14851 | 0.97892 | -0.14923 | 7.1184
9 | -0.017995 | -0.0044815 | 0.018014 | 0.0044884 | 1.909e-05 | 6.8272e-06 | 0.02734 | 0.02734 | 0.02734 | 0.97902 | -0.14851 | 0.98009 | -0.14076 | 10.126
10 | 0.0024233 | 0.00060661 | -0.0024233 | -0.00060665 | 3.8178e-08 | -4.194e-08 | 0.0036845 | 0.0036845 | 0.0036845 | 0.97862 | -0.15138 | 0.9786 | -0.15149 | 1.3646
11 | 0.010748 | 0.0026666 | -0.010744 | -0.0026653 | 4.4579e-06 | 1.3779e-06 | 0.016328 | 0.016328 | 0.016328 | 0.97892 | -0.14923 | 0.9785 | -0.15228 | 6.0476
12 | -0.019054 | -0.0047491 | 0.019059 | 0.0047507 | 4.4266e-06 | 1.5956e-06 | 0.02892 | 0.02892 | 0.02892 | 0.98009 | -0.14076 | 0.98033 | -0.13906 | 10.711
13 | 0.0018512 | 0.00046327 | -0.0018511 | -0.00046339 | 5.6803e-08 | -1.2252e-07 | 0.0028146 | 0.0028146 | 0.0028146 | 0.9786 | -0.15149 | 0.97857 | -0.15171 | 1.0425
14 | 0.0087698 | 0.0021705 | -0.0087617 | -0.0021683 | 8.0425e-06 | 2.1826e-06 | 0.013326 | 0.013327 | 0.013327 | 0.9785 | -0.15228 | 0.97758 | -0.15907 | 4.9359
15 | -0.019875 | -0.0049552 | 0.019887 | 0.0049595 | 1.1806e-05 | 4.2783e-06 | 0.030158 | 0.030158 | 0.030158 | 0.98033 | -0.13906 | 0.98093 | -0.13473 | 11.1697
16 | 0.0018511 | 0.00046339 | -0.001851 | -0.00046364 | 1.1665e-07 | -2.5156e-07 | 0.0028146 | 0.0028147 | 0.0028147 | 0.97857 | -0.15171 | 0.97851 | -0.15217 | 1.0425
17 | 0.0066221 | 0.0016321 | -0.0066214 | -0.0016319 | 7.2657e-07 | 1.355e-07 | 0.01007 | 0.01007 | 0.01007 | 0.97758 | -0.15907 | 0.97747 | -0.15989 | 3.7296
18 | -0.020258 | -0.0050525 | 0.020268 | 0.0050564 | 1.0841e-05 | 3.9369e-06 | 0.030721 | 0.030721 | 0.030721 | 0.98093 | -0.13473 | 0.98147 | -0.13083 | 11.3781
19 | -0.032173 | -0.0080449 | 0.032239 | 0.0080697 | 6.6005e-05 | 2.4815e-05 | 0.048594 | 0.048594 | 0.048594 | 0.98504 | -0.10522 | 0.98713 | -0.090364 | 17.9977
20 | 0.030248 | 0.0075627 | -0.030202 | -0.0075452 | 4.6537e-05 | 1.7445e-05 | 0.045687 | 0.045687 | 0.045687 | 0.98504 | -0.10522 | 0.98348 | -0.1164 | 16.9213
21 | -0.032813 | -0.0082137 | 0.032841 | 0.0082242 | 2.7675e-05 | 1.0412e-05 | 0.04946 | 0.04946 | 0.04946 | 0.98713 | -0.090364 | 0.98798 | -0.084262 | 18.3185
22 | 0.026223 | 0.0065534 | -0.026201 | -0.0065449 | 2.2727e-05 | 8.4477e-06 | 0.03967 | 0.03967 | 0.03967 | 0.98348 | -0.1164 | 0.9826 | -0.12271 | 14.6925
23 | 0.0039786 | 0.00099186 | -0.0039761 | -0.00099231 | 2.5487e-06 | -4.4983e-07 | 0.0060178 | 0.0060183 | 0.0060183 | 0.98348 | -0.1164 | 0.98283 | -0.12108 | 2.229
24 | -0.037523 | -0.009397 | 0.037529 | 0.0093993 | 6.1259e-06 | 2.3167e-06 | 0.056512 | 0.056512 | 0.056512 | 0.98798 | -0.084262 | 0.98815 | -0.083081 | 20.9303
25 | 0.0046823 | 0.0011728 | -0.0046818 | -0.0011729 | 5.5464e-07 | -1.5536e-08 | 0.0070519 | 0.007052 | 0.007052 | 0.98798 | -0.084262 | 0.98786 | -0.085119 | 2.6118
26 | 0.0036819 | 0.00092225 | -0.0036817 | -0.00092229 | 1.5901e-07 | -4.267e-08 | 0.0055755 | 0.0055756 | 0.0055756 | 0.9826 | -0.12271 | 0.98255 | -0.12302 | 2.065
27 | 0.022519 | 0.0056227 | -0.022514 | -0.0056208 | 5.1238e-06 | 1.8812e-06 | 0.034094 | 0.034094 | 0.034094 | 0.9826 | -0.12271 | 0.98237 | -0.12436 | 12.6275
28 | -0.051041 | -0.012786 | 0.051185 | 0.012841 | 0.00014367 | 5.4758e-05 | 0.076859 | 0.076859 | 0.076859 | 0.98815 | -0.083081 | 0.99102 | -0.062788 | 28.4663
29 | 0.013512 | 0.0033868 | -0.013505 | -0.0033845 | 7.0799e-06 | 2.3722e-06 | 0.020347 | 0.020347 | 0.020347 | 0.98815 | -0.083081 | 0.98762 | -0.086867 | 7.5361
30 | 0.0038498 | 0.00096435 | -0.0038492 | -0.00096448 | 5.6638e-07 | -1.2769e-07 | 0.0057988 | 0.0057989 | 0.0057989 | 0.98786 | -0.085119 | 0.98771 | -0.086182 | 2.1477
31 | 0.0026297 | 0.00065864 | -0.0026294 | -0.00065886 | 2.545e-07 | -2.2779e-07 | 0.0039824 | 0.0039825 | 0.0039825 | 0.98255 | -0.12302 | 0.98246 | -0.12372 | 1.475
32 | 0.021016 | 0.0052455 | -0.020997 | -0.0052387 | 1.8646e-05 | 6.7982e-06 | 0.031826 | 0.031826 | 0.031826 | 0.98237 | -0.12436 | 0.98147 | -0.13083 | 11.7874
33 | -0.052002 | -0.013046 | 0.052066 | 0.01307 | 6.3316e-05 | 2.4137e-05 | 0.078086 | 0.078086 | 0.078086 | 0.99102 | -0.062788 | 0.99227 | -0.05402 | 28.9207
34 | 0.011284 | 0.002828 | -0.01128 | -0.0028266 | 4.2089e-06 | 1.3203e-06 | 0.017002 | 0.017002 | 0.017002 | 0.98762 | -0.086867 | 0.98724 | -0.089562 | 6.2971
35 | 0.0026537 | 0.00066484 | -0.0026536 | -0.00066491 | 7.1165e-08 | -6.3956e-08 | 0.0039978 | 0.0039978 | 0.0039978 | 0.98771 | -0.086182 | 0.98769 | -0.086376 | 1.4807
36 | 0.0016909 | 0.00042365 | -0.0016909 | -0.00042378 | 4.6173e-08 | -1.2509e-07 | 0.002561 | 0.0025611 | 0.0025611 | 0.98246 | -0.12372 | 0.98243 | -0.12391 | 0.94854
37 | 0.00072906 | 0.00018224 | -0.00072903 | -0.00018271 | 2.9434e-08 | -4.7664e-07 | 0.0011052 | 0.0011053 | 0.0011053 | 0.98147 | -0.13083 | 0.98143 | -0.13112 | 0.40939
38 | -0.00044419 | -0.00011133 | 0.0004442 | 0.00011104 | 6.8463e-09 | -2.8975e-07 | 0.00068103 | 0.00068092 | 0.00068103 | 0.97054 | -0.21158 | 0.97056 | -0.21147 | 0.25223
39 | 0.00075829 | 0.00018788 | -0.00075827 | -0.00018819 | 2.1953e-08 | -3.1363e-07 | 0.0011618 | 0.0011619 | 0.0011619 | 0.97056 | -0.21147 | 0.97053 | -0.21168 | 0.43034
40 | -0.0012025 | -0.00029891 | 0.0012025 | 0.00029864 | 5.0338e-08 | -2.7426e-07 | 0.0018427 | 0.0018426 | 0.0018427 | 0.97056 | -0.21147 | 0.9706 | -0.21116 | 0.68249
41 | 0.00075827 | 0.00018819 | -0.00075824 | -0.00018869 | 3.4841e-08 | -4.9757e-07 | 0.0011619 | 0.0011621 | 0.0011621 | 0.97053 | -0.21168 | 0.97049 | -0.21202 | 0.43041
42 | -0.0014973 | -0.0003725 | 0.0014982 | 0.00036945 | 9.0116e-07 | -3.0477e-06 | 0.0022944 | 0.0022932 | 0.0022944 | 0.9706 | -0.21116 | 0.97121 | -0.20672 | 0.8498
43 | 0.0022435 | 0.00054936 | -0.0022399 | -0.00055406 | 3.5928e-06 | -4.6974e-06 | 0.0034262 | 0.0034283 | 0.0034283 | 0.97308 | -0.19275 | 0.97147 | -0.20474 | 1.2697
44 | -0.0022435 | -0.00054936 | 0.0022439 | 0.00054886 | 3.8213e-07 | -5.0125e-07 | 0.0034262 | 0.0034259 | 0.0034262 | 0.97308 | -0.19275 | 0.97325 | -0.19146 | 1.2689
45 | 0.0021192 | 0.0005238 | -0.002119 | -0.00052406 | 1.7434e-07 | -2.6175e-07 | 0.0032434 | 0.0032435 | 0.0032435 | 0.97147 | -0.20474 | 0.97139 | -0.20535 | 1.2013
46 | -0.0026075 | -0.00063998 | 0.0026076 | 0.00063986 | 1.3541e-07 | -1.1802e-07 | 0.0039818 | 0.0039818 | 0.0039818 | 0.97325 | -0.19146 | 0.9733 | -0.19107 | 1.4747
47 | 0.00054983 | 0.00013646 | -0.00054982 | -0.00013679 | 1.2087e-08 | -3.3245e-07 | 0.00084255 | 0.00084267 | 0.00084267 | 0.97049 | -0.21202 | 0.97046 | -0.21218 | 0.3121
48 | -0.0014982 | -0.00036945 | 0.0014984 | 0.00036853 | 2.7355e-07 | -9.2669e-07 | 0.0022932 | 0.0022929 | 0.0022932 | 0.97121 | -0.20672 | 0.97139 | -0.20535 | 0.84935
49 | 0.00054982 | 0.00013679 | -0.0005498 | -0.00013724 | 1.6407e-08 | -4.511e-07 | 0.00084267 | 0.00084284 | 0.00084284 | 0.97046 | -0.21218 | 0.97043 | -0.2124 | 0.31216
50 | -8.3626e-05 | -2.0959e-05 | 8.3626e-05 | 2.0921e-05 | 3.1387e-11 | -3.7778e-08 | 0.00012823 | 0.00012822 | 0.00012823 | 0.97042 | -0.21247 | 0.97043 | -0.21246 | 0.047492
51 | -8.3626e-05 | -2.0921e-05 | 8.3626e-05 | 2.0669e-05 | 2.0912e-10 | -2.5196e-07 | 0.00012822 | 0.00012813 | 0.00012822 | 0.97043 | -0.21246 | 0.97043 | -0.21244 | 0.047487
52 | 0.0029929 | 0.00073079 | -0.0029925 | -0.00073103 | 4.2041e-07 | -2.429e-07 | 0.0045588 | 0.0045589 | 0.0045589 | 0.97543 | -0.17506 | 0.97529 | -0.17613 | 1.6885
53 | -0.0033203 | -0.00081285 | 0.0033208 | 0.00081268 | 4.3982e-07 | -1.7476e-07 | 0.0050583 | 0.0050582 | 0.0050583 | 0.97543 | -0.17506 | 0.97557 | -0.17406 | 1.8734
54 | 0.0029 | 0.00070786 | -0.0028991 | -0.00070843 | 8.8541e-07 | -5.6632e-07 | 0.0044179 | 0.0044182 | 0.0044182 | 0.97529 | -0.17613 | 0.97498 | -0.17845 | 1.6364
55 | 0.00025122 | 6.1053e-05 | -0.0002512 | -6.2957e-05 | 1.3986e-08 | -1.904e-06 | 0.0003825 | 0.00038318 | 0.00038318 | 0.97557 | -0.17406 | 0.97551 | -0.17448 | 0.14192
56 | -0.003572 | -0.00087373 | 0.0035722 | 0.00087368 | 1.654e-07 | -4.8197e-08 | 0.0054407 | 0.0054406 | 0.0054407 | 0.97557 | -0.17406 | 0.97561 | -0.17371 | 2.0151
57 | 0.0028991 | 0.00070843 | -0.0028983 | -0.00070898 | 8.7044e-07 | -5.5606e-07 | 0.0044182 | 0.0044185 | 0.0044185 | 0.97498 | -0.17845 | 0.97468 | -0.18072 | 1.6365
58 | -0.0036685 | -0.00089784 | 0.0036692 | 0.00089766 | 7.0368e-07 | -1.8048e-07 | 0.0055876 | 0.0055875 | 0.0055876 | 0.97561 | -0.17371 | 0.97581 | -0.17226 | 2.0695
59 | 0.0028983 | 0.00070898 | -0.0028969 | -0.00070988 | 1.4058e-06 | -8.9663e-07 | 0.0044185 | 0.004419 | 0.004419 | 0.97468 | -0.18072 | 0.97419 | -0.18439 | 1.6367
60 | -0.0038219 | -0.00093592 | 0.0038224 | 0.00093582 | 4.9298e-07 | -1.0177e-07 | 0.0058203 | 0.0058202 | 0.0058203 | 0.97581 | -0.17226 | 0.97594 | -0.17129 | 2.1557
61 | 0.0027154 | 0.00066441 | -0.002713 | -0.00066628 | 2.406e-06 | -1.8698e-06 | 0.0041419 | 0.0041429 | 0.0041429 | 0.97419 | -0.18439 | 0.9733 | -0.19107 | 1.5344
62 | -0.003957 | -0.00096954 | 0.0039574 | 0.00096947 | 4.6158e-07 | -7.71e-08 | 0.0060253 | 0.0060253 | 0.0060253 | 0.97594 | -0.17129 | 0.97605 | -0.17041 | 2.2316
63 | 0.0059099 | 0.0014536 | -0.0059081 | -0.0014534 | 1.7981e-06 | 2.4452e-07 | 0.008987 | 0.0089872 | 0.0089872 | 0.97747 | -0.15989 | 0.97716 | -0.16217 | 3.3286
64 | 0.0057192 | 0.0014061 | -0.005718 | -0.0014059 | 1.2526e-06 | 1.4959e-07 | 0.0086995 | 0.0086996 | 0.0086996 | 0.97716 | -0.16217 | 0.97694 | -0.16381 | 3.2221
65 | 0.0056379 | 0.0013859 | -0.005637 | -0.0013857 | 9.3454e-07 | 1.0462e-07 | 0.0085777 | 0.0085778 | 0.0085778 | 0.97694 | -0.16381 | 0.97677 | -0.16506 | 3.177
66 | -0.014474 | -0.0036271 | 0.014482 | 0.0036297 | 7.7579e-06 | 2.6482e-06 | 0.021794 | 0.021794 | 0.021794 | 0.98823 | -0.08268 | 0.98877 | -0.07881 | 8.0718
67 | 0.012164 | 0.0030482 | -0.012163 | -0.0030479 | 1.0175e-06 | 3.2908e-07 | 0.018316 | 0.018316 | 0.018316 | 0.98823 | -0.08268 | 0.98814 | -0.083285 | 6.7838
68 | -0.014814 | -0.003713 | 0.014817 | 0.003714 | 2.9926e-06 | 1.0272e-06 | 0.022294 | 0.022294 | 0.022294 | 0.98877 | -0.07881 | 0.98898 | -0.077351 | 8.257
69 | 0.009631 | 0.0024132 | -0.0096286 | -0.0024125 | 2.4536e-06 | 7.0427e-07 | 0.014503 | 0.014503 | 0.014503 | 0.98814 | -0.083285 | 0.98788 | -0.085126 | 5.3715
70 | -0.015405 | -0.0038613 | 0.015411 | 0.0038637 | 6.8141e-06 | 2.3599e-06 | 0.023178 | 0.023178 | 0.023178 | 0.98898 | -0.077351 | 0.98943 | -0.074158 | 8.5844
71 | 0.0078108 | 0.001957 | -0.0078092 | -0.0019566 | 1.5733e-06 | 3.7195e-07 | 0.011765 | 0.011765 | 0.011765 | 0.98788 | -0.085126 | 0.98768 | -0.086582 | 4.3574
72 | -0.016355 | -0.0041002 | 0.016368 | 0.0041047 | 1.2783e-05 | 4.4814e-06 | 0.024597 | 0.024597 | 0.024597 | 0.98943 | -0.074158 | 0.99023 | -0.068519 | 9.1101
73 | 0.0062521 | 0.0015663 | -0.0062516 | -0.0015663 | 4.5683e-07 | 7.0103e-08 | 0.009419 | 0.0094191 | 0.0094191 | 0.98768 | -0.086582 | 0.9876 | -0.08711 | 3.4885
74 | -0.016368 | -0.0041047 | 0.016375 | 0.004107 | 6.4974e-06 | 2.2775e-06 | 0.024597 | 0.024597 | 0.024597 | 0.99023 | -0.068519 | 0.99063 | -0.065656 | 9.1101
75 | 0.0044223 | 0.0011078 | -0.0044216 | -0.0011079 | 7.1686e-07 | -5.5355e-08 | 0.0066629 | 0.006663 | 0.006663 | 0.9876 | -0.08711 | 0.98744 | -0.088282 | 2.4678
76 | 0.0055256 | 0.0013578 | -0.005525 | -0.0013578 | 6.1838e-07 | 6.2402e-08 | 0.0084081 | 0.0084081 | 0.0084081 | 0.97677 | -0.16506 | 0.97666 | -0.1659 | 3.1141
77 | 0.0054217 | 0.0013319 | -0.0054196 | -0.0013317 | 2.1456e-06 | 1.9344e-07 | 0.0082509 | 0.0082511 | 0.0082511 | 0.97666 | -0.1659 | 0.97626 | -0.16887 | 3.056
78 | 0.0052998 | 0.0013017 | -0.0052995 | -0.0013016 | 2.5898e-07 | 1.9897e-08 | 0.0080685 | 0.0080685 | 0.0080685 | 0.97626 | -0.16887 | 0.97621 | -0.16924 | 2.9883
79 | -0.010404 | -0.0025904 | 0.010406 | 0.0025911 | 2.2212e-06 | 6.6751e-07 | 0.015643 | 0.015643 | 0.015643 | 0.98926 | -0.075579 | 0.98948 | -0.074017 | 5.7939
80 | 0.0056507 | 0.0013991 | -0.0056449 | -0.0013985 | 5.8026e-06 | 5.787e-07 | 0.0084936 | 0.0084942 | 0.0084942 | 0.98926 | -0.075579 | 0.98821 | -0.083175 | 3.146
81 | -0.019136 | -0.004779 | 0.01915 | 0.004784 | 1.3834e-05 | 4.9765e-06 | 0.028772 | 0.028772 | 0.028772 | 0.98948 | -0.074017 | 0.99021 | -0.068762 | 10.6562
82 | 0.0056449 | 0.0013985 | -0.0056413 | -0.0013982 | 3.6504e-06 | 3.6597e-07 | 0.0084942 | 0.0084946 | 0.0084946 | 0.98821 | -0.083175 | 0.98755 | -0.087952 | 3.1461
83 | -0.023613 | -0.0059025 | 0.02363 | 0.0059086 | 1.6627e-05 | 6.1225e-06 | 0.035478 | 0.035478 | 0.035478 | 0.99021 | -0.068762 | 0.99093 | -0.063653 | 13.1401
84 | 0.0048875 | 0.0012104 | -0.0048851 | -0.0012104 | 2.4431e-06 | 1.5228e-08 | 0.0073593 | 0.0073596 | 0.0073596 | 0.98755 | -0.087952 | 0.98704 | -0.091647 | 2.7258
85 | 0.00075374 | 0.00018776 | -0.0007537 | -0.00018827 | 3.3045e-08 | -5.1287e-07 | 0.0011353 | 0.0011355 | 0.0011355 | 0.98755 | -0.087952 | 0.98751 | -0.088272 | 0.42055
86 | -0.027299 | -0.0068282 | 0.027304 | 0.0068302 | 5.1926e-06 | 1.9333e-06 | 0.040988 | 0.040988 | 0.040988 | 0.99093 | -0.063653 | 0.99113 | -0.062274 | 15.1808
87 | 0.0040207 | 0.00099376 | -0.0040206 | -0.00099378 | 1.1803e-07 | -2.0511e-08 | 0.0060565 | 0.0060565 | 0.0060565 | 0.98704 | -0.091647 | 0.98701 | -0.091865 | 2.2432
88 | 0.00051362 | 0.0001281 | -0.0005136 | -0.00012872 | 1.8341e-08 | -6.209e-07 | 0.00077372 | 0.00077394 | 0.00077394 | 0.98751 | -0.088272 | 0.98747 | -0.088531 | 0.28665
89 | -0.027304 | -0.0068302 | 0.027324 | 0.0068378 | 2.0368e-05 | 7.5834e-06 | 0.040988 | 0.040988 | 0.040988 | 0.99113 | -0.062274 | 0.99189 | -0.056869 | 15.1808
90 | -0.0019413 | -0.00048653 | 0.0019414 | 0.00048626 | 1.3355e-07 | -2.6848e-07 | 0.0029256 | 0.0029255 | 0.0029256 | 0.98737 | -0.08878 | 0.98744 | -0.088282 | 1.0836
91 | 0.0011476 | 0.00028637 | -0.0011474 | -0.00028756 | 1.8699e-07 | -1.1963e-06 | 0.0017335 | 0.001734 | 0.001734 | 0.9848 | -0.10805 | 0.98463 | -0.10923 | 0.64222
92 | -0.0011476 | -0.00028637 | 0.0011479 | 0.0002846 | 2.7611e-07 | -1.7685e-06 | 0.0017335 | 0.0017329 | 0.0017335 | 0.9848 | -0.10805 | 0.98504 | -0.10629 | 0.64205
93 | 0.00077396 | 0.0001885 | -0.00077359 | -0.00019388 | 3.6948e-07 | -5.3784e-06 | 0.0011672 | 0.0011692 | 0.0011692 | 0.98504 | -0.10629 | 0.98456 | -0.10983 | 0.43303
94 | -0.0019218 | -0.0004731 | 0.001922 | 0.0004728 | 1.4471e-07 | -2.9539e-07 | 0.0029001 | 0.0029 | 0.0029001 | 0.98504 | -0.10629 | 0.98512 | -0.10572 | 1.0741
95 | 0.0031294 | 0.00077043 | -0.0031292 | -0.00077055 | 2.1806e-07 | -1.1718e-07 | 0.004713 | 0.0047131 | 0.0047131 | 0.98701 | -0.091865 | 0.98694 | -0.092386 | 1.7456
96 | -0.0025981 | -0.00064227 | 0.0025986 | 0.00064185 | 4.4499e-07 | -4.1944e-07 | 0.0039213 | 0.0039211 | 0.0039213 | 0.98512 | -0.10572 | 0.98529 | -0.10445 | 1.4523
97 | -0.0029493 | -0.00072974 | 0.0029516 | 0.00072821 | 2.3662e-06 | -1.5304e-06 | 0.0044508 | 0.0044499 | 0.0044508 | 0.98529 | -0.10445 | 0.98611 | -0.098494 | 1.6484
98 | -0.0029516 | -0.00072821 | 0.002953 | 0.00072736 | 1.3203e-06 | -8.5616e-07 | 0.0044499 | 0.0044494 | 0.0044499 | 0.98611 | -0.098494 | 0.98656 | -0.095158 | 1.6481
99 | -0.002953 | -0.00072736 | 0.0029541 | 0.00072665 | 1.0945e-06 | -7.1091e-07 | 0.0044494 | 0.004449 | 0.0044494 | 0.98656 | -0.095158 | 0.98694 | -0.092386 | 1.6479
100 | 0.0040428 | 0.00099062 | -0.0040422 | -0.00099072 | 6.2689e-07 | -9.0444e-08 | 0.0061544 | 0.0061545 | 0.0061545 | 0.97621 | -0.16924 | 0.97605 | -0.17041 | 2.2794
101 | 0.0012567 | 0.00031101 | -0.0012566 | -0.00031154 | 1.0423e-07 | -5.298e-07 | 0.0019141 | 0.0019143 | 0.0019143 | 0.97621 | -0.16924 | 0.97613 | -0.16985 | 0.709
102 | -0.031852 | -0.0079725 | 0.031859 | 0.0079751 | 7.0843e-06 | 2.6605e-06 | 0.04778 | 0.04778 | 0.04778 | 0.99189 | -0.056869 | 0.99212 | -0.055259 | 17.6964
103 | -0.033691 | -0.0084343 | 0.033709 | 0.0084411 | 1.8028e-05 | 6.7877e-06 | 0.050528 | 0.050528 | 0.050528 | 0.99212 | -0.055259 | 0.99267 | -0.051387 | 18.7142
104 | -0.036011 | -0.009018 | 0.036025 | 0.0090232 | 1.3787e-05 | 5.2044e-06 | 0.053979 | 0.053979 | 0.053979 | 0.99267 | -0.051387 | 0.99306 | -0.048618 | 19.9921
105 | 0.0010168 | 0.00025146 | -0.0010168 | -0.00025154 | 1.0958e-08 | -8.7289e-08 | 0.0015488 | 0.0015489 | 0.0015489 | 0.97613 | -0.16985 | 0.97611 | -0.16993 | 0.57365
106 | 0.00066269 | 0.0001628 | -0.00066268 | -0.000163 | 1.0654e-08 | -2.055e-07 | 0.001009 | 0.0010091 | 0.0010091 | 0.97611 | -0.16993 | 0.9761 | -0.17005 | 0.37375
107 | 0.059864 | 0.015069 | -0.059804 | -0.015046 | 5.9879e-05 | 2.2873e-05 | 0.089237 | 0.089237 | 0.089237 | 0.99848 | -0.010568 | 0.99745 | -0.017738 | 33.0507
108 | -0.06139 | -0.015451 | 0.061459 | 0.015477 | 6.8447e-05 | 2.6154e-05 | 0.091512 | 0.091512 | 0.091512 | 0.99848 | -0.010568 | 0.99963 | -0.0025912 | 33.8932
109 | 0.058684 | 0.014765 | -0.058631 | -0.014745 | 5.2882e-05 | 2.0195e-05 | 0.087567 | 0.087567 | 0.087567 | 0.99745 | -0.017738 | 0.99652 | -0.024202 | 32.4321
110 | -0.062643 | -0.015774 | 0.062666 | 0.015783 | 2.2693e-05 | 8.6733e-06 | 0.093275 | 0.093275 | 0.093275 | 0.99963 | -0.0025912 | 1 | 0 | 34.5463
111 | 0.057072 | 0.014354 | -0.056927 | -0.014299 | 0.00014472 | 5.5248e-05 | 0.085238 | 0.085238 | 0.085238 | 0.99652 | -0.024202 | 0.99391 | -0.042438 | 31.5697
112 | 0.078464 | 0.019734 | -0.078251 | -0.019653 | 0.00021269 | 8.1475e-05 | 0.11678 | 0.11678 | 0.11678 | 1 | 0 | 0.9972 | -0.019497 | 43.2518
113 | 0.053479 | 0.013435 | -0.053393 | -0.013402 | 8.6013e-05 | 3.2804e-05 | 0.080076 | 0.080076 | 0.080076 | 0.99391 | -0.042438 | 0.99227 | -0.05402 | 29.6577
114 | 0.075634 | 0.018997 | -0.075631 | -0.018996 | 2.3219e-06 | 8.8921e-07 | 0.11287 | 0.11287 | 0.11287 | 0.9972 | -0.019497 | 0.99717 | -0.019718 | 41.8053
115 | 0.0013271 | 0.00033202 | -0.001327 | -0.00033259 | 1.1645e-07 | -5.6381e-07 | 0.00199 | 0.0019902 | 0.0019902 | 0.99227 | -0.05402 | 0.99218 | -0.054655 | 0.73712
116 | 0.073924 | 0.018568 | -0.073769 | -0.018509 | 0.00015513 | 5.9401e-05 | 0.11033 | 0.11033 | 0.11033 | 0.99717 | -0.019718 | 0.99501 | -0.034843 | 40.8618
117 | 0.026618 | 0.0066792 | -0.026614 | -0.0066779 | 3.5214e-06 | 1.3085e-06 | 0.039895 | 0.039895 | 0.039895 | 0.99288 | -0.049838 | 0.99274 | -0.050792 | 14.7759
118 | -0.028633 | -0.0071844 | 0.028648 | 0.0071899 | 1.4903e-05 | 5.564e-06 | 0.042915 | 0.042915 | 0.042915 | 0.99288 | -0.049838 | 0.99341 | -0.046089 | 15.8946
119 | 0.024358 | 0.0061124 | -0.024351 | -0.0061097 | 7.167e-06 | 2.6452e-06 | 0.036512 | 0.036512 | 0.036512 | 0.99274 | -0.050792 | 0.99244 | -0.052912 | 13.5231
120 | -0.031007 | -0.007781 | 0.03104 | 0.0077933 | 3.2999e-05 | 1.2374e-05 | 0.046448 | 0.046448 | 0.046448 | 0.99341 | -0.046089 | 0.9945 | -0.038429 | 17.2029
121 | 0.02194 | 0.0055055 | -0.021935 | -0.0055037 | 4.8901e-06 | 1.7873e-06 | 0.032898 | 0.032898 | 0.032898 | 0.99244 | -0.052912 | 0.99221 | -0.054519 | 12.1844
122 | -0.032583 | -0.0081801 | 0.032599 | 0.0081862 | 1.624e-05 | 6.1041e-06 | 0.048757 | 0.048756 | 0.048757 | 0.9945 | -0.038429 | 0.99501 | -0.034843 | 18.058
123 | 0.020238 | 0.0050783 | -0.020224 | -0.0050734 | 1.3558e-05 | 4.9103e-06 | 0.030352 | 0.030352 | 0.030352 | 0.99221 | -0.054519 | 0.99153 | -0.059349 | 11.2416
124 | 0.04117 | 0.010322 | -0.041154 | -0.010316 | 1.5988e-05 | 6.0615e-06 | 0.06157 | 0.06157 | 0.06157 | 0.99501 | -0.034843 | 0.99462 | -0.037647 | 22.8038
125 | 0.018299 | 0.0045909 | -0.018286 | -0.0045862 | 1.3193e-05 | 4.7129e-06 | 0.027463 | 0.027463 | 0.027463 | 0.99153 | -0.059349 | 0.99079 | -0.064549 | 10.1717
126 | 0.039412 | 0.0098796 | -0.039368 | -0.0098629 | 4.4028e-05 | 1.6671e-05 | 0.058964 | 0.058964 | 0.058964 | 0.99462 | -0.037647 | 0.99347 | -0.045722 | 21.8384
127 | 0.00018459 | 4.5708e-05 | -0.00018459 | -4.5973e-05 | 1.0697e-09 | -2.6425e-07 | 0.00028284 | 0.00028294 | 0.00028294 | 0.97043 | -0.2124 | 0.97043 | -0.21244 | 0.10479
128 | -0.038081 | -0.0095386 | 0.038097 | 0.0095443 | 1.5255e-05 | 5.7703e-06 | 0.05706 | 0.05706 | 0.05706 | 0.99306 | -0.048618 | 0.99347 | -0.045722 | 21.1333
129 | 0.01128 | 0.0028266 | -0.011277 | -0.0028255 | 3.6598e-06 | 1.1483e-06 | 0.017002 | 0.017002 | 0.017002 | 0.98724 | -0.089562 | 0.98691 | -0.091907 | 6.2971
130 | 0.010964 | 0.0027471 | -0.010963 | -0.0027467 | 1.2799e-06 | 3.9636e-07 | 0.016531 | 0.016531 | 0.016531 | 0.98691 | -0.091907 | 0.98679 | -0.092751 | 6.1224
131 | -0.017634 | -0.0044227 | 0.017637 | 0.0044237 | 2.7061e-06 | 9.6123e-07 | 0.026489 | 0.026489 | 0.026489 | 0.99063 | -0.065656 | 0.99079 | -0.064549 | 9.8109
132 | 0.0075595 | 0.0018938 | -0.0075585 | -0.0018936 | 9.6025e-07 | 2.1805e-07 | 0.011399 | 0.011399 | 0.011399 | 0.98679 | -0.092751 | 0.98666 | -0.093669 | 4.2218
133 | 0.0069898 | 0.0017511 | -0.0069888 | -0.0017509 | 1.0412e-06 | 2.0871e-07 | 0.010541 | 0.010541 | 0.010541 | 0.98666 | -0.093669 | 0.98651 | -0.094746 | 3.9042
134 | 0.001851 | 0.00046364 | -0.0018509 | -0.00046388 | 1.1068e-07 | -2.3861e-07 | 0.0028147 | 0.0028148 | 0.0028148 | 0.97851 | -0.15217 | 0.97845 | -0.1526 | 1.0425
135 | -0.00041869 | -0.00010493 | 0.00041871 | 0.00010405 | 1.809e-08 | -8.8269e-07 | 0.00063833 | 0.00063801 | 0.00063833 | 0.97602 | -0.17063 | 0.97606 | -0.17032 | 0.23642
136 | -0.00041871 | -0.00010405 | 0.00041873 | 0.00010331 | 1.5184e-08 | -7.4164e-07 | 0.00063801 | 0.00063775 | 0.00063801 | 0.97606 | -0.17032 | 0.9761 | -0.17005 | 0.2363
137 | 0.00024395 | 5.9692e-05 | -0.00024394 | -6.1137e-05 | 9.9904e-09 | -1.4451e-06 | 0.00037138 | 0.00037189 | 0.00037189 | 0.9761 | -0.17005 | 0.97606 | -0.17035 | 0.13774
138 | 0.0058792 | 0.0014728 | -0.0058779 | -0.0014726 | 1.2821e-06 | 1.596e-07 | 0.0088678 | 0.0088679 | 0.0088679 | 0.98651 | -0.094746 | 0.98629 | -0.096323 | 3.2844
139 | 0.0054322 | 0.0013609 | -0.0054312 | -0.0013608 | 1.0094e-06 | 8.0925e-08 | 0.0081954 | 0.0081955 | 0.0081955 | 0.98629 | -0.096323 | 0.9861 | -0.097666 | 3.0354
140 | 0.0047909 | 0.0012004 | -0.0047906 | -0.0012004 | 2.9662e-07 | -1.9347e-09 | 0.0072294 | 0.0072294 | 0.0072294 | 0.9861 | -0.097666 | 0.98603 | -0.098113 | 2.6776
141 | 0.0043175 | 0.0010818 | -0.0043167 | -0.0010819 | 8.0283e-07 | -7.772e-08 | 0.0065155 | 0.0065156 | 0.0065156 | 0.98603 | -0.098113 | 0.98584 | -0.099457 | 2.4132
142 | 0.0019384 | 0.00048564 | -0.0019383 | -0.00048573 | 4.4715e-08 | -9.0343e-08 | 0.0029202 | 0.0029202 | 0.0029202 | 0.98769 | -0.086376 | 0.98766 | -0.086543 | 1.0816
143 | 0.0012251 | 0.00030698 | -0.0012251 | -0.00030703 | 8.654e-09 | -4.8772e-08 | 0.0018457 | 0.0018457 | 0.0018457 | 0.98766 | -0.086543 | 0.98766 | -0.086594 | 0.68359

## res_trafo
| p_hv_mw | q_hv_mvar | p_lv_mw | q_lv_mvar | pl_mw | ql_mvar | i_hv_ka | i_lv_ka | vm_hv_pu | va_hv_degree | vm_lv_pu | va_lv_degree | loading_percent
0 | 2.5187e-16 | 8.8016e-16 | 0.00079998 | 7.4552e-08 | 0.00079998 | 7.4552e-08 | 2.6429e-17 | 0.0011547 | 0.99998 | 149.9947 | 1 | 0 | 0.31999

## res_ext_grid
| p_mw | q_mvar
0 | 0.14322 | 0.03584

## res_load
| p_mw | q_mvar
0 | 0.00054821 | 0.00013739
1 | 0.0017285 | 0.00043321
2 | 0.0010441 | 0.00026167
3 | 0.00065106 | 0.00016317
4 | 0.00058002 | 0.00014537
5 | 0.0016219 | 0.00040649
6 | 0.00071598 | 0.00017944
7 | 0.0019022 | 0.00047674
8 | 0.0010405 | 0.00026077
9 | 0.00057211 | 0.00014338
10 | 0.0019741 | 0.00049475
11 | 0.00081597 | 0.0002045
12 | 0.0021396 | 0.00053625
13 | 0.00037103 | 9.2988e-05
14 | 0.0019241 | 0.00048222
15 | 0.0005748 | 0.00014406
16 | 0.00083198 | 0.00020851
17 | 0.001052 | 0.00026366
18 | 0.0014975 | 0.00037531
19 | 0.0008172 | 0.00020481
20 | 0.0022205 | 0.0005565
21 | 0.0011955 | 0.00029963
22 | 0.00093851 | 0.00023521
23 | 0.00044419 | 0.00011133
24 | 0.00029472 | 7.3864e-05
25 | 0.00012074 | 3.0259e-05
26 | 0.00036359 | 9.1124e-05
27 | 0.00020841 | 5.2232e-05
28 | 8.3626e-05 | 2.0959e-05
29 | 0.00062058 | 0.00015553
30 | 0.00032745 | 8.2067e-05
31 | 9.2442e-05 | 2.3168e-05
32 | 0.0002512 | 6.2957e-05
33 | 9.6369e-05 | 2.4152e-05
34 | 0.00015267 | 3.8263e-05
35 | 0.00018143 | 4.547e-05
36 | 0.00013457 | 3.3726e-05
37 | 0.00010541 | 2.6417e-05
38 | 0.00071143 | 0.0001783
39 | 0.0001889 | 4.7342e-05
40 | 8.003e-05 | 2.0057e-05
41 | 0.0023096 | 0.00057884
42 | 0.00033239 | 8.3304e-05
43 | 0.0025323 | 0.00063465
44 | 0.00058754 | 0.00014725
45 | 0.0018178 | 0.00045559
46 | 0.00094391 | 0.00023657
47 | 0.0015571 | 0.00039025
48 | 0.0018293 | 0.00045847
49 | 0.00011143 | 2.7927e-05
50 | 0.00010322 | 2.587e-05
51 | 0.00011984 | 3.0034e-05
52 | 0.0047533 | 0.0011913
53 | 0.00873 | 0.0021879
54 | 0.004463 | 0.0011185
55 | 0.0036693 | 0.0009196
56 | 0.00086438 | 0.00021663
57 | 0.00024008 | 6.0171e-05
58 | 0.0019413 | 0.00048653
59 | 0.0024802 | 0.00062159
60 | 0.0011474 | 0.00028756
61 | 0.00089117 | 0.00022335
62 | 0.0005136 | 0.00012872
63 | 0.00067618 | 0.00016947
64 | 0.0003507 | 8.7893e-05
65 | 0.00077359 | 0.00019388
66 | 0.00017516 | 4.3899e-05
67 | 0.0045276 | 0.0011347
68 | 0.0018322 | 0.0004592
69 | 0.0023018 | 0.00057689
70 | 8.4782e-05 | 2.1248e-05
71 | 0.00023975 | 6.0087e-05
72 | 0.00035411 | 8.8748e-05
73 | 0.00072903 | 0.00018271
74 | 0.0016909 | 0.00042378
75 | 0.0015264 | 0.00038256
76 | 0.0011197 | 0.00028062
77 | 0.0011845 | 0.00029687
78 | 0.0015594 | 0.00039083
79 | 0.0012902 | 0.00032335
80 | 0.0034482 | 0.0008642
81 | 0.0026174 | 0.00065597
82 | 0.0017072 | 0.00042785
83 | 0.0020155 | 0.00050512
84 | 0.0022566 | 0.00056556
85 | 0.0023583 | 0.00059104
86 | 0.0024107 | 0.00060418
87 | 0.0015432 | 0.00038675
88 | 0.0016975 | 0.00042543
89 | 0.0019251 | 0.00048248
90 | 0.0017424 | 0.00043668
91 | 0.00036521 | 9.1531e-05
92 | 0.00010096 | 2.5304e-05
93 | 0.0020563 | 0.00051535
94 | 0.0012712 | 0.00031859
95 | 0.00031277 | 7.8388e-05
96 | 0.0012597 | 0.00031572
97 | 0.0034031 | 0.0008529
98 | 0.001327 | 0.00033259
99 | 0.00064864 | 0.00016256
100 | 0.00056867 | 0.00014252
101 | 0.00041869 | 0.00010493
102 | 0.00024394 | 6.1137e-05
103 | 0.0018509 | 0.00046388
104 | 0.0011096 | 0.00027809
105 | 0.00044576 | 0.00011172
106 | 0.00064021 | 0.00016045
107 | 0.00047312 | 0.00011857
108 | 0.00071527 | 0.00017926
109 | 0.00071323 | 0.00017875
110 | 0.0012251 | 0.00030703
111 | 0.0043167 | 0.0010819

## dtypes
| element | column | dtype
0 | bus | name | object
1 | bus | vn_kv | float64
2 | bus | type | object
3 | bus | zone | object
4 | bus | in_service | bool
5 | load | name | object
6 | load | bus | uint32
7 | load | p_mw | float64
8 | load | q_mvar | float64
9 | load | const_z_percent | float64
10 | load | const_i_percent | float64
11 | load | sn_mva | float64
12 | load | scaling | float64
13 | load | in_service | bool
14 | load | type | object
15 | ext_grid | name | object
16 | ext_grid | bus | uint32
17 | ext_grid | vm_pu | float64
18 | ext_grid | va_degree | float64
19 | ext_grid | slack_weight | float64
20 | ext_grid | in_service | bool
21 | line | name | object
22 | line | std_type | object
23 | line | from_bus | uint32
24 | line | to_bus | uint32
25 | line | length_km | float64
26 | line | r_ohm_per_km | float64
27 | line | x_ohm_per_km | float64
28 | line | c_nf_per_km | float64
29 | line | g_us_per_km | float64
30 | line | max_i_ka | float64
31 | line | df | float64
32 | line | parallel | uint32
33 | line | type | object
34 | line | in_service | bool
35 | trafo | name | object
36 | trafo | std_type | object
37 | trafo | hv_bus | uint32
38 | trafo | lv_bus | uint32
39 | trafo | sn_mva | float64
40 | trafo | vn_hv_kv | float64
41 | trafo | vn_lv_kv | float64
42 | trafo | vk_percent | float64
43 | trafo | vkr_percent | float64
44 | trafo | pfe_kw | float64
45 | trafo | i0_percent | float64
46 | trafo | shift_degree | float64
47 | trafo | tap_side | object
48 | trafo | tap_neutral | int32
49 | trafo | tap_min | int32
50 | trafo | tap_max | int32
51 | trafo | tap_step_percent | float64
52 | trafo | tap_step_degree | float64
53 | trafo | tap_pos | int32
54 | trafo | tap_phase_shifter | bool
55 | trafo | parallel | uint32
56 | trafo | df | float64
57 | trafo | in_service | bool
58 | line_geodata | coords | object
59 | bus_geodata | x | float64
60 | bus_geodata | y | float64
61 | bus_geodata | coords | object
62 | res_bus | vm_pu | float64
63 | res_bus | va_degree | float64
64 | res_bus | p_mw | float64
65 | res_bus | q_mvar | float64
66 | res_line | p_from_mw | float64
67 | res_line | q_from_mvar | float64
68 | res_line | p_to_mw | float64
69 | res_line | q_to_mvar | float64
70 | res_line | pl_mw | float64
71 | res_line | ql_mvar | float64
72 | res_line | i_from_ka | float64
73 | res_line | i_to_ka | float64
74 | res_line | i_ka | float64
75 | res_line | vm_from_pu | float64
76 | res_line | va_from_degree | float64
77 | res_line | vm_to_pu | float64
78 | res_line | va_to_degree | float64
79 | res_line | loading_percent | float64
80 | res_trafo | p_hv_mw | float64
81 | res_trafo | q_hv_mvar | float64
82 | res_trafo | p_lv_mw | float64
83 | res_trafo | q_lv_mvar | float64
84 | res_trafo | pl_mw | float64
85 | res_trafo | ql_mvar | float64
86 | res_trafo | i_hv_ka | float64
87 | res_trafo | i_lv_ka | float64
88 | res_trafo | vm_hv_pu | float64
89 | res_trafo | va_hv_degree | float64
90 | res_trafo | vm_lv_pu | float64
91 | res_trafo | va_lv_degree | float64
92 | res_trafo | loading_percent | float64
93 | res_ext_grid | p_mw | float64
94 | res_ext_grid | q_mvar | float64
95 | res_load | p_mw | float64
96 | res_load | q_mvar | float64

## parameters
| version | format_version | converged | OPF_converged | name | f_hz | sn_mva
0 | 2.14.6 | 2.14.0 | TRUE | FALSE |  | 50 | 1