## bus
| name | vn_kv | type | zone | in_service
0 | bus_LV_2426-5_0_6_node_0 | 0.4 | n |  | TRUE
1 | bus_LV_2426-5_0_6_node_1 | 0.4 | n |  | TRUE
2 | bus_LV_2426-5_0_6_node_3 | 0.4 | n |  | TRUE
3 | bus_LV_2426-5_0_6_node_174 | 0.4 | n |  | TRUE
4 | bus_LV_2426-5_0_6_node_164 | 0.4 | n |  | TRUE
5 | bus_LV_2426-5_0_6_node_4 | 0.4 | n |  | TRUE
6 | bus_LV_2426-5_0_6_node_175 | 0.4 | n |  | TRUE
7 | bus_LV_2426-5_0_6_node_87 | 0.4 | n |  | TRUE
8 | bus_LV_2426-5_0_6_node_165 | 0.4 | n |  | TRUE
9 | bus_LV_2426-5_0_6_node_163 | 0.4 | n |  | TRUE
10 | bus_LV_2426-5_0_6_node_176 | 0.4 | n |  | TRUE
11 | bus_LV_2426-5_0_6_node_5 | 0.4 | n |  | TRUE
12 | bus_LV_2426-5_0_6_node_6 | 0.4 | n |  | TRUE
13 | bus_LV_2426-5_0_6_node_7 | 0.4 | n |  | TRUE
14 | bus_LV_2426-5_0_6_node_8 | 0.4 | n |  | TRUE
15 | bus_LV_2426-5_0_6_node_9 | 0.4 | n |  | TRUE
16 | bus_LV_2426-5_0_6_node_10 | 0.4 | n |  | TRUE
17 | bus_LV_2426-5_0_6_node_27 | 0.4 | n |  | TRUE
18 | bus_LV_2426-5_0_6_node_150 | 0.4 | n |  | TRUE
19 | bus_LV_2426-5_0_6_node_181 | 0.4 | n |  | TRUE
20 | bus_LV_2426-5_0_6_node_11 | 0.4 | n |  | TRUE
21 | bus_LV_2426-5_0_6_node_179 | 0.4 | n |  | TRUE
22 | bus_LV_2426-5_0_6_node_97 | 0.4 | n |  | TRUE
23 | bus_LV_2426-5_0_6_node_96 | 0.4 | n |  | TRUE
24 | bus_LV_2426-5_0_6_node_15 | 0.4 | n |  | TRUE
25 | bus_LV_2426-5_0_6_node_156 | 0.4 | n |  | TRUE
26 | bus_LV_2426-5_0_6_node_180 | 0.4 | n |  | TRUE
27 | bus_LV_2426-5_0_6_node_203 | 0.4 | n |  | TRUE
28 | bus_LV_2426-5_0_6_node_202 | 0.4 | n |  | TRUE
29 | bus_LV_2426-5_0_6_node_12 | 0.4 | n |  | TRUE
30 | bus_LV_2426-5_0_6_node_13 | 0.4 | n |  | TRUE
31 | bus_LV_2426-5_0_6_node_14 | 0.4 | n |  | TRUE
32 | bus_LV_2426-5_0_6_node_16 | 0.4 | n |  | TRUE
33 | bus_LV_2426-5_0_6_node_25 | 0.4 | n |  | TRUE
34 | bus_LV_2426-5_0_6_node_90 | 0.4 | n |  | TRUE
35 | bus_LV_2426-5_0_6_node_26 | 0.4 | n |  | TRUE
36 | bus_LV_2426-5_0_6_node_89 | 0.4 | n |  | TRUE
37 | bus_LV_2426-5_0_6_node_17 | 0.4 | n |  | TRUE
38 | bus_LV_2426-5_0_6_node_18 | 0.4 | n |  | TRUE
39 | bus_LV_2426-5_0_6_node_20 | 0.4 | n |  | TRUE
40 | bus_LV_2426-5_0_6_node_21 | 0.4 | n |  | TRUE
41 | bus_LV_2426-5_0_6_node_151 | 0.4 | n |  | TRUE
42 | bus_LV_2426-5_0_6_node_196 | 0.4 | n |  | TRUE
43 | bus_LV_2426-5_0_6_node_23 | 0.4 | n |  | TRUE
44 | bus_LV_2426-5_0_6_node_91 | 0.4 | n |  | TRUE
45 | bus_LV_2426-5_0_6_node_88 | 0.4 | n |  | TRUE
46 | bus_LV_2426-5_0_6_node_24 | 0.4 | n |  | TRUE
47 | bus_LV_2426-5_0_6_node_141 | 0.4 | n |  | TRUE
48 | bus_LV_2426-5_0_6_node_184 | 0.4 | n |  | TRUE
49 | bus_LV_2426-5_0_6_node_140 | 0.4 | n |  | TRUE
50 | bus_LV_2426-5_0_6_node_119 | 0.4 | n |  | TRUE
51 | bus_LV_2426-5_0_6_node_195 | 0.4 | n |  | TRUE
52 | bus_LV_2426-5_0_6_node_192 | 0.4 | n |  | TRUE
53 | bus_LV_2426-5_0_6_node_183 | 0.4 | n |  | TRUE
54 | bus_LV_2426-5_0_6_node_166 | 0.4 | n |  | TRUE
55 | bus_LV_2426-5_0_6_node_139 | 0.4 | n |  | TRUE
56 | bus_LV_2426-5_0_6_node_185 | 0.4 | n |  | TRUE
57 | bus_LV_2426-5_0_6_node_28 | 0.4 | n |  | TRUE
58 | bus_LV_2426-5_0_6_node_29 | 0.4 | n |  | TRUE
59 | bus_LV_2426-5_0_6_node_191 | 0.4 | n |  | TRUE
60 | bus_LV_2426-5_0_6_node_30 | 0.4 | n |  | TRUE
61 | bus_LV_2426-5_0_6_node_31 | 0.4 | n |  | TRUE
62 | bus_LV_2426-5_0_6_node_32 | 0.4 | n |  | TRUE
63 | bus_LV_2426-5_0_6_node_33 | 0.4 | n |  | TRUE
64 | bus_LV_2426-5_0_6_node_34 | 0.4 | n |  | TRUE
65 | bus_LV_2426-5_0_6_node_57 | 0.4 | n |  | TRUE
66 | bus_LV_2426-5_0_6_node_130 | 0.4 | n |  | TRUE
67 | bus_LV_2426-5_0_6_node_134 | 0.4 | n |  | TRUE
68 | bus_LV_2426-5_0_6_node_170 | 0.4 | n |  | TRUE
69 | bus_LV_2426-5_0_6_node_189 | 0.4 | n |  | TRUE
70 | bus_LV_2426-5_0_6_node_188 | 0.4 | n |  | TRUE
71 | bus_LV_2426-5_0_6_node_36 | 0.4 | n |  | TRUE
72 | bus_LV_2426-5_0_6_node_37 | 0.4 | n |  | TRUE
73 | bus_LV_2426-5_0_6_node_38 | 0.4 | n |  | TRUE
74 | bus_LV_2426-5_0_6_node_39 | 0.4 | n |  | TRUE
75 | bus_LV_2426-5_0_6_node_40 | 0.4 | n |  | TRUE
76 | bus_LV_2426-5_0_6_node_137 | 0.4 | n |  | TRUE
77 | bus_LV_2426-5_0_6_node_138 | 0.4 | n |  | TRUE
78 | bus_LV_2426-5_0_6_node_135 | 0.4 | n |  | TRUE
79 | bus_LV_2426-5_0_6_node_41 | 0.4 | n |  | TRUE
80 | bus_LV_2426-5_0_6_node_42 | 0.4 | n |  | TRUE
81 | bus_LV_2426-5_0_6_node_43 | 0.4 | n |  | TRUE
82 | bus_LV_2426-5_0_6_node_44 | 0.4 | n |  | TRUE
83 | bus_LV_2426-5_0_6_node_45 | 0.4 | n |  | TRUE
84 | bus_LV_2426-5_0_6_node_178 | 0.4 | n |  | TRUE
85 | bus_LV_2426-5_0_6_node_46 | 0.4 | n |  | TRUE
86 | bus_LV_2426-5_0_6_node_47 | 0.4 | n |  | TRUE
87 | bus_LV_2426-5_0_6_node_49 | 0.4 | n |  | TRUE
88 | bus_LV_2426-5_0_6_node_187 | 0.4 | n |  | TRUE
89 | bus_LV_2426-5_0_6_node_50 | 0.4 | n |  | TRUE
90 | bus_LV_2426-5_0_6_node_186 | 0.4 | n |  | TRUE
91 | bus_LV_2426-5_0_6_node_105 | 0.4 | n |  | TRUE
92 | bus_LV_2426-5_0_6_node_133 | 0.4 | n |  | TRUE
93 | bus_LV_2426-5_0_6_node_113 | 0.4 | n |  | TRUE
94 | bus_LV_2426-5_0_6_node_103 | 0.4 | n |  | TRUE
95 | bus_LV_2426-5_0_6_node_115 | 0.4 | n |  | TRUE
96 | bus_LV_2426-5_0_6_node_112 | 0.4 | n |  | TRUE
97 | bus_LV_2426-5_0_6_node_51 | 0.4 | n |  | TRUE
98 | bus_LV_2426-5_0_6_node_52 | 0.4 | n |  | TRUE
99 | bus_LV_2426-5_0_6_node_53 | 0.4 | n |  | TRUE
100 | bus_LV_2426-5_0_6_node_54 | 0.4 | n |  | TRUE
101 | bus_LV_2426-5_0_6_node_55 | 0.4 | n |  | TRUE
102 | bus_LV_2426-5_0_6_node_56 | 0.4 | n |  | TRUE
103 | bus_LV_2426-5_0_6_node_81 | 0.4 | n |  | TRUE
104 | bus_LV_2426-5_0_6_node_167 | 0.4 | n |  | TRUE
105 | bus_LV_2426-5_0_6_node_60 | 0.4 | n |  | TRUE
106 | bus_LV_2426-5_0_6_node_58 | 0.4 | n |  | TRUE
107 | bus_LV_2426-5_0_6_node_65 | 0.4 | n |  | TRUE
108 | bus_LV_2426-5_0_6_node_59 | 0.4 | n |  | TRUE
109 | bus_LV_2426-5_0_6_node_61 | 0.4 | n |  | TRUE
110 | bus_LV_2426-5_0_6_node_66 | 0.4 | n |  | TRUE
111 | bus_LV_2426-5_0_6_node_63 | 0.4 | n |  | TRUE
112 | bus_LV_2426-5_0_6_node_62 | 0.4 | n |  | TRUE
113 | bus_LV_2426-5_0_6_node_64 | 0.4 | n |  | TRUE
114 | bus_LV_2426-5_0_6_node_67 | 0.4 | n |  | TRUE
115 | bus_LV_2426-5_0_6_node_68 | 0.4 | n |  | TRUE
116 | bus_LV_2426-5_0_6_node_69 | 0.4 | n |  | TRUE
117 | bus_LV_2426-5_0_6_node_94 | 0.4 | n |  | TRUE
118 | bus_LV_2426-5_0_6_node_83 | 0.4 | n |  | TRUE
119 | bus_LV_2426-5_0_6_node_92 | 0.4 | n |  | TRUE
120 | bus_LV_2426-5_0_6_node_82 | 0.4 | n |  | TRUE
121 | bus_LV_2426-5_0_6_node_70 | 0.4 | n |  | TRUE
122 | bus_LV_2426-5_0_6_node_71 | 0.4 | n |  | TRUE
123 | bus_LV_2426-5_0_6_node_72 | 0.4 | n |  | TRUE
124 | bus_LV_2426-5_0_6_node_73 | 0.4 | n |  | TRUE
125 | bus_LV_2426-5_0_6_node_74 | 0.4 | n |  | TRUE
126 | bus_LV_2426-5_0_6_node_75 | 0.4 | n |  | TRUE
127 | bus_LV_2426-5_0_6_node_145 | 0.4 | n |  | TRUE
128 | bus_LV_2426-5_0_6_node_77 | 0.4 | n |  | TRUE
129 | bus_LV_2426-5_0_6_node_144 | 0.4 | n |  | TRUE
130 | bus_LV_2426-5_0_6_node_76 | 0.4 | n |  | TRUE
131 | bus_LV_2426-5_0_6_node_78 | 0.4 | n |  | TRUE
132 | bus_LV_2426-5_0_6_node_79 | 0.4 | n |  | TRUE
133 | bus_LV_2426-5_0_6_node_80 | 0.4 | n |  | TRUE
134 | bus_LV_2426-5_0_6_node_162 | 0.4 | n |  | TRUE
135 | bus_LV_2426-5_0_6_node_198 | 0.4 | n |  | TRUE
136 | bus_LV_2426-5_0_6_node_161 | 0.4 | n |  | TRUE
137 | bus_LV_2426-5_0_6_node_84 | 0.4 | n |  | TRUE
138 | bus_LV_2426-5_0_6_node_85 | 0.4 | n |  | TRUE
139 | bus_LV_2426-5_0_6_node_86 | 0.4 | n |  | TRUE
140 | bus_LV_2426-5_0_6_node_93 | 0.4 | n |  | TRUE
141 | bus_LV_2426-5_0_6_node_95 | 0.4 | n |  | TRUE
142 | bus_LV_2426-5_0_6_node_129 | 0.4 | n |  | TRUE
143 | bus_LV_2426-5_0_6_node_132 | 0.4 | n |  | TRUE
144 | bus_LV_2426-5_0_6_node_127 | 0.4 | n |  | TRUE
145 | bus_LV_2426-5_0_6_node_201 | 0.4 | n |  | TRUE
146 | bus_LV_2426-5_0_6_node_98 | 0.4 | n |  | TRUE
147 | bus_LV_2426-5_0_6_node_99 | 0.4 | n |  | TRUE
148 | bus_LV_2426-5_0_6_node_100 | 0.4 | n |  | TRUE
149 | bus_LV_2426-5_0_6_node_142 | 0.4 | n |  | TRUE
150 | bus_LV_2426-5_0_6_node_101 | 0.4 | n |  | TRUE
151 | bus_LV_2426-5_0_6_node_102 | 0.4 | n |  | TRUE
152 | bus_LV_2426-5_0_6_node_104 | 0.4 | n |  | TRUE
153 | bus_LV_2426-5_0_6_node_155 | 0.4 | n |  | TRUE
154 | bus_LV_2426-5_0_6_node_173 | 0.4 | n |  | TRUE
155 | bus_LV_2426-5_0_6_node_153 | 0.4 | n |  | TRUE
156 | bus_LV_2426-5_0_6_node_200 | 0.4 | n |  | TRUE
157 | bus_LV_2426-5_0_6_node_106 | 0.4 | n |  | TRUE
158 | bus_LV_2426-5_0_6_node_107 | 0.4 | n |  | TRUE
159 | bus_LV_2426-5_0_6_node_108 | 0.4 | n |  | TRUE
160 | bus_LV_2426-5_0_6_node_109 | 0.4 | n |  | TRUE
161 | bus_LV_2426-5_0_6_node_110 | 0.4 | n |  | TRUE
162 | bus_LV_2426-5_0_6_node_111 | 0.4 | n |  | TRUE
163 | bus_LV_2426-5_0_6_node_118 | 0.4 | n |  | TRUE
164 | bus_LV_2426-5_0_6_node_114 | 0.4 | n |  | TRUE
165 | bus_LV_2426-5_0_6_node_116 | 0.4 | n |  | TRUE
166 | bus_LV_2426-5_0_6_node_117 | 0.4 | n |  | TRUE
167 | bus_LV_2426-5_0_6_node_120 | 0.4 | n |  | TRUE
168 | bus_LV_2426-5_0_6_node_121 | 0.4 | n |  | TRUE
169 | bus_LV_2426-5_0_6_node_122 | 0.4 | n |  | TRUE
170 | bus_LV_2426-5_0_6_node_123 | 0.4 | n |  | TRUE
171 | bus_LV_2426-5_0_6_node_124 | 0.4 | n |  | TRUE
172 | bus_LV_2426-5_0_6_node_125 | 0.4 | n |  | TRUE
173 | bus_LV_2426-5_0_6_node_126 | 0.4 | n |  | TRUE
174 | bus_LV_2426-5_0_6_node_172 | 0.4 | n |  | TRUE
175 | bus_LV_2426-5_0_6_node_143 | 0.4 | n |  | TRUE
176 | bus_LV_2426-5_0_6_node_136 | 0.4 | n |  | TRUE
177 | bus_LV_2426-5_0_6_node_171 | 0.4 | n |  | TRUE
178 | bus_LV_2426-5_0_6_node_146 | 0.4 | n |  | TRUE
179 | bus_LV_2426-5_0_6_node_128 | 0.4 | n |  | TRUE
180 | bus_LV_2426-5_0_6_node_131 | 0.4 | n |  | TRUE
181 | bus_LV_2426-5_0_6_node_148 | 0.4 | n |  | TRUE
182 | bus_LV_2426-5_0_6_node_168 | 0.4 | n |  | TRUE
183 | bus_LV_2426-5_0_6_node_147 | 0.4 | n |  | TRUE
184 | bus_LV_2426-5_0_6_node_152 | 0.4 | n |  | TRUE
185 | bus_LV_2426-5_0_6_node_157 | 0.4 | n |  | TRUE
186 | bus_LV_2426-5_0_6_node_159 | 0.4 | n |  | TRUE
187 | bus_LV_2426-5_0_6_node_160 | 0.4 | n |  | TRUE
188 | bus_LV_2426-5_0_6_node_177 | 0.4 | n |  | TRUE
189 | bus_LV_2426-5_0_6_node_199 | 0.4 | n |  | TRUE
190 | bus_LV_2426-5_0_6_node_182 | 0.4 | n |  | TRUE
191 | bus_LV_2426-5_0_6_node_194 | 0.4 | n |  | TRUE
192 | bus_LV_2426-5_0_6_node_204 | 0.4 | n |  | TRUE
193 | bus_MV_333_0_node_110 | 20 | n |  | TRUE

## load
| name | bus | p_mw | q_mvar | const_z_percent | const_i_percent | sn_mva | scaling | in_service | type
0 | LV_2426-5_0_6_load_0 | 0 | 0.00045519 | 0.00011408 | 0 | 0 |  | 1 | TRUE | wye
1 | LV_2426-5_0_6_load_1 | 1 | 0.0038196 | 0.00095728 | 0 | 0 |  | 1 | TRUE | wye
2 | LV_2426-5_0_6_load_174 | 3 | 0.00078477 | 0.00019668 | 0 | 0 |  | 1 | TRUE | wye
3 | LV_2426-5_0_6_load_4 | 5 | 0.0016203 | 0.00040609 | 0 | 0 |  | 1 | TRUE | wye
4 | LV_2426-5_0_6_load_175 | 6 | 0.001915 | 0.00047994 | 0 | 0 |  | 1 | TRUE | wye
5 | LV_2426-5_0_6_load_87 | 7 | 0.0015256 | 0.00038234 | 0 | 0 |  | 1 | TRUE | wye
6 | LV_2426-5_0_6_load_163 | 9 | 0.00093807 | 0.0002351 | 0 | 0 |  | 1 | TRUE | wye
7 | LV_2426-5_0_6_load_5 | 11 | 0.0010492 | 0.00026296 | 0 | 0 |  | 1 | TRUE | wye
8 | LV_2426-5_0_6_load_6 | 12 | 0.0011675 | 0.00029261 | 0 | 0 |  | 1 | TRUE | wye
9 | LV_2426-5_0_6_load_9 | 15 | 0.00088112 | 0.00022083 | 0 | 0 |  | 1 | TRUE | wye
10 | LV_2426-5_0_6_load_27 | 17 | 0.0011057 | 0.00027712 | 0 | 0 |  | 1 | TRUE | wye
11 | LV_2426-5_0_6_load_150 | 18 | 0.0013952 | 0.00034968 | 0 | 0 |  | 1 | TRUE | wye
12 | LV_2426-5_0_6_load_181 | 19 | 0.0012313 | 0.00030859 | 0 | 0 |  | 1 | TRUE | wye
13 | LV_2426-5_0_6_load_179 | 21 | 0.0019773 | 0.00049555 | 0 | 0 |  | 1 | TRUE | wye
14 | LV_2426-5_0_6_load_96 | 23 | 0.0010904 | 0.00027329 | 0 | 0 |  | 1 | TRUE | wye
15 | LV_2426-5_0_6_load_156 | 25 | 0.0015605 | 0.00039109 | 0 | 0 |  | 1 | TRUE | wye
16 | LV_2426-5_0_6_load_203 | 27 | 0.001034 | 0.00025913 | 0 | 0 |  | 1 | TRUE | wye
17 | LV_2426-5_0_6_load_12 | 29 | 0.0015823 | 0.00039657 | 0 | 0 |  | 1 | TRUE | wye
18 | LV_2426-5_0_6_load_14 | 31 | 0.0062734 | 0.0015723 | 0 | 0 |  | 1 | TRUE | wye
19 | LV_2426-5_0_6_load_16 | 32 | 0.0011678 | 0.00029267 | 0 | 0 |  | 1 | TRUE | wye
20 | LV_2426-5_0_6_load_25 | 33 | 0.0014547 | 0.00036458 | 0 | 0 |  | 1 | TRUE | wye
21 | LV_2426-5_0_6_load_90 | 34 | 0.0012027 | 0.00030143 | 0 | 0 |  | 1 | TRUE | wye
22 | LV_2426-5_0_6_load_89 | 36 | 0.0026675 | 0.00066855 | 0 | 0 |  | 1 | TRUE | wye
23 | LV_2426-5_0_6_load_17 | 37 | 0.00092874 | 0.00023276 | 0 | 0 |  | 1 | TRUE | wye
24 | LV_2426-5_0_6_load_21 | 40 | 0.0017766 | 0.00044526 | 0 | 0 |  | 1 | TRUE | wye
25 | LV_2426-5_0_6_load_151 | 41 | 0.0018006 | 0.00045128 | 0 | 0 |  | 1 | TRUE | wye
26 | LV_2426-5_0_6_load_88 | 45 | 0.00099462 | 0.00024928 | 0 | 0 |  | 1 | TRUE | wye
27 | LV_2426-5_0_6_load_141 | 47 | 0.00095583 | 0.00023955 | 0 | 0 |  | 1 | TRUE | wye
28 | LV_2426-5_0_6_load_184 | 48 | 0.0013267 | 0.0003325 | 0 | 0 |  | 1 | TRUE | wye
29 | LV_2426-5_0_6_load_140 | 49 | 0.0014855 | 0.0003723 | 0 | 0 |  | 1 | TRUE | wye
30 | LV_2426-5_0_6_load_195 | 51 | 0.003447 | 0.00086391 | 0 | 0 |  | 1 | TRUE | wye
31 | LV_2426-5_0_6_load_192 | 52 | 0.00055725 | 0.00013966 | 0 | 0 |  | 1 | TRUE | wye
32 | LV_2426-5_0_6_load_166 | 54 | 0.00085101 | 0.00021328 | 0 | 0 |  | 1 | TRUE | wye
33 | LV_2426-5_0_6_load_185 | 56 | 0.0010803 | 0.00027076 | 0 | 0 |  | 1 | TRUE | wye
34 | LV_2426-5_0_6_load_28 | 57 | 0.0028231 | 0.00070753 | 0 | 0 |  | 1 | TRUE | wye
35 | LV_2426-5_0_6_load_29 | 58 | 0.0013757 | 0.00034479 | 0 | 0 |  | 1 | TRUE | wye
36 | LV_2426-5_0_6_load_191 | 59 | 0.0017315 | 0.00043395 | 0 | 0 |  | 1 | TRUE | wye
37 | LV_2426-5_0_6_load_30 | 60 | 0.00038202 | 9.5743e-05 | 0 | 0 |  | 1 | TRUE | wye
38 | LV_2426-5_0_6_load_31 | 61 | 0.00034397 | 8.6207e-05 | 0 | 0 |  | 1 | TRUE | wye
39 | LV_2426-5_0_6_load_33 | 63 | 0.0025986 | 0.00065127 | 0 | 0 |  | 1 | TRUE | wye
40 | LV_2426-5_0_6_load_34 | 64 | 0.00042741 | 0.00010712 | 0 | 0 |  | 1 | TRUE | wye
41 | LV_2426-5_0_6_load_57 | 65 | 0.0011798 | 0.00029568 | 0 | 0 |  | 1 | TRUE | wye
42 | LV_2426-5_0_6_load_134 | 67 | 0.002033 | 0.00050951 | 0 | 0 |  | 1 | TRUE | wye
43 | LV_2426-5_0_6_load_189 | 69 | 0.0015279 | 0.00038293 | 0 | 0 |  | 1 | TRUE | wye
44 | LV_2426-5_0_6_load_36 | 71 | 0.0018266 | 0.00045779 | 0 | 0 |  | 1 | TRUE | wye
45 | LV_2426-5_0_6_load_37 | 72 | 0.0012764 | 0.00031989 | 0 | 0 |  | 1 | TRUE | wye
46 | LV_2426-5_0_6_load_38 | 73 | 0.00096927 | 0.00024292 | 0 | 0 |  | 1 | TRUE | wye
47 | LV_2426-5_0_6_load_40 | 75 | 0.0012792 | 0.0003206 | 0 | 0 |  | 1 | TRUE | wye
48 | LV_2426-5_0_6_load_135 | 78 | 0.0019369 | 0.00048542 | 0 | 0 |  | 1 | TRUE | wye
49 | LV_2426-5_0_6_load_41 | 79 | 0.0017675 | 0.00044298 | 0 | 0 |  | 1 | TRUE | wye
50 | LV_2426-5_0_6_load_42 | 80 | 0.0018964 | 0.00047528 | 0 | 0 |  | 1 | TRUE | wye
51 | LV_2426-5_0_6_load_44 | 82 | 0.00052301 | 0.00013108 | 0 | 0 |  | 1 | TRUE | wye
52 | LV_2426-5_0_6_load_45 | 83 | 0.00070307 | 0.00017621 | 0 | 0 |  | 1 | TRUE | wye
53 | LV_2426-5_0_6_load_46 | 85 | 0.00047153 | 0.00011818 | 0 | 0 |  | 1 | TRUE | wye
54 | LV_2426-5_0_6_load_186 | 90 | 0.00046554 | 0.00011667 | 0 | 0 |  | 1 | TRUE | wye
55 | LV_2426-5_0_6_load_105 | 91 | 0.0020734 | 0.00051965 | 0 | 0 |  | 1 | TRUE | wye
56 | LV_2426-5_0_6_load_133 | 92 | 0.0019853 | 0.00049757 | 0 | 0 |  | 1 | TRUE | wye
57 | LV_2426-5_0_6_load_113 | 93 | 0.00037935 | 9.5074e-05 | 0 | 0 |  | 1 | TRUE | wye
58 | LV_2426-5_0_6_load_103 | 94 | 0.0010612 | 0.00026595 | 0 | 0 |  | 1 | TRUE | wye
59 | LV_2426-5_0_6_load_115 | 95 | 0.001861 | 0.00046642 | 0 | 0 |  | 1 | TRUE | wye
60 | LV_2426-5_0_6_load_112 | 96 | 0.0009953 | 0.00024945 | 0 | 0 |  | 1 | TRUE | wye
61 | LV_2426-5_0_6_load_51 | 97 | 0.0029744 | 0.00074545 | 0 | 0 |  | 1 | TRUE | wye
62 | LV_2426-5_0_6_load_52 | 98 | 0.0012176 | 0.00030515 | 0 | 0 |  | 1 | TRUE | wye
63 | LV_2426-5_0_6_load_54 | 100 | 0.0030426 | 0.00076255 | 0 | 0 |  | 1 | TRUE | wye
64 | LV_2426-5_0_6_load_56 | 102 | 0.0020572 | 0.00051559 | 0 | 0 |  | 1 | TRUE | wye
65 | LV_2426-5_0_6_load_81 | 103 | 0.0012177 | 0.00030518 | 0 | 0 |  | 1 | TRUE | wye
66 | LV_2426-5_0_6_load_167 | 104 | 0.0019915 | 0.00049913 | 0 | 0 |  | 1 | TRUE | wye
67 | LV_2426-5_0_6_load_60 | 105 | 0.0016861 | 0.00042258 | 0 | 0 |  | 1 | TRUE | wye
68 | LV_2426-5_0_6_load_58 | 106 | 0.0026442 | 0.0006627 | 0 | 0 |  | 1 | TRUE | wye
69 | LV_2426-5_0_6_load_65 | 107 | 0.00088324 | 0.00022136 | 0 | 0 |  | 1 | TRUE | wye
70 | LV_2426-5_0_6_load_59 | 108 | 0.0026074 | 0.00065347 | 0 | 0 |  | 1 | TRUE | wye
71 | LV_2426-5_0_6_load_61 | 109 | 0.0020544 | 0.00051487 | 0 | 0 |  | 1 | TRUE | wye
72 | LV_2426-5_0_6_load_66 | 110 | 0.0021241 | 0.00053234 | 0 | 0 |  | 1 | TRUE | wye
73 | LV_2426-5_0_6_load_62 | 112 | 0.0012681 | 0.00031781 | 0 | 0 |  | 1 | TRUE | wye
74 | LV_2426-5_0_6_load_67 | 114 | 0.0019469 | 0.00048794 | 0 | 0 |  | 1 | TRUE | wye
75 | LV_2426-5_0_6_load_68 | 115 | 0.0015534 | 0.00038932 | 0 | 0 |  | 1 | TRUE | wye
76 | LV_2426-5_0_6_load_69 | 116 | 0.0015924 | 0.00039908 | 0 | 0 |  | 1 | TRUE | wye
77 | LV_2426-5_0_6_load_94 | 117 | 0.0017921 | 0.00044914 | 0 | 0 |  | 1 | TRUE | wye
78 | LV_2426-5_0_6_load_83 | 118 | 0.0018561 | 0.00046519 | 0 | 0 |  | 1 | TRUE | wye
79 | LV_2426-5_0_6_load_92 | 119 | 0.0031327 | 0.00078512 | 0 | 0 |  | 1 | TRUE | wye
80 | LV_2426-5_0_6_load_82 | 120 | 0.001686 | 0.00042256 | 0 | 0 |  | 1 | TRUE | wye
81 | LV_2426-5_0_6_load_70 | 121 | 0.0032076 | 0.0008039 | 0 | 0 |  | 1 | TRUE | wye
82 | LV_2426-5_0_6_load_71 | 122 | 0.00082803 | 0.00020752 | 0 | 0 |  | 1 | TRUE | wye
83 | LV_2426-5_0_6_load_73 | 124 | 0.0015268 | 0.00038266 | 0 | 0 |  | 1 | TRUE | wye
84 | LV_2426-5_0_6_load_74 | 125 | 0.0023087 | 0.0005786 | 0 | 0 |  | 1 | TRUE | wye
85 | LV_2426-5_0_6_load_75 | 126 | 0.0018921 | 0.00047419 | 0 | 0 |  | 1 | TRUE | wye
86 | LV_2426-5_0_6_load_145 | 127 | 0.001316 | 0.00032982 | 0 | 0 |  | 1 | TRUE | wye
87 | LV_2426-5_0_6_load_144 | 129 | 0.0018087 | 0.0004533 | 0 | 0 |  | 1 | TRUE | wye
88 | LV_2426-5_0_6_load_76 | 130 | 0.00089998 | 0.00022556 | 0 | 0 |  | 1 | TRUE | wye
89 | LV_2426-5_0_6_load_80 | 133 | 0.00080532 | 0.00020183 | 0 | 0 |  | 1 | TRUE | wye
90 | LV_2426-5_0_6_load_162 | 134 | 0.00088424 | 0.00022161 | 0 | 0 |  | 1 | TRUE | wye
91 | LV_2426-5_0_6_load_198 | 135 | 0.0008167 | 0.00020468 | 0 | 0 |  | 1 | TRUE | wye
92 | LV_2426-5_0_6_load_85 | 138 | 0.0019127 | 0.00047936 | 0 | 0 |  | 1 | TRUE | wye
93 | LV_2426-5_0_6_load_86 | 139 | 0.0028771 | 0.00072108 | 0 | 0 |  | 1 | TRUE | wye
94 | LV_2426-5_0_6_load_93 | 140 | 0.0021156 | 0.00053022 | 0 | 0 |  | 1 | TRUE | wye
95 | LV_2426-5_0_6_load_95 | 141 | 0.0022047 | 0.00055254 | 0 | 0 |  | 1 | TRUE | wye
96 | LV_2426-5_0_6_load_132 | 143 | 0.0030884 | 0.00077403 | 0 | 0 |  | 1 | TRUE | wye
97 | LV_2426-5_0_6_load_127 | 144 | 0.0016894 | 0.00042339 | 0 | 0 |  | 1 | TRUE | wye
98 | LV_2426-5_0_6_load_201 | 145 | 0.00036936 | 9.2569e-05 | 0 | 0 |  | 1 | TRUE | wye
99 | LV_2426-5_0_6_load_98 | 146 | 0.0013229 | 0.00033154 | 0 | 0 |  | 1 | TRUE | wye
100 | LV_2426-5_0_6_load_99 | 147 | 0.0010359 | 0.00025963 | 0 | 0 |  | 1 | TRUE | wye
101 | LV_2426-5_0_6_load_100 | 148 | 0.00085813 | 0.00021507 | 0 | 0 |  | 1 | TRUE | wye
102 | LV_2426-5_0_6_load_142 | 149 | 0.0024784 | 0.00062115 | 0 | 0 |  | 1 | TRUE | wye
103 | LV_2426-5_0_6_load_101 | 150 | 0.0012793 | 0.00032063 | 0 | 0 |  | 1 | TRUE | wye
104 | LV_2426-5_0_6_load_102 | 151 | 0.0021624 | 0.00054195 | 0 | 0 |  | 1 | TRUE | wye
105 | LV_2426-5_0_6_load_153 | 155 | 0.0028598 | 0.00071674 | 0 | 0 |  | 1 | TRUE | wye
106 | LV_2426-5_0_6_load_200 | 156 | 0.0011909 | 0.00029847 | 0 | 0 |  | 1 | TRUE | wye
107 | LV_2426-5_0_6_load_106 | 157 | 0.0049549 | 0.0012418 | 0 | 0 |  | 1 | TRUE | wye
108 | LV_2426-5_0_6_load_107 | 158 | 0.0016229 | 0.00040674 | 0 | 0 |  | 1 | TRUE | wye
109 | LV_2426-5_0_6_load_109 | 160 | 0.0011666 | 0.00029238 | 0 | 0 |  | 1 | TRUE | wye
110 | LV_2426-5_0_6_load_110 | 161 | 0.0040011 | 0.0010028 | 0 | 0 |  | 1 | TRUE | wye
111 | LV_2426-5_0_6_load_111 | 162 | 0.0070677 | 0.0017713 | 0 | 0 |  | 1 | TRUE | wye
112 | LV_2426-5_0_6_load_118 | 163 | 0.0050213 | 0.0012585 | 0 | 0 |  | 1 | TRUE | wye
113 | LV_2426-5_0_6_load_116 | 165 | 0.00030783 | 7.7149e-05 | 0 | 0 |  | 1 | TRUE | wye
114 | LV_2426-5_0_6_load_117 | 166 | 0.0069093 | 0.0017316 | 0 | 0 |  | 1 | TRUE | wye
115 | LV_2426-5_0_6_load_120 | 167 | 0.0014541 | 0.00036443 | 0 | 0 |  | 1 | TRUE | wye
116 | LV_2426-5_0_6_load_124 | 171 | 0.0014645 | 0.00036705 | 0 | 0 |  | 1 | TRUE | wye
117 | LV_2426-5_0_6_load_125 | 172 | 0.0015262 | 0.00038249 | 0 | 0 |  | 1 | TRUE | wye
118 | LV_2426-5_0_6_load_126 | 173 | 0.00091003 | 0.00022808 | 0 | 0 |  | 1 | TRUE | wye
119 | LV_2426-5_0_6_load_172 | 174 | 0.0015284 | 0.00038305 | 0 | 0 |  | 1 | TRUE | wye
120 | LV_2426-5_0_6_load_136 | 176 | 0.0016903 | 0.00042363 | 0 | 0 |  | 1 | TRUE | wye
121 | LV_2426-5_0_6_load_171 | 177 | 0.0020448 | 0.00051248 | 0 | 0 |  | 1 | TRUE | wye
122 | LV_2426-5_0_6_load_148 | 181 | 0.00076405 | 0.00019149 | 0 | 0 |  | 1 | TRUE | wye
123 | LV_2426-5_0_6_load_168 | 182 | 0.00096865 | 0.00024277 | 0 | 0 |  | 1 | TRUE | wye
124 | LV_2426-5_0_6_load_147 | 183 | 0.0010672 | 0.00026746 | 0 | 0 |  | 1 | TRUE | wye
125 | LV_2426-5_0_6_load_152 | 184 | 0.00077064 | 0.00019314 | 0 | 0 |  | 1 | TRUE | wye
126 | LV_2426-5_0_6_load_157 | 185 | 0.00082674 | 0.0002072 | 0 | 0 |  | 1 | TRUE | wye
127 | LV_2426-5_0_6_load_177 | 188 | 0.00082222 | 0.00020607 | 0 | 0 |  | 1 | TRUE | wye
128 | LV_2426-5_0_6_load_199 | 189 | 0.00072703 | 0.00018221 | 0 | 0 |  | 1 | TRUE | wye
129 | LV_2426-5_0_6_load_182 | 190 | 0.0017967 | 0.00045029 | 0 | 0 |  | 1 | TRUE | wye
130 | LV_2426-5_0_6_load_204 | 192 | 0.00034878 | 8.7412e-05 | 0 | 0 |  | 1 | TRUE | wye

## ext_grid
| name | bus | vm_pu | va_degree | slack_weight | in_service
0 |  | 54 | 1 | 0 | 1 | TRUE

## line
| name | std_type | from_bus | to_bus | length_km | r_ohm_per_km | x_ohm_per_km | c_nf_per_km | g_us_per_km | max_i_ka | df | parallel | type | in_service
0 | LV_2426-5_0_6_line_0 | NAYY 4x150 SE | 0 | 1 | 0.04163 | 0.208 | 0.08 | 261 | 0 | 0.27 | 1 | 1 | cs | TRUE
1 | LV_2426-5_0_6_line_1 | NAYY 4x150 SE | 1 | 2 | 0.053106 | 0.208 | 0.08 | 261 | 0 | 0.27 | 1 | 1 | cs | TRUE
2 | LV_2426-5_0_6_line_2 | NAYY 4x150 SE | 2 | 3 | 0.033161 | 0.208 | 0.08 | 261 | 0 | 0.27 | 1 | 1 | cs | TRUE
3 | LV_2426-5_0_6_line_3 | NAYY 4x150 SE | 2 | 4 | 0.010743 | 0.208 | 0.08 | 261 | 0 | 0.27 | 1 | 1 | cs | TRUE
4 | LV_2426-5_0_6_line_4 | NAYY 4x150 SE | 3 | 7 | 0.052217 | 0.208 | 0.08 | 261 | 0 | 0.27 | 1 | 1 | cs | TRUE
5 | LV_2426-5_0_6_line_5 | NAYY 4x150 SE | 4 | 8 | 0.15389 | 0.208 | 0.08 | 261 | 0 | 0.27 | 1 | 3 | cs | TRUE
6 | LV_2426-5_0_6_line_6 | NAYY 4x150 SE | 4 | 9 | 0.13058 | 0.208 | 0.08 | 261 | 0 | 0.27 | 1 | 3 | cs | TRUE
7 | LV_2426-5_0_6_line_7 | NAYY 4x150 SE | 5 | 6 | 0.021648 | 0.208 | 0.08 | 261 | 0 | 0.27 | 1 | 1 | cs | TRUE
8 | LV_2426-5_0_6_line_8 | NAYY 4x150 SE | 6 | 10 | 0.10328 | 0.208 | 0.08 | 261 | 0 | 0.27 | 1 | 1 | cs | TRUE
9 | LV_2426-5_0_6_line_9 | NAYY 4x150 SE | 7 | 82 | 0.026817 | 0.208 | 0.08 | 261 | 0 | 0.27 | 1 | 1 | cs | TRUE
10 | LV_2426-5_0_6_line_10 | NAYY 4x150 SE | 8 | 90 | 0.044154 | 0.208 | 0.08 | 261 | 0 | 0.27 | 1 | 3 | cs | TRUE
11 | LV_2426-5_0_6_line_11 | NAYY 4x150 SE | 9 | 134 | 0.10969 | 0.208 | 0.08 | 261 | 0 | 0.27 | 1 | 3 | cs | TRUE
12 | LV_2426-5_0_6_line_12 | NAYY 4x150 SE | 10 | 84 | 0.017583 | 0.208 | 0.08 | 261 | 0 | 0.27 | 1 | 1 | cs | TRUE
13 | LV_2426-5_0_6_line_13 | NAYY 4x150 SE | 11 | 12 | 0.024078 | 0.208 | 0.08 | 261 | 0 | 0.27 | 1 | 1 | cs | TRUE
14 | LV_2426-5_0_6_line_14 | NAYY 4x150 SE | 11 | 13 | 0.011005 | 0.208 | 0.08 | 261 | 0 | 0.27 | 1 | 1 | cs | TRUE
15 | LV_2426-5_0_6_line_15 | NAYY 4x150 SE | 12 | 14 | 0.018599 | 0.208 | 0.08 | 261 | 0 | 0.27 | 1 | 1 | cs | TRUE
16 | LV_2426-5_0_6_line_16 | NAYY 4x150 SE | 13 | 15 | 0.0029691 | 0.208 | 0.08 | 261 | 0 | 0.27 | 1 | 1 | cs | TRUE
17 | LV_2426-5_0_6_line_17 | NAYY 4x150 SE | 13 | 16 | 0.11816 | 0.208 | 0.08 | 261 | 0 | 0.27 | 1 | 1 | cs | TRUE
18 | LV_2426-5_0_6_line_18 | NAYY 4x150 SE | 14 | 17 | 0.0059977 | 0.208 | 0.08 | 261 | 0 | 0.27 | 1 | 3 | cs | TRUE
19 | LV_2426-5_0_6_line_19 | NAYY 4x150 SE | 14 | 18 | 0.022289 | 0.208 | 0.08 | 261 | 0 | 0.27 | 1 | 3 | cs | TRUE
20 | LV_2426-5_0_6_line_20 | NAYY 4x150 SE | 16 | 19 | 0.035085 | 0.208 | 0.08 | 261 | 0 | 0.27 | 1 | 1 | cs | TRUE
21 | LV_2426-5_0_6_line_21 | NAYY 4x150 SE | 16 | 20 | 0.064675 | 0.208 | 0.08 | 261 | 0 | 0.27 | 1 | 1 | cs | TRUE
22 | LV_2426-5_0_6_line_22 | NAYY 4x150 SE | 16 | 21 | 0.016506 | 0.208 | 0.08 | 261 | 0 | 0.27 | 1 | 1 | cs | TRUE
23 | LV_2426-5_0_6_line_23 | NAYY 4x150 SE | 17 | 24 | 0.001595 | 0.208 | 0.08 | 261 | 0 | 0.27 | 1 | 3 | cs | TRUE
24 | LV_2426-5_0_6_line_24 | NAYY 4x150 SE | 18 | 25 | 0.022537 | 0.208 | 0.08 | 261 | 0 | 0.27 | 1 | 3 | cs | TRUE
25 | LV_2426-5_0_6_line_25 | NAYY 4x150 SE | 20 | 22 | 0.005497 | 0.208 | 0.08 | 261 | 0 | 0.27 | 1 | 1 | cs | TRUE
26 | LV_2426-5_0_6_line_26 | NAYY 4x150 SE | 20 | 23 | 0.026854 | 0.208 | 0.08 | 261 | 0 | 0.27 | 1 | 1 | cs | TRUE
27 | LV_2426-5_0_6_line_27 | NAYY 4x150 SE | 21 | 26 | 0.0059 | 0.208 | 0.08 | 261 | 0 | 0.27 | 1 | 1 | cs | TRUE
28 | LV_2426-5_0_6_line_28 | NAYY 4x150 SE | 22 | 27 | 0.020097 | 0.208 | 0.08 | 261 | 0 | 0.27 | 1 | 1 | cs | TRUE
29 | LV_2426-5_0_6_line_29 | NAYY 4x150 SE | 22 | 28 | 0.011229 | 0.208 | 0.08 | 261 | 0 | 0.27 | 1 | 1 | cs | TRUE
30 | LV_2426-5_0_6_line_30 | NAYY 4x150 SE | 24 | 33 | 0.0061762 | 0.208 | 0.08 | 261 | 0 | 0.27 | 1 | 1 | cs | TRUE
31 | LV_2426-5_0_6_line_31 | NAYY 4x150 SE | 24 | 30 | 0.034406 | 0.208 | 0.08 | 261 | 0 | 0.27 | 1 | 3 | cs | TRUE
32 | LV_2426-5_0_6_line_32 | NAYY 4x150 SE | 25 | 138 | 0.023887 | 0.208 | 0.08 | 261 | 0 | 0.27 | 1 | 3 | cs | TRUE
33 | LV_2426-5_0_6_line_33 | NAYY 4x150 SE | 26 | 190 | 0.04312 | 0.208 | 0.08 | 261 | 0 | 0.27 | 1 | 1 | cs | TRUE
34 | LV_2426-5_0_6_line_34 | NAYY 4x150 SE | 26 | 53 | 0.016312 | 0.208 | 0.08 | 261 | 0 | 0.27 | 1 | 1 | cs | TRUE
35 | LV_2426-5_0_6_line_35 | NAYY 4x150 SE | 28 | 145 | 0.023106 | 0.208 | 0.08 | 261 | 0 | 0.27 | 1 | 1 | cs | TRUE
36 | LV_2426-5_0_6_line_36 | NAYY 4x150 SE | 29 | 30 | 0.0079907 | 0.208 | 0.08 | 261 | 0 | 0.27 | 1 | 1 | cs | TRUE
37 | LV_2426-5_0_6_line_37 | NAYY 4x150 SE | 29 | 31 | 0.035835 | 0.208 | 0.08 | 261 | 0 | 0.27 | 1 | 1 | cs | TRUE
38 | LV_2426-5_0_6_line_38 | NAYY 4x150 SE | 30 | 32 | 0.045955 | 0.208 | 0.08 | 261 | 0 | 0.27 | 1 | 3 | cs | TRUE
39 | LV_2426-5_0_6_line_39 | NAYY 4x150 SE | 32 | 34 | 0.015071 | 0.208 | 0.08 | 261 | 0 | 0.27 | 1 | 3 | cs | TRUE
40 | LV_2426-5_0_6_line_40 | NAYY 4x150 SE | 33 | 35 | 0.019129 | 0.208 | 0.08 | 261 | 0 | 0.27 | 1 | 1 | cs | TRUE
41 | LV_2426-5_0_6_line_41 | NAYY 4x150 SE | 34 | 36 | 0.015721 | 0.208 | 0.08 | 261 | 0 | 0.27 | 1 | 3 | cs | TRUE
42 | LV_2426-5_0_6_line_42 | NAYY 4x150 SE | 35 | 57 | 0.015544 | 0.208 | 0.08 | 261 | 0 | 0.27 | 1 | 1 | cs | TRUE
43 | LV_2426-5_0_6_line_43 | NAYY 4x150 SE | 35 | 58 | 0.017939 | 0.208 | 0.08 | 261 | 0 | 0.27 | 1 | 1 | cs | TRUE
44 | LV_2426-5_0_6_line_44 | NAYY 4x150 SE | 36 | 45 | 0.028476 | 0.208 | 0.08 | 261 | 0 | 0.27 | 1 | 3 | cs | TRUE
45 | LV_2426-5_0_6_line_45 | NAYY 4x150 SE | 37 | 38 | 0.020423 | 0.208 | 0.08 | 261 | 0 | 0.27 | 1 | 1 | cs | TRUE
46 | LV_2426-5_0_6_line_46 | NAYY 4x150 SE | 38 | 39 | 0.007879 | 0.208 | 0.08 | 261 | 0 | 0.27 | 1 | 1 | cs | TRUE
47 | LV_2426-5_0_6_line_47 | NAYY 4x150 SE | 38 | 40 | 0.026327 | 0.208 | 0.08 | 261 | 0 | 0.27 | 1 | 1 | cs | TRUE
48 | LV_2426-5_0_6_line_48 | NAYY 4x150 SE | 39 | 41 | 0.025174 | 0.208 | 0.08 | 261 | 0 | 0.27 | 1 | 1 | cs | TRUE
49 | LV_2426-5_0_6_line_49 | NAYY 4x150 SE | 40 | 42 | 0.011117 | 0.208 | 0.08 | 261 | 0 | 0.27 | 1 | 1 | cs | TRUE
50 | LV_2426-5_0_6_line_50 | NAYY 4x150 SE | 41 | 49 | 0.0050838 | 0.208 | 0.08 | 261 | 0 | 0.27 | 1 | 1 | cs | TRUE
51 | LV_2426-5_0_6_line_51 | NAYY 4x150 SE | 42 | 50 | 0.023427 | 0.208 | 0.08 | 261 | 0 | 0.27 | 1 | 1 | cs | TRUE
52 | LV_2426-5_0_6_line_52 | NAYY 4x150 SE | 42 | 51 | 0.024794 | 0.208 | 0.08 | 261 | 0 | 0.27 | 1 | 1 | cs | TRUE
53 | LV_2426-5_0_6_line_53 | NAYY 4x150 SE | 43 | 44 | 0.081569 | 0.208 | 0.08 | 261 | 0 | 0.27 | 1 | 3 | cs | TRUE
54 | LV_2426-5_0_6_line_54 | NAYY 4x150 SE | 43 | 45 | 0.059328 | 0.208 | 0.08 | 261 | 0 | 0.27 | 1 | 3 | cs | TRUE
55 | LV_2426-5_0_6_line_55 | NAYY 4x150 SE | 44 | 54 | 0.15109 | 0.208 | 0.08 | 261 | 0 | 0.27 | 1 | 3 | cs | TRUE
56 | LV_2426-5_0_6_line_56 | NAYY 4x150 SE | 46 | 47 | 0.014311 | 0.208 | 0.08 | 261 | 0 | 0.27 | 1 | 1 | cs | TRUE
57 | LV_2426-5_0_6_line_57 | NAYY 4x150 SE | 46 | 48 | 0.022782 | 0.208 | 0.08 | 261 | 0 | 0.27 | 1 | 1 | cs | TRUE
58 | LV_2426-5_0_6_line_58 | NAYY 4x150 SE | 47 | 55 | 0.035875 | 0.208 | 0.08 | 261 | 0 | 0.27 | 1 | 1 | cs | TRUE
59 | LV_2426-5_0_6_line_59 | NAYY 4x150 SE | 48 | 56 | 0.0023677 | 0.208 | 0.08 | 261 | 0 | 0.27 | 1 | 1 | cs | TRUE
60 | LV_2426-5_0_6_line_60 | NAYY 4x150 SE | 49 | 55 | 0.020043 | 0.208 | 0.08 | 261 | 0 | 0.27 | 1 | 1 | cs | TRUE
61 | LV_2426-5_0_6_line_61 | NAYY 4x150 SE | 50 | 163 | 0.020359 | 0.208 | 0.08 | 261 | 0 | 0.27 | 1 | 1 | cs | TRUE
62 | LV_2426-5_0_6_line_62 | NAYY 4x150 SE | 50 | 160 | 0.023626 | 0.208 | 0.08 | 261 | 0 | 0.27 | 1 | 1 | cs | TRUE
63 | LV_2426-5_0_6_line_63 | NAYY 4x150 SE | 52 | 53 | 0.025727 | 0.208 | 0.08 | 261 | 0 | 0.27 | 1 | 1 | cs | TRUE
64 | LV_2426-5_0_6_line_64 | NAYY 4x150 SE | 53 | 191 | 0.131 | 0.208 | 0.08 | 261 | 0 | 0.27 | 1 | 1 | cs | TRUE
65 | LV_2426-5_0_6_line_65 | NAYY 4x150 SE | 54 | 75 | 0.0032761 | 0.208 | 0.08 | 261 | 0 | 0.27 | 1 | 3 | cs | TRUE
66 | LV_2426-5_0_6_line_66 | NAYY 4x150 SE | 55 | 173 | 0.013356 | 0.208 | 0.08 | 261 | 0 | 0.27 | 1 | 1 | cs | TRUE
67 | LV_2426-5_0_6_line_67 | NAYY 4x150 SE | 58 | 59 | 0.0089812 | 0.208 | 0.08 | 261 | 0 | 0.27 | 1 | 1 | cs | TRUE
68 | LV_2426-5_0_6_line_68 | NAYY 4x150 SE | 60 | 61 | 0.0063101 | 0.208 | 0.08 | 261 | 0 | 0.27 | 1 | 1 | cs | TRUE
69 | LV_2426-5_0_6_line_69 | NAYY 4x150 SE | 60 | 62 | 0.0093983 | 0.208 | 0.08 | 261 | 0 | 0.27 | 1 | 1 | cs | TRUE
70 | LV_2426-5_0_6_line_70 | NAYY 4x150 SE | 61 | 63 | 0.026292 | 0.208 | 0.08 | 261 | 0 | 0.27 | 1 | 1 | cs | TRUE
71 | LV_2426-5_0_6_line_71 | NAYY 4x150 SE | 62 | 64 | 0.040094 | 0.208 | 0.08 | 261 | 0 | 0.27 | 1 | 1 | cs | TRUE
72 | LV_2426-5_0_6_line_72 | NAYY 4x150 SE | 63 | 65 | 0.016165 | 0.208 | 0.08 | 261 | 0 | 0.27 | 1 | 1 | cs | TRUE
73 | LV_2426-5_0_6_line_73 | NAYY 4x150 SE | 64 | 66 | 0.1414 | 0.208 | 0.08 | 261 | 0 | 0.27 | 1 | 1 | cs | TRUE
74 | LV_2426-5_0_6_line_74 | NAYY 4x150 SE | 65 | 67 | 0.009823 | 0.208 | 0.08 | 261 | 0 | 0.27 | 1 | 1 | cs | TRUE
75 | LV_2426-5_0_6_line_75 | NAYY 4x150 SE | 66 | 68 | 0.012705 | 0.208 | 0.08 | 261 | 0 | 0.27 | 1 | 1 | cs | TRUE
76 | LV_2426-5_0_6_line_76 | NAYY 4x150 SE | 67 | 107 | 0.015659 | 0.208 | 0.08 | 261 | 0 | 0.27 | 1 | 1 | cs | TRUE
77 | LV_2426-5_0_6_line_77 | NAYY 4x150 SE | 68 | 182 | 0.058341 | 0.208 | 0.08 | 261 | 0 | 0.27 | 1 | 1 | cs | TRUE
78 | LV_2426-5_0_6_line_78 | NAYY 4x150 SE | 69 | 70 | 0.017037 | 0.208 | 0.08 | 261 | 0 | 0.27 | 1 | 1 | cs | TRUE
79 | LV_2426-5_0_6_line_79 | NAYY 4x150 SE | 70 | 116 | 0.0037847 | 0.208 | 0.08 | 261 | 0 | 0.27 | 1 | 1 | cs | TRUE
80 | LV_2426-5_0_6_line_80 | NAYY 4x150 SE | 71 | 72 | 0.0098668 | 0.208 | 0.08 | 261 | 0 | 0.27 | 1 | 3 | cs | TRUE
81 | LV_2426-5_0_6_line_81 | NAYY 4x150 SE | 71 | 73 | 0.0013953 | 0.208 | 0.08 | 261 | 0 | 0.27 | 1 | 3 | cs | TRUE
82 | LV_2426-5_0_6_line_82 | NAYY 4x150 SE | 72 | 74 | 0.0080675 | 0.208 | 0.08 | 261 | 0 | 0.27 | 1 | 3 | cs | TRUE
83 | LV_2426-5_0_6_line_83 | NAYY 4x150 SE | 73 | 75 | 0.057878 | 0.208 | 0.08 | 261 | 0 | 0.27 | 1 | 3 | cs | TRUE
84 | LV_2426-5_0_6_line_84 | NAYY 4x150 SE | 74 | 76 | 0.028172 | 0.208 | 0.08 | 261 | 0 | 0.27 | 1 | 3 | cs | TRUE
85 | LV_2426-5_0_6_line_85 | NAYY 4x150 SE | 76 | 77 | 0.015683 | 0.208 | 0.08 | 261 | 0 | 0.27 | 1 | 3 | cs | TRUE
86 | LV_2426-5_0_6_line_86 | NAYY 4x150 SE | 76 | 78 | 0.010415 | 0.208 | 0.08 | 261 | 0 | 0.27 | 1 | 1 | cs | TRUE
87 | LV_2426-5_0_6_line_87 | NAYY 4x150 SE | 77 | 149 | 0.023199 | 0.208 | 0.08 | 261 | 0 | 0.27 | 1 | 1 | cs | TRUE
88 | LV_2426-5_0_6_line_88 | NAYY 4x150 SE | 77 | 175 | 0.002646 | 0.208 | 0.08 | 261 | 0 | 0.27 | 1 | 3 | cs | TRUE
89 | LV_2426-5_0_6_line_89 | NAYY 4x150 SE | 78 | 176 | 0.0019632 | 0.208 | 0.08 | 261 | 0 | 0.27 | 1 | 1 | cs | TRUE
90 | LV_2426-5_0_6_line_90 | NAYY 4x150 SE | 79 | 80 | 0.025825 | 0.208 | 0.08 | 261 | 0 | 0.27 | 1 | 1 | cs | TRUE
91 | LV_2426-5_0_6_line_91 | NAYY 4x150 SE | 79 | 81 | 0.020973 | 0.208 | 0.08 | 261 | 0 | 0.27 | 1 | 1 | cs | TRUE
92 | LV_2426-5_0_6_line_92 | NAYY 4x150 SE | 80 | 82 | 0.14087 | 0.208 | 0.08 | 261 | 0 | 0.27 | 1 | 1 | cs | TRUE
93 | LV_2426-5_0_6_line_93 | NAYY 4x150 SE | 81 | 83 | 0.0037544 | 0.208 | 0.08 | 261 | 0 | 0.27 | 1 | 1 | cs | TRUE
94 | LV_2426-5_0_6_line_94 | NAYY 4x150 SE | 83 | 84 | 0.072008 | 0.208 | 0.08 | 261 | 0 | 0.27 | 1 | 1 | cs | TRUE
95 | LV_2426-5_0_6_line_95 | NAYY 4x150 SE | 85 | 86 | 0.0080854 | 0.208 | 0.08 | 261 | 0 | 0.27 | 1 | 1 | cs | TRUE
96 | LV_2426-5_0_6_line_96 | NAYY 4x150 SE | 86 | 87 | 0.030424 | 0.208 | 0.08 | 261 | 0 | 0.27 | 1 | 1 | cs | TRUE
97 | LV_2426-5_0_6_line_97 | NAYY 4x150 SE | 87 | 91 | 0.0018775 | 0.208 | 0.08 | 261 | 0 | 0.27 | 1 | 1 | cs | TRUE
98 | LV_2426-5_0_6_line_98 | NAYY 4x150 SE | 87 | 92 | 0.016701 | 0.208 | 0.08 | 261 | 0 | 0.27 | 1 | 1 | cs | TRUE
99 | LV_2426-5_0_6_line_99 | NAYY 4x150 SE | 88 | 89 | 0.56535 | 0.208 | 0.08 | 261 | 0 | 0.27 | 1 | 3 | cs | TRUE
100 | LV_2426-5_0_6_line_100 | NAYY 4x150 SE | 88 | 90 | 0.074599 | 0.208 | 0.08 | 261 | 0 | 0.27 | 1 | 3 | cs | TRUE
101 | LV_2426-5_0_6_line_101 | NAYY 4x150 SE | 89 | 93 | 0.070942 | 0.208 | 0.08 | 261 | 0 | 0.27 | 1 | 1 | cs | TRUE
102 | LV_2426-5_0_6_line_102 | NAYY 4x150 SE | 91 | 94 | 0.025135 | 0.208 | 0.08 | 261 | 0 | 0.27 | 1 | 1 | cs | TRUE
103 | LV_2426-5_0_6_line_103 | NAYY 4x150 SE | 92 | 95 | 0.00019923 | 0.208 | 0.08 | 261 | 0 | 0.27 | 1 | 1 | cs | TRUE
104 | LV_2426-5_0_6_line_104 | NAYY 4x150 SE | 93 | 96 | 0.033979 | 0.208 | 0.08 | 261 | 0 | 0.27 | 1 | 1 | cs | TRUE
105 | LV_2426-5_0_6_line_105 | NAYY 4x150 SE | 94 | 150 | 0.015618 | 0.208 | 0.08 | 261 | 0 | 0.27 | 1 | 1 | cs | TRUE
106 | LV_2426-5_0_6_line_106 | NAYY 4x150 SE | 95 | 164 | 0.044996 | 0.208 | 0.08 | 261 | 0 | 0.27 | 1 | 1 | cs | TRUE
107 | LV_2426-5_0_6_line_107 | NAYY 4x150 SE | 96 | 164 | 0.016591 | 0.208 | 0.08 | 261 | 0 | 0.27 | 1 | 1 | cs | TRUE
108 | LV_2426-5_0_6_line_108 | NAYY 4x150 SE | 97 | 98 | 0.028385 | 0.208 | 0.08 | 261 | 0 | 0.27 | 1 | 1 | cs | TRUE
109 | LV_2426-5_0_6_line_109 | NAYY 4x150 SE | 97 | 99 | 0.0094962 | 0.208 | 0.08 | 261 | 0 | 0.27 | 1 | 1 | cs | TRUE
110 | LV_2426-5_0_6_line_110 | NAYY 4x150 SE | 98 | 100 | 0.010558 | 0.208 | 0.08 | 261 | 0 | 0.27 | 1 | 1 | cs | TRUE
111 | LV_2426-5_0_6_line_111 | NAYY 4x150 SE | 99 | 101 | 0.016844 | 0.208 | 0.08 | 261 | 0 | 0.27 | 1 | 1 | cs | TRUE
112 | LV_2426-5_0_6_line_112 | NAYY 4x150 SE | 99 | 102 | 0.013919 | 0.208 | 0.08 | 261 | 0 | 0.27 | 1 | 1 | cs | TRUE
113 | LV_2426-5_0_6_line_113 | NAYY 4x150 SE | 100 | 103 | 0.012276 | 0.208 | 0.08 | 261 | 0 | 0.27 | 1 | 1 | cs | TRUE
114 | LV_2426-5_0_6_line_114 | NAYY 4x150 SE | 101 | 104 | 0.015419 | 0.208 | 0.08 | 261 | 0 | 0.27 | 1 | 1 | cs | TRUE
115 | LV_2426-5_0_6_line_115 | NAYY 4x150 SE | 101 | 105 | 0.011884 | 0.208 | 0.08 | 261 | 0 | 0.27 | 1 | 1 | cs | TRUE
116 | LV_2426-5_0_6_line_116 | NAYY 4x150 SE | 105 | 106 | 0.019498 | 0.208 | 0.08 | 261 | 0 | 0.27 | 1 | 1 | cs | TRUE
117 | LV_2426-5_0_6_line_117 | NAYY 4x150 SE | 106 | 108 | 0.011566 | 0.208 | 0.08 | 261 | 0 | 0.27 | 1 | 2 | cs | TRUE
118 | LV_2426-5_0_6_line_118 | NAYY 4x150 SE | 107 | 111 | 0.057999 | 0.208 | 0.08 | 261 | 0 | 0.27 | 1 | 1 | cs | TRUE
119 | LV_2426-5_0_6_line_119 | NAYY 4x150 SE | 108 | 109 | 0.010516 | 0.208 | 0.08 | 261 | 0 | 0.27 | 1 | 3 | cs | TRUE
120 | LV_2426-5_0_6_line_120 | NAYY 4x150 SE | 109 | 110 | 0.019807 | 0.208 | 0.08 | 261 | 0 | 0.27 | 1 | 3 | cs | TRUE
121 | LV_2426-5_0_6_line_121 | NAYY 4x150 SE | 110 | 111 | 0.016186 | 0.208 | 0.08 | 261 | 0 | 0.27 | 1 | 3 | cs | TRUE
122 | LV_2426-5_0_6_line_122 | NAYY 4x150 SE | 111 | 114 | 0.014377 | 0.208 | 0.08 | 261 | 0 | 0.27 | 1 | 2 | cs | TRUE
123 | LV_2426-5_0_6_line_123 | NAYY 4x150 SE | 111 | 112 | 0.036744 | 0.208 | 0.08 | 261 | 0 | 0.27 | 1 | 3 | cs | TRUE
124 | LV_2426-5_0_6_line_124 | NAYY 4x150 SE | 112 | 113 | 0.012055 | 0.208 | 0.08 | 261 | 0 | 0.27 | 1 | 3 | cs | TRUE
125 | LV_2426-5_0_6_line_125 | NAYY 4x150 SE | 113 | 115 | 0.01381 | 0.208 | 0.08 | 261 | 0 | 0.27 | 1 | 3 | cs | TRUE
126 | LV_2426-5_0_6_line_126 | NAYY 4x150 SE | 113 | 116 | 0.03148 | 0.208 | 0.08 | 261 | 0 | 0.27 | 1 | 1 | cs | TRUE
127 | LV_2426-5_0_6_line_127 | NAYY 4x150 SE | 114 | 117 | 0.01105 | 0.208 | 0.08 | 261 | 0 | 0.27 | 1 | 1 | cs | TRUE
128 | LV_2426-5_0_6_line_128 | NAYY 4x150 SE | 115 | 118 | 0.033087 | 0.208 | 0.08 | 261 | 0 | 0.27 | 1 | 3 | cs | TRUE
129 | LV_2426-5_0_6_line_129 | NAYY 4x150 SE | 117 | 119 | 0.022232 | 0.208 | 0.08 | 261 | 0 | 0.27 | 1 | 1 | cs | TRUE
130 | LV_2426-5_0_6_line_130 | NAYY 4x150 SE | 118 | 120 | 0.00036557 | 0.208 | 0.08 | 261 | 0 | 0.27 | 1 | 3 | cs | TRUE
131 | LV_2426-5_0_6_line_131 | NAYY 4x150 SE | 119 | 140 | 0.020208 | 0.208 | 0.08 | 261 | 0 | 0.27 | 1 | 1 | cs | TRUE
132 | LV_2426-5_0_6_line_132 | NAYY 4x150 SE | 120 | 137 | 0.017054 | 0.208 | 0.08 | 261 | 0 | 0.27 | 1 | 3 | cs | TRUE
133 | LV_2426-5_0_6_line_133 | NAYY 4x150 SE | 121 | 122 | 0.0099825 | 0.208 | 0.08 | 261 | 0 | 0.27 | 1 | 1 | cs | TRUE
134 | LV_2426-5_0_6_line_134 | NAYY 4x150 SE | 121 | 123 | 0.015621 | 0.208 | 0.08 | 261 | 0 | 0.27 | 1 | 1 | cs | TRUE
135 | LV_2426-5_0_6_line_135 | NAYY 4x150 SE | 122 | 124 | 0.0074751 | 0.208 | 0.08 | 261 | 0 | 0.27 | 1 | 1 | cs | TRUE
136 | LV_2426-5_0_6_line_136 | NAYY 4x150 SE | 123 | 125 | 0.017252 | 0.208 | 0.08 | 261 | 0 | 0.27 | 1 | 3 | cs | TRUE
137 | LV_2426-5_0_6_line_137 | NAYY 4x150 SE | 123 | 126 | 0.018478 | 0.208 | 0.08 | 261 | 0 | 0.27 | 1 | 3 | cs | TRUE
138 | LV_2426-5_0_6_line_138 | NAYY 4x150 SE | 125 | 127 | 0.0033129 | 0.208 | 0.08 | 261 | 0 | 0.27 | 1 | 3 | cs | TRUE
139 | LV_2426-5_0_6_line_139 | NAYY 4x150 SE | 126 | 128 | 0.023382 | 0.208 | 0.08 | 261 | 0 | 0.27 | 1 | 3 | cs | TRUE
140 | LV_2426-5_0_6_line_140 | NAYY 4x150 SE | 127 | 129 | 0.030575 | 0.208 | 0.08 | 261 | 0 | 0.27 | 1 | 3 | cs | TRUE
141 | LV_2426-5_0_6_line_141 | NAYY 4x150 SE | 128 | 130 | 0.0068375 | 0.208 | 0.08 | 261 | 0 | 0.27 | 1 | 3 | cs | TRUE
142 | LV_2426-5_0_6_line_142 | NAYY 4x150 SE | 129 | 178 | 0.001569 | 0.208 | 0.08 | 261 | 0 | 0.27 | 1 | 3 | cs | TRUE
143 | LV_2426-5_0_6_line_143 | NAYY 4x150 SE | 130 | 131 | 0.021386 | 0.208 | 0.08 | 261 | 0 | 0.27 | 1 | 3 | cs | TRUE
144 | LV_2426-5_0_6_line_144 | NAYY 4x150 SE | 131 | 132 | 0.0179 | 0.208 | 0.08 | 261 | 0 | 0.27 | 1 | 3 | cs | TRUE
145 | LV_2426-5_0_6_line_145 | NAYY 4x150 SE | 131 | 133 | 0.029324 | 0.208 | 0.08 | 261 | 0 | 0.27 | 1 | 1 | cs | TRUE
146 | LV_2426-5_0_6_line_146 | NAYY 4x150 SE | 132 | 134 | 0.025158 | 0.208 | 0.08 | 261 | 0 | 0.27 | 1 | 3 | cs | TRUE
147 | LV_2426-5_0_6_line_147 | NAYY 4x150 SE | 133 | 135 | 0.017252 | 0.208 | 0.08 | 261 | 0 | 0.27 | 1 | 1 | cs | TRUE
148 | LV_2426-5_0_6_line_148 | NAYY 4x150 SE | 135 | 136 | 0.084885 | 0.208 | 0.08 | 261 | 0 | 0.27 | 1 | 1 | cs | TRUE
149 | LV_2426-5_0_6_line_149 | NAYY 4x150 SE | 136 | 189 | 0.023419 | 0.208 | 0.08 | 261 | 0 | 0.27 | 1 | 1 | cs | TRUE
150 | LV_2426-5_0_6_line_150 | NAYY 4x150 SE | 136 | 186 | 0.008866 | 0.208 | 0.08 | 261 | 0 | 0.27 | 1 | 1 | cs | TRUE
151 | LV_2426-5_0_6_line_151 | NAYY 4x150 SE | 137 | 138 | 0.023947 | 0.208 | 0.08 | 261 | 0 | 0.27 | 1 | 3 | cs | TRUE
152 | LV_2426-5_0_6_line_152 | NAYY 4x150 SE | 137 | 139 | 0.017485 | 0.208 | 0.08 | 261 | 0 | 0.27 | 1 | 1 | cs | TRUE
153 | LV_2426-5_0_6_line_153 | NAYY 4x150 SE | 140 | 141 | 0.022924 | 0.208 | 0.08 | 261 | 0 | 0.27 | 1 | 1 | cs | TRUE
154 | LV_2426-5_0_6_line_154 | NAYY 4x150 SE | 141 | 142 | 0.00044094 | 0.208 | 0.08 | 261 | 0 | 0.27 | 1 | 1 | cs | TRUE
155 | LV_2426-5_0_6_line_155 | NAYY 4x150 SE | 142 | 143 | 0.019598 | 0.208 | 0.08 | 261 | 0 | 0.27 | 1 | 1 | cs | TRUE
156 | LV_2426-5_0_6_line_156 | NAYY 4x150 SE | 142 | 144 | 0.019723 | 0.208 | 0.08 | 261 | 0 | 0.27 | 1 | 1 | cs | TRUE
157 | LV_2426-5_0_6_line_157 | NAYY 4x150 SE | 144 | 179 | 0.067959 | 0.208 | 0.08 | 261 | 0 | 0.27 | 1 | 1 | cs | TRUE
158 | LV_2426-5_0_6_line_158 | NAYY 4x150 SE | 146 | 147 | 0.0052611 | 0.208 | 0.08 | 261 | 0 | 0.27 | 1 | 1 | cs | TRUE
159 | LV_2426-5_0_6_line_159 | NAYY 4x150 SE | 147 | 148 | 0.0080034 | 0.208 | 0.08 | 261 | 0 | 0.27 | 1 | 1 | cs | TRUE
160 | LV_2426-5_0_6_line_160 | NAYY 4x150 SE | 148 | 149 | 0.0092368 | 0.208 | 0.08 | 261 | 0 | 0.27 | 1 | 1 | cs | TRUE
161 | LV_2426-5_0_6_line_161 | NAYY 4x150 SE | 150 | 151 | 0.0044052 | 0.208 | 0.08 | 261 | 0 | 0.27 | 1 | 1 | cs | TRUE
162 | LV_2426-5_0_6_line_162 | NAYY 4x150 SE | 151 | 152 | 0.022363 | 0.208 | 0.08 | 261 | 0 | 0.27 | 1 | 1 | cs | TRUE
163 | LV_2426-5_0_6_line_163 | NAYY 4x150 SE | 152 | 153 | 0.05566 | 0.208 | 0.08 | 261 | 0 | 0.27 | 1 | 1 | cs | TRUE
164 | LV_2426-5_0_6_line_164 | NAYY 4x150 SE | 152 | 154 | 0.036174 | 0.208 | 0.08 | 261 | 0 | 0.27 | 1 | 1 | cs | TRUE
165 | LV_2426-5_0_6_line_165 | NAYY 4x150 SE | 153 | 155 | 0.006215 | 0.208 | 0.08 | 261 | 0 | 0.27 | 1 | 1 | cs | TRUE
166 | LV_2426-5_0_6_line_166 | NAYY 4x150 SE | 154 | 156 | 0.051302 | 0.208 | 0.08 | 261 | 0 | 0.27 | 1 | 1 | cs | TRUE
167 | LV_2426-5_0_6_line_167 | NAYY 4x150 SE | 155 | 184 | 0.0087183 | 0.208 | 0.08 | 261 | 0 | 0.27 | 1 | 1 | cs | TRUE
168 | LV_2426-5_0_6_line_168 | NAYY 4x150 SE | 157 | 158 | 0.013842 | 0.208 | 0.08 | 261 | 0 | 0.27 | 1 | 1 | cs | TRUE
169 | LV_2426-5_0_6_line_169 | NAYY 4x150 SE | 157 | 159 | 0.057116 | 0.208 | 0.08 | 261 | 0 | 0.27 | 1 | 1 | cs | TRUE
170 | LV_2426-5_0_6_line_170 | NAYY 4x150 SE | 158 | 160 | 0.018198 | 0.208 | 0.08 | 261 | 0 | 0.27 | 1 | 1 | cs | TRUE
171 | LV_2426-5_0_6_line_171 | NAYY 4x150 SE | 159 | 161 | 0.047028 | 0.208 | 0.08 | 261 | 0 | 0.27 | 1 | 1 | cs | TRUE
172 | LV_2426-5_0_6_line_172 | NAYY 4x150 SE | 159 | 162 | 0.079493 | 0.208 | 0.08 | 261 | 0 | 0.27 | 1 | 1 | cs | TRUE
173 | LV_2426-5_0_6_line_173 | NAYY 4x150 SE | 163 | 166 | 0.0022988 | 0.208 | 0.08 | 261 | 0 | 0.27 | 1 | 1 | cs | TRUE
174 | LV_2426-5_0_6_line_174 | NAYY 4x150 SE | 164 | 165 | 0.025568 | 0.208 | 0.08 | 261 | 0 | 0.27 | 1 | 1 | cs | TRUE
175 | LV_2426-5_0_6_line_175 | NAYY 4x150 SE | 167 | 168 | 0.024205 | 0.208 | 0.08 | 261 | 0 | 0.27 | 1 | 1 | cs | TRUE
176 | LV_2426-5_0_6_line_176 | NAYY 4x150 SE | 167 | 169 | 0.011212 | 0.208 | 0.08 | 261 | 0 | 0.27 | 1 | 1 | cs | TRUE
177 | LV_2426-5_0_6_line_177 | NAYY 4x150 SE | 168 | 170 | 0.022493 | 0.208 | 0.08 | 261 | 0 | 0.27 | 1 | 1 | cs | TRUE
178 | LV_2426-5_0_6_line_178 | NAYY 4x150 SE | 168 | 171 | 0.023773 | 0.208 | 0.08 | 261 | 0 | 0.27 | 1 | 1 | cs | TRUE
179 | LV_2426-5_0_6_line_179 | NAYY 4x150 SE | 169 | 172 | 0.015458 | 0.208 | 0.08 | 261 | 0 | 0.27 | 1 | 1 | cs | TRUE
180 | LV_2426-5_0_6_line_180 | NAYY 4x150 SE | 169 | 173 | 0.019519 | 0.208 | 0.08 | 261 | 0 | 0.27 | 1 | 1 | cs | TRUE
181 | LV_2426-5_0_6_line_181 | NAYY 4x150 SE | 170 | 174 | 0.018333 | 0.208 | 0.08 | 261 | 0 | 0.27 | 1 | 1 | cs | TRUE
182 | LV_2426-5_0_6_line_182 | NAYY 4x150 SE | 171 | 175 | 0.01175 | 0.208 | 0.08 | 261 | 0 | 0.27 | 1 | 1 | cs | TRUE
183 | LV_2426-5_0_6_line_183 | NAYY 4x150 SE | 174 | 177 | 0.030758 | 0.208 | 0.08 | 261 | 0 | 0.27 | 1 | 1 | cs | TRUE
184 | LV_2426-5_0_6_line_184 | NAYY 4x150 SE | 175 | 178 | 0.022483 | 0.208 | 0.08 | 261 | 0 | 0.27 | 1 | 3 | cs | TRUE
185 | LV_2426-5_0_6_line_185 | NAYY 4x150 SE | 178 | 183 | 0.018942 | 0.208 | 0.08 | 261 | 0 | 0.27 | 1 | 1 | cs | TRUE
186 | LV_2426-5_0_6_line_186 | NAYY 4x150 SE | 179 | 180 | 0.23654 | 0.208 | 0.08 | 261 | 0 | 0.27 | 1 | 1 | cs | TRUE
187 | LV_2426-5_0_6_line_187 | NAYY 4x150 SE | 180 | 181 | 0.063905 | 0.208 | 0.08 | 261 | 0 | 0.27 | 1 | 1 | cs | TRUE
188 | LV_2426-5_0_6_line_188 | NAYY 4x150 SE | 185 | 186 | 0.13448 | 0.208 | 0.08 | 261 | 0 | 0.27 | 1 | 1 | cs | TRUE
189 | LV_2426-5_0_6_line_189 | NAYY 4x150 SE | 186 | 187 | 0.008783 | 0.208 | 0.08 | 261 | 0 | 0.27 | 1 | 1 | cs | TRUE
190 | LV_2426-5_0_6_line_190 | NAYY 4x150 SE | 187 | 188 | 0.030828 | 0.208 | 0.08 | 261 | 0 | 0.27 | 1 | 1 | cs | TRUE
191 | LV_2426-5_0_6_line_191 | NAYY 4x150 SE | 191 | 192 | 0.10524 | 0.208 | 0.08 | 261 | 0 | 0.27 | 1 | 1 | cs | TRUE

## trafo
| name | std_type | hv_bus | lv_bus | sn_mva | vn_hv_kv | vn_lv_kv | vk_percent | vkr_percent | pfe_kw | i0_percent | shift_degree | tap_side | tap_neutral | tap_min | tap_max | tap_step_percent | tap_step_degree | tap_pos | tap_phase_shifter | parallel | df | in_service
0 | LV_2426-5_0_6_trafo_166 | 0.25 MVA 20/0.4 kV | 193 | 54 | 0.25 | 20 | 0.4 | 6 | 1.44 | 0.8 | 0.32 | 150 | hv | 0 | -2 | 2 | 2.5 | 0 | 0 | FALSE | 1 | 1 | TRUE

## line_geodata
| x0 | y0 | x1 | y1 | x2 | y2 | x3 | y3 | x4 | y4 | x5 | y5 | x6 | y6 | x7 | y7 | x8 | y8 | x9 | y9
0 | 2617309.9987 | 1240276.5244 | 2617311.3432 | 1240277.0267 | 2617351.4787 | 1240279.2071
1 | 2617333.3717 | 1240309.9447 | 2617362.5931 | 1240279.811 | 2617351.4787 | 1240279.2071
2 | 2617333.3717 | 1240309.9447 | 2617350.705 | 1240308.9389 | 2617366.4777 | 1240308.0283
3 | 2617333.3717 | 1240309.9447 | 2617322.597 | 1240309.9022
4 | 2617366.4777 | 1240308.0283 | 2617373.8009 | 1240307.6054 | 2617383.8037 | 1240305.2998 | 2617401.2214 | 1240301.2815 | 2617408.9391 | 1240299.503 | 2617417.3546 | 1240296.8587
5 | 2617322.597 | 1240309.9022 | 2617324.6744 | 1240313.1658 | 2617327.7358 | 1240316.0765 | 2617330.9892 | 1240317.9872 | 2617334.9995 | 1240319.5999 | 2617356.9809 | 1240324.4669 | 2617428.0011 | 1240343.3972 | 2617464.804 | 1240358.003 | 2617467.2755 | 1240358.3216
6 | 2617322.597 | 1240309.9022 | 2617286.8074 | 1240305.4621 | 2617231.4033 | 1240298.5973 | 2617192.7295 | 1240299.602
7 | 2617557.9132 | 1240172.756 | 2617579.5569 | 1240173.1903
8 | 2617682.8142 | 1240175.2544 | 2617632.487 | 1240174.6937 | 2617596.5434 | 1240173.5312 | 2617579.5569 | 1240173.1903
9 | 2617417.3546 | 1240296.8587 | 2617436.0031 | 1240290.999 | 2617442.1368 | 1240287.0977
10 | 2617467.2755 | 1240358.3216 | 2617511.0657 | 1240363.979
11 | 2617083.1056 | 1240300.3003 | 2617112.1004 | 1240301.6998 | 2617147.8224 | 1240300.7686 | 2617192.7295 | 1240299.602
12 | 2617682.8142 | 1240175.2544 | 2617681.4615 | 1240192.7835
13 | 2616357.5516 | 1240258.9246 | 2616373.1431 | 1240261.7426 | 2616381.1211 | 1240263.7794
14 | 2616346.7219 | 1240256.9671 | 2616357.5516 | 1240258.9246
15 | 2616399.105 | 1240268.5183 | 2616392.4259 | 1240266.6654 | 2616381.1211 | 1240263.7794
16 | 2616346.7219 | 1240256.9671 | 2616343.7598 | 1240256.7639
17 | 2616346.7219 | 1240256.9671 | 2616353.1557 | 1240224.2199 | 2616353.8995 | 1240220.4529 | 2616359.7889 | 1240190.5282 | 2616364.1983 | 1240168.1042 | 2616365.4451 | 1240168.3966 | 2616388.7949 | 1240173.8642 | 2616391.0618 | 1240174.393
18 | 2616399.105 | 1240268.5183 | 2616405.1021 | 1240268.4294
19 | 2616399.105 | 1240268.5183 | 2616391.5684 | 1240289.4939
20 | 2616391.0618 | 1240174.393 | 2616384.3508 | 1240208.8294
21 | 2616340.4037 | 1240145.6026 | 2616343.4037 | 1240160.0976 | 2616358.012 | 1240165.719 | 2616364.1983 | 1240168.1042 | 2616365.4451 | 1240168.3966 | 2616388.7949 | 1240173.8642 | 2616391.0618 | 1240174.393
22 | 2616391.0618 | 1240174.393 | 2616407.1329 | 1240178.1557
23 | 2616406.6969 | 1240268.4058 | 2616405.1021 | 1240268.4294
24 | 2616391.5684 | 1240289.4939 | 2616383.9477 | 1240310.7038
25 | 2616340.4037 | 1240145.6026 | 2616345.9157 | 1240145.74
26 | 2616340.4037 | 1240145.6026 | 2616328.995 | 1240145.0599 | 2616313.5797 | 1240144.3245
27 | 2616412.8775 | 1240179.5007 | 2616407.1329 | 1240178.1557
28 | 2616345.9157 | 1240145.74 | 2616350.6498 | 1240126.2075
29 | 2616357.1739 | 1240146.0267 | 2616345.9157 | 1240145.74
30 | 2616406.6969 | 1240268.4058 | 2616412.698 | 1240269.8659
31 | 2616406.6969 | 1240268.4058 | 2616440.0589 | 1240259.6145
32 | 2616375.8706 | 1240333.1837 | 2616383.9477 | 1240310.7038
33 | 2616412.8775 | 1240179.5007 | 2616403.7105 | 1240221.6351
34 | 2616412.8775 | 1240179.5007 | 2616425.8219 | 1240182.5271 | 2616428.7614 | 1240183.2135
35 | 2616357.1739 | 1240146.0267 | 2616366.6614 | 1240155.0472 | 2616376.6764 | 1240155.0748
36 | 2616440.0589 | 1240259.6145 | 2616442.8079 | 1240252.1116
37 | 2616455.1364 | 1240218.4638 | 2616442.8079 | 1240252.1116
38 | 2616440.0589 | 1240259.6145 | 2616449.0102 | 1240257.3489 | 2616471.3104 | 1240253.9195 | 2616485.4675 | 1240254.1778
39 | 2616500.5361 | 1240254.4529 | 2616485.4675 | 1240254.1778
40 | 2616431.2848 | 1240274.3884 | 2616412.698 | 1240269.8659
41 | 2616516.2338 | 1240255.0493 | 2616512.9636 | 1240254.6797 | 2616500.5361 | 1240254.4529
42 | 2616431.2848 | 1240274.3884 | 2616446.3888 | 1240278.0621
43 | 2616431.2848 | 1240274.3884 | 2616425.0962 | 1240291.2265
44 | 2616516.2338 | 1240255.0493 | 2616544.5292 | 1240258.247
45 | 2616937.3013 | 1240160.1008 | 2616923.0566 | 1240159.7601 | 2616916.8837 | 1240159.6118
46 | 2616937.3013 | 1240160.1008 | 2616945.2028 | 1240160.2011
47 | 2616937.3013 | 1240160.1008 | 2616937.977 | 1240133.7825
48 | 2616945.2028 | 1240160.2011 | 2616945.4036 | 1240185.3743
49 | 2616938.2623 | 1240122.6691 | 2616937.977 | 1240133.7825
50 | 2616945.4036 | 1240185.3743 | 2616945.4441 | 1240190.4579
51 | 2616938.2623 | 1240122.6691 | 2616941.7006 | 1240099.4978
52 | 2616938.2623 | 1240122.6691 | 2616913.7856 | 1240118.7152
53 | 2616603.1037 | 1240267.6049 | 2616620.7582 | 1240273.4244 | 2616623.1076 | 1240274.1981 | 2616633.034 | 1240277.4723 | 2616659.376 | 1240286.1291 | 2616668.1012 | 1240288.9997 | 2616680.2152 | 1240294.0924
54 | 2616603.1037 | 1240267.6049 | 2616553.0033 | 1240259.2047 | 2616544.5292 | 1240258.247
55 | 2616680.2152 | 1240294.0924 | 2616756.8865 | 1240326.3165 | 2616821.9396 | 1240345.8458
56 | 2616897.1721 | 1240202.958 | 2616911.4739 | 1240203.4663
57 | 2616897.1721 | 1240202.958 | 2616897.3228 | 1240213.8319 | 2616898.1307 | 1240219.5711 | 2616900.6654 | 1240225.1314
58 | 2616945.604 | 1240210.5003 | 2616928.1183 | 1240209.1942 | 2616920.2925 | 1240203.7797 | 2616911.4739 | 1240203.4663
59 | 2616901.6475 | 1240227.2859 | 2616900.6654 | 1240225.1314
60 | 2616945.604 | 1240210.5003 | 2616945.4441 | 1240190.4579
61 | 2616941.7006 | 1240099.4978 | 2616943.4957 | 1240087.8289 | 2616944.7945 | 1240079.3751
62 | 2616941.7006 | 1240099.4978 | 2616965.2147 | 1240101.792
63 | 2616428.7614 | 1240183.2135 | 2616453.8109 | 1240189.0773
64 | 2616428.7614 | 1240183.2135 | 2616434.8016 | 1240178.2048 | 2616439.9855 | 1240173.9053 | 2616448.3248 | 1240166.0345 | 2616455.0384 | 1240158.1704 | 2616458.5015 | 1240152.721 | 2616459.5034 | 1240148.6212 | 2616467.1399 | 1240148.8091 | 2616485.5898 | 1240126.9687 | 2616485.6765 | 1240079.2614
65 | 2616821.9396 | 1240345.8458 | 2616825.0774 | 1240346.7878
66 | 2616945.604 | 1240210.5003 | 2616945.6758 | 1240223.8557
67 | 2616421.9979 | 1240299.6563 | 2616425.0962 | 1240291.2265
68 | 2616379.4014 | 1240519.7134 | 2616376.8691 | 1240525.4931
69 | 2616373.0973 | 1240534.1013 | 2616376.8691 | 1240525.4931
70 | 2616379.4014 | 1240519.7134 | 2616389.9531 | 1240495.6313
71 | 2616373.0973 | 1240534.1013 | 2616411.5102 | 1240545.5911
72 | 2616389.9531 | 1240495.6313 | 2616396.4404 | 1240480.8254
73 | 2616547.4004 | 1240577.4988 | 2616533.6605 | 1240580.8517 | 2616527.5982 | 1240580.3012 | 2616421.3796 | 1240548.5432 | 2616411.5102 | 1240545.5911
74 | 2616400.3826 | 1240471.8281 | 2616396.4404 | 1240480.8254
75 | 2616547.4004 | 1240577.4988 | 2616540.9885 | 1240588.4768
76 | 2616406.6667 | 1240457.4857 | 2616400.3826 | 1240471.8281
77 | 2616540.9885 | 1240588.4768 | 2616532.8195 | 1240597.8044 | 2616521.2712 | 1240609.7353 | 2616516.3702 | 1240615.7477 | 2616514.2799 | 1240619.7333 | 2616512.762 | 1240624.5432 | 2616510.6661 | 1240636.396
78 | 2616346.6978 | 1240430.9978 | 2616347.6017 | 1240440.5062 | 2616345.3541 | 1240447.6461
79 | 2616346.6978 | 1240430.9978 | 2616350.15 | 1240429.4466
80 | 2616857.6747 | 1240295.333 | 2616853.8484 | 1240304.4276
81 | 2616853.3073 | 1240305.7137 | 2616853.8484 | 1240304.4276
82 | 2616860.8033 | 1240287.8968 | 2616857.6747 | 1240295.333
83 | 2616853.3073 | 1240305.7137 | 2616845.7078 | 1240323.7765 | 2616834.7993 | 1240349.7063 | 2616825.0774 | 1240346.7878
84 | 2616860.8033 | 1240287.8968 | 2616888.1125 | 1240280.6697
85 | 2616903.3145 | 1240276.6436 | 2616888.1125 | 1240280.6697
86 | 2616888.1125 | 1240280.6697 | 2616887.4924 | 1240270.2733
87 | 2616903.3145 | 1240276.6436 | 2616902.3017 | 1240299.8201
88 | 2616903.3145 | 1240276.6436 | 2616905.9686 | 1240276.6289
89 | 2616887.4924 | 1240270.2733 | 2616887.3756 | 1240268.3136
90 | 2617561.794 | 1240218.6581 | 2617586.5324 | 1240211.8255 | 2617586.6865 | 1240211.783
91 | 2617606.9042 | 1240206.2044 | 2617586.6865 | 1240211.783
92 | 2617442.1368 | 1240287.0977 | 2617459.7368 | 1240275.9036 | 2617475.6989 | 1240260.3963 | 2617490.9103 | 1240245.6095 | 2617511.9394 | 1240232.4186 | 2617543.3975 | 1240223.7391 | 2617561.794 | 1240218.6581
93 | 2617606.9042 | 1240206.2044 | 2617610.5906 | 1240205.4929
94 | 2617681.4615 | 1240192.7835 | 2617673.8282 | 1240194.1061 | 2617667.7526 | 1240195.3556 | 2617632.7184 | 1240201.2221 | 2617610.5906 | 1240205.4929
95 | 2617833.6497 | 1241018.0197 | 2617834.2826 | 1241011.1729 | 2617834.7565 | 1241010.0603
96 | 2617833.6497 | 1241018.0197 | 2617830.0278 | 1241023.2121 | 2617826.9378 | 1241030.0627 | 2617820.6017 | 1241045.3978
97 | 2617820.6017 | 1241045.3978 | 2617819.9718 | 1241047.1665
98 | 2617820.6017 | 1241045.3978 | 2617804.9363 | 1241039.6091
99 | 2617585.0185 | 1240365.9505 | 2617739.0971 | 1240909.903
100 | 2617585.0185 | 1240365.9505 | 2617580.6073 | 1240366.9826 | 2617574.3132 | 1240368.0536 | 2617564.9564 | 1240369.2823 | 2617559.0428 | 1240369.5651 | 2617552.7827 | 1240369.3687 | 2617511.0657 | 1240363.979
101 | 2617739.0971 | 1240909.903 | 2617734.1043 | 1240954.0046 | 2617734.2608 | 1240962.3881 | 2617735.486 | 1240969.852 | 2617738.2591 | 1240980.0926
102 | 2617812.0683 | 1241071.0172 | 2617812.7456 | 1241068.4332 | 2617814.4474 | 1241063.1461 | 2617816.0804 | 1241058.0922 | 2617819.9718 | 1241047.1665
103 | 2617804.9363 | 1241039.6091 | 2617804.7494 | 1241039.5401
104 | 2617738.2591 | 1240980.0926 | 2617739.1951 | 1240983.5494 | 2617743.0626 | 1240994.8569 | 2617746.1805 | 1241001.4592 | 2617750.746 | 1241009.3555 | 2617751.8951 | 1241011.0226
105 | 2617812.0683 | 1241071.0172 | 2617808.1086 | 1241086.125
106 | 2617762.8007 | 1241023.4002 | 2617765.729 | 1241025.1212 | 2617804.7494 | 1241039.5401
107 | 2617762.8007 | 1241023.4002 | 2617759.068 | 1241020.176 | 2617755.7144 | 1241016.5637 | 2617751.8951 | 1241011.0226
108 | 2616511.6591 | 1240325.0894 | 2616509.7448 | 1240324.7255 | 2616483.6609 | 1240320.4244
109 | 2616474.2913 | 1240318.8793 | 2616483.6609 | 1240320.4244
110 | 2616511.6591 | 1240325.0894 | 2616522.0316 | 1240327.0607
111 | 2616474.2913 | 1240318.8793 | 2616465.3735 | 1240319.9887 | 2616458.1888 | 1240323.282
112 | 2616474.2913 | 1240318.8793 | 2616485.5942 | 1240310.756
113 | 2616522.0316 | 1240327.0607 | 2616534.0915 | 1240329.3528
114 | 2616458.1888 | 1240323.282 | 2616458.1993 | 1240316.778 | 2616462.9414 | 1240309.2292
115 | 2616458.1888 | 1240323.282 | 2616452.9011 | 1240326.903 | 2616449.2291 | 1240330.9643
116 | 2616438.6351 | 1240346.9641 | 2616441.6004 | 1240339.4018 | 2616449.2291 | 1240330.9643
117 | 2616438.6351 | 1240346.9641 | 2616434.4132 | 1240357.7315
118 | 2616425.8029 | 1240403.198 | 2616423.7038 | 1240418.6019 | 2616406.6667 | 1240457.4857
119 | 2616434.4132 | 1240357.7315 | 2616430.5741 | 1240367.5223 | 2616430.5741 | 1240367.5223
120 | 2616430.5741 | 1240367.5223 | 2616427.9486 | 1240387.1545
121 | 2616425.8029 | 1240403.198 | 2616427.9486 | 1240387.1545
122 | 2616425.8029 | 1240403.198 | 2616440.1146 | 1240401.8327
123 | 2616425.8029 | 1240403.198 | 2616390.4597 | 1240413.247
124 | 2616378.8646 | 1240416.5438 | 2616390.4597 | 1240413.247
125 | 2616378.8646 | 1240416.5438 | 2616373.1611 | 1240403.9665
126 | 2616378.8646 | 1240416.5438 | 2616350.15 | 1240429.4466
127 | 2616451.1145 | 1240400.7834 | 2616440.1146 | 1240401.8327
128 | 2616373.1611 | 1240403.9665 | 2616365.1036 | 1240386.1982 | 2616364.9189 | 1240372.6223
129 | 2616473.2462 | 1240398.6698 | 2616463.6336 | 1240399.5891 | 2616451.1145 | 1240400.7834
130 | 2616364.9139 | 1240372.2568 | 2616364.9189 | 1240372.6223
131 | 2616473.2462 | 1240398.6698 | 2616493.3623 | 1240396.7459
132 | 2616367.7733 | 1240355.7198 | 2616364.8017 | 1240364.0057 | 2616364.9139 | 1240372.2568
133 | 2616975.0761 | 1240315.708 | 2616974.4526 | 1240323.8642 | 2616973.1167 | 1240325.0744
134 | 2616976.2669 | 1240300.1324 | 2616975.0761 | 1240315.708
135 | 2616967.5768 | 1240330.093 | 2616973.1167 | 1240325.0744
136 | 2616976.2669 | 1240300.1324 | 2616963.8289 | 1240297.373 | 2616959.6191 | 1240295.7519
137 | 2616976.2669 | 1240300.1324 | 2616992.9981 | 1240300.7805 | 2616994.7172 | 1240300.5544
138 | 2616956.5276 | 1240294.5614 | 2616959.6191 | 1240295.7519
139 | 2617017.8991 | 1240297.5051 | 2616994.7172 | 1240300.5544
140 | 2616929.4848 | 1240280.4734 | 2616948.0054 | 1240291.2797 | 2616956.5276 | 1240294.5614
141 | 2617017.8991 | 1240297.5051 | 2617022.9823 | 1240302.078
142 | 2616928.1296 | 1240279.6827 | 2616929.4848 | 1240280.4734
143 | 2617043.6619 | 1240307.5294 | 2617022.9823 | 1240302.078
144 | 2617057.9768 | 1240299.0874 | 2617055.8537 | 1240303.8287 | 2617043.6619 | 1240307.5294
145 | 2617043.6619 | 1240307.5294 | 2617039.9663 | 1240330.6444 | 2617038.8147 | 1240336.4468
146 | 2617057.9768 | 1240299.0874 | 2617083.1056 | 1240300.3003
147 | 2617035.456 | 1240353.3687 | 2617038.8147 | 1240336.4468
148 | 2617115.7634 | 1240366.2617 | 2617070.4047 | 1240368.633 | 2617037.5004 | 1240357.3985 | 2617035.3172 | 1240354.0679 | 2617035.456 | 1240353.3687
149 | 2617119.1494 | 1240343.0903 | 2617115.7634 | 1240366.2617
150 | 2617115.7634 | 1240366.2617 | 2617124.6555 | 1240366.2317
151 | 2616367.7733 | 1240355.7198 | 2616375.8706 | 1240333.1837
152 | 2616367.7733 | 1240355.7198 | 2616351.5872 | 1240349.1074
153 | 2616493.3623 | 1240396.7459 | 2616516.182 | 1240394.5634
154 | 2616516.621 | 1240394.5215 | 2616516.182 | 1240394.5634
155 | 2616516.621 | 1240394.5215 | 2616515.5157 | 1240414.0862
156 | 2616516.621 | 1240394.5215 | 2616536.2551 | 1240392.6467
157 | 2616602.6008 | 1240404.6001 | 2616548.303 | 1240391.4964 | 2616536.2551 | 1240392.6467
158 | 2616913.5087 | 1240308.7757 | 2616918.6968 | 1240309.649
159 | 2616913.5087 | 1240308.7757 | 2616905.6164 | 1240307.4472 | 2616905.6164 | 1240307.4472
160 | 2616902.3017 | 1240299.8201 | 2616902.1015 | 1240304.4019 | 2616905.6164 | 1240307.4472
161 | 2617808.1086 | 1241086.125 | 2617806.9917 | 1241090.3862
162 | 2617796.5647 | 1241109.5216 | 2617798.1782 | 1241108.4702 | 2617800.6199 | 1241106.0316 | 2617802.8457 | 1241102.4804 | 2617804.7654 | 1241097.6053 | 2617806.6658 | 1241091.6295 | 2617806.9917 | 1241090.3862
163 | 2617796.5647 | 1241109.5216 | 2617794.3479 | 1241110.0931 | 2617791.104 | 1241110.2836 | 2617772.9103 | 1241109.0173 | 2617765.6896 | 1241109.2293 | 2617741.0199 | 1241111.9908
164 | 2617796.5647 | 1241109.5216 | 2617803.0965 | 1241119.7253 | 2617807.54 | 1241125.42 | 2617812.1977 | 1241130.2703 | 2617818.0419 | 1241135.2686 | 2617820.0334 | 1241136.72
165 | 2617741.0199 | 1241111.9908 | 2617735.3456 | 1241109.4554
166 | 2617820.0334 | 1241136.72 | 2617822.0125 | 1241137.2929 | 2617833.6544 | 1241137.539 | 2617854.2207 | 1241139.2017 | 2617870.9951 | 1241141.7306
167 | 2617727.1177 | 1241106.955 | 2617730.2987 | 1241107.2003 | 2617735.3456 | 1241109.4554
168 | 2616983.3266 | 1240103.5592 | 2616997.1035 | 1240104.9034
169 | 2617048.406 | 1240081.969 | 2617041.8971 | 1240081.4056 | 2616997.1035 | 1240104.9034
170 | 2616965.2147 | 1240101.792 | 2616983.3266 | 1240103.5592
171 | 2617048.406 | 1240081.969 | 2617041.9962 | 1240128.5582
172 | 2617048.406 | 1240081.969 | 2617089.6666 | 1240085.545 | 2617084.8285 | 1240123.3143
173 | 2616944.7945 | 1240079.3751 | 2616945.1436 | 1240077.103
174 | 2617762.8007 | 1241023.4002 | 2617737.5245 | 1241019.5488
175 | 2616908.2696 | 1240241.18 | 2616927.1224 | 1240242.9902 | 2616932.3874 | 1240242.9306
176 | 2616943.5991 | 1240242.8036 | 2616932.3874 | 1240242.9306
177 | 2616885.8099 | 1240242.0613 | 2616897.413 | 1240240.6489 | 2616908.2696 | 1240241.18
178 | 2616908.2696 | 1240241.18 | 2616906.7297 | 1240264.9032
179 | 2616943.5991 | 1240242.8036 | 2616958.6736 | 1240246.4154
180 | 2616943.5991 | 1240242.8036 | 2616945.7573 | 1240239.0074 | 2616945.6758 | 1240223.8557
181 | 2616885.8099 | 1240242.0613 | 2616867.6175 | 1240244.3239
182 | 2616905.9686 | 1240276.6289 | 2616906.7297 | 1240264.9032
183 | 2616853.48 | 1240267.1416 | 2616856.0668 | 1240267.6486 | 2616857.6671 | 1240265.9298 | 2616861.9011 | 1240247.3524 | 2616865.1829 | 1240244.6267 | 2616867.6175 | 1240244.3239
184 | 2616928.1296 | 1240279.6827 | 2616915.942 | 1240276.5905 | 2616905.9686 | 1240276.6289
185 | 2616928.1296 | 1240279.6827 | 2616925.3618 | 1240298.4198
186 | 2616602.6008 | 1240404.6001 | 2616730.8006 | 1240468.7988 | 2616793.3611 | 1240487.4197 | 2616819.3043 | 1240497.6549
187 | 2616819.3043 | 1240497.6549 | 2616833.4221 | 1240531.9161 | 2616846.7977 | 1240553.2006 | 2616848.0224 | 1240554.3951
188 | 2617124.6555 | 1240366.2317 | 2617135.6679 | 1240370.3326 | 2617166.951 | 1240382.5525 | 2617192.7263 | 1240390.6207 | 2617197.7262 | 1240395.1936 | 2617201.1267 | 1240401.1182 | 2617200.6949 | 1240406.6315 | 2617197.1375 | 1240413.1364 | 2617185.31 | 1240426.8998 | 2617172.5023 | 1240438.731
189 | 2617133.4643 | 1240366.2125 | 2617124.6555 | 1240366.2317
190 | 2617133.4643 | 1240366.2125 | 2617136.4399 | 1240359.5392 | 2617139.6618 | 1240336.2397
191 | 2616485.6765 | 1240079.2614 | 2616452.5985 | 1240083.4059 | 2616438.515 | 1240084.8235 | 2616380.9511 | 1240092.3363

## bus_geodata
| x | y | coords
0 | 2617309.9987 | 1240276.5244
1 | 2617351.4787 | 1240279.2071
2 | 2617333.3717 | 1240309.9447
3 | 2617366.4777 | 1240308.0283
4 | 2617322.597 | 1240309.9022
5 | 2617557.9132 | 1240172.756
6 | 2617579.5569 | 1240173.1903
7 | 2617417.3546 | 1240296.8587
8 | 2617467.2755 | 1240358.3216
9 | 2617192.7295 | 1240299.602
10 | 2617682.8142 | 1240175.2544
11 | 2616357.5516 | 1240258.9246
12 | 2616381.1211 | 1240263.7794
13 | 2616346.7219 | 1240256.9671
14 | 2616399.105 | 1240268.5183
15 | 2616343.7598 | 1240256.7639
16 | 2616391.0618 | 1240174.393
17 | 2616405.1021 | 1240268.4294
18 | 2616391.5684 | 1240289.4939
19 | 2616384.3508 | 1240208.8294
20 | 2616340.4037 | 1240145.6026
21 | 2616407.1329 | 1240178.1557
22 | 2616345.9157 | 1240145.74
23 | 2616313.5797 | 1240144.3245
24 | 2616406.6969 | 1240268.4058
25 | 2616383.9477 | 1240310.7038
26 | 2616412.8775 | 1240179.5007
27 | 2616350.6498 | 1240126.2075
28 | 2616357.1739 | 1240146.0267
29 | 2616442.8079 | 1240252.1116
30 | 2616440.0589 | 1240259.6145
31 | 2616455.1364 | 1240218.4638
32 | 2616485.4675 | 1240254.1778
33 | 2616412.698 | 1240269.8659
34 | 2616500.5361 | 1240254.4529
35 | 2616431.2848 | 1240274.3884
36 | 2616516.2338 | 1240255.0493
37 | 2616916.8837 | 1240159.6118
38 | 2616937.3013 | 1240160.1008
39 | 2616945.2028 | 1240160.2011
40 | 2616937.977 | 1240133.7825
41 | 2616945.4036 | 1240185.3743
42 | 2616938.2623 | 1240122.6691
43 | 2616603.1037 | 1240267.6049
44 | 2616680.2152 | 1240294.0924
45 | 2616544.5292 | 1240258.247
46 | 2616897.1722 | 1240202.958
47 | 2616911.4739 | 1240203.4663
48 | 2616900.6654 | 1240225.1314
49 | 2616945.4441 | 1240190.4579
50 | 2616941.7006 | 1240099.4978
51 | 2616913.7856 | 1240118.7152
52 | 2616453.8109 | 1240189.0773
53 | 2616428.7614 | 1240183.2135
54 | 2616821.9396 | 1240345.8458
55 | 2616945.604 | 1240210.5003
56 | 2616901.6475 | 1240227.2859
57 | 2616446.3888 | 1240278.0621
58 | 2616425.0962 | 1240291.2265
59 | 2616421.9979 | 1240299.6563
60 | 2616376.8691 | 1240525.4931
61 | 2616379.4014 | 1240519.7134
62 | 2616373.0973 | 1240534.1013
63 | 2616389.9531 | 1240495.6313
64 | 2616411.5102 | 1240545.5911
65 | 2616396.4404 | 1240480.8254
66 | 2616547.4004 | 1240577.4988
67 | 2616400.3826 | 1240471.8281
68 | 2616540.9885 | 1240588.4768
69 | 2616345.3541 | 1240447.6461
70 | 2616346.6978 | 1240430.9978
71 | 2616853.8484 | 1240304.4276
72 | 2616857.6747 | 1240295.333
73 | 2616853.3073 | 1240305.7137
74 | 2616860.8033 | 1240287.8968
75 | 2616825.0774 | 1240346.7878
76 | 2616888.1125 | 1240280.6697
77 | 2616903.3145 | 1240276.6436
78 | 2616887.4924 | 1240270.2733
79 | 2617586.6865 | 1240211.783
80 | 2617561.794 | 1240218.6581
81 | 2617606.9042 | 1240206.2044
82 | 2617442.1368 | 1240287.0977
83 | 2617610.5906 | 1240205.4929
84 | 2617681.4615 | 1240192.7835
85 | 2617834.7565 | 1241010.0603
86 | 2617833.6497 | 1241018.0197
87 | 2617820.6017 | 1241045.3978
88 | 2617585.0185 | 1240365.9505
89 | 2617739.0971 | 1240909.903
90 | 2617511.0657 | 1240363.979
91 | 2617819.9718 | 1241047.1665
92 | 2617804.9363 | 1241039.6091
93 | 2617738.2591 | 1240980.0926
94 | 2617812.0683 | 1241071.0172
95 | 2617804.7494 | 1241039.5401
96 | 2617751.8951 | 1241011.0226
97 | 2616483.661 | 1240320.4244
98 | 2616511.6591 | 1240325.0894
99 | 2616474.2913 | 1240318.8793
100 | 2616522.0316 | 1240327.0607
101 | 2616458.1888 | 1240323.282
102 | 2616485.5942 | 1240310.756
103 | 2616534.0915 | 1240329.3528
104 | 2616462.9414 | 1240309.2292
105 | 2616449.2291 | 1240330.9643
106 | 2616438.6351 | 1240346.9641
107 | 2616406.6667 | 1240457.4857
108 | 2616434.4132 | 1240357.7315
109 | 2616430.5741 | 1240367.5223
110 | 2616427.9486 | 1240387.1545
111 | 2616425.8029 | 1240403.198
112 | 2616390.4597 | 1240413.247
113 | 2616378.8646 | 1240416.5438
114 | 2616440.1146 | 1240401.8327
115 | 2616373.1611 | 1240403.9665
116 | 2616350.15 | 1240429.4466
117 | 2616451.1145 | 1240400.7834
118 | 2616364.9189 | 1240372.6223
119 | 2616473.2462 | 1240398.6698
120 | 2616364.9139 | 1240372.2568
121 | 2616975.0761 | 1240315.708
122 | 2616973.1167 | 1240325.0744
123 | 2616976.2669 | 1240300.1324
124 | 2616967.5768 | 1240330.093
125 | 2616959.6191 | 1240295.7519
126 | 2616994.7172 | 1240300.5544
127 | 2616956.5276 | 1240294.5614
128 | 2617017.8991 | 1240297.5051
129 | 2616929.4848 | 1240280.4734
130 | 2617022.9823 | 1240302.078
131 | 2617043.6619 | 1240307.5294
132 | 2617057.9768 | 1240299.0874
133 | 2617038.8147 | 1240336.4468
134 | 2617083.1056 | 1240300.3003
135 | 2617035.456 | 1240353.3687
136 | 2617115.7634 | 1240366.2617
137 | 2616367.7733 | 1240355.7198
138 | 2616375.8706 | 1240333.1837
139 | 2616351.5872 | 1240349.1074
140 | 2616493.3623 | 1240396.7459
141 | 2616516.182 | 1240394.5634
142 | 2616516.621 | 1240394.5215
143 | 2616515.5157 | 1240414.0862
144 | 2616536.2551 | 1240392.6467
145 | 2616376.6764 | 1240155.0748
146 | 2616918.6968 | 1240309.649
147 | 2616913.5087 | 1240308.7757
148 | 2616905.6164 | 1240307.4472
149 | 2616902.3017 | 1240299.8201
150 | 2617808.1086 | 1241086.125
151 | 2617806.9917 | 1241090.3862
152 | 2617796.5647 | 1241109.5216
153 | 2617741.0199 | 1241111.9908
154 | 2617820.0334 | 1241136.72
155 | 2617735.3456 | 1241109.4554
156 | 2617870.9951 | 1241141.7306
157 | 2616997.1035 | 1240104.9034
158 | 2616983.3266 | 1240103.5592
159 | 2617048.406 | 1240081.969
160 | 2616965.2147 | 1240101.792
161 | 2617041.9962 | 1240128.5582
162 | 2617084.8285 | 1240123.3143
163 | 2616944.7945 | 1240079.3751
164 | 2617762.8007 | 1241023.4002
165 | 2617737.5245 | 1241019.5488
166 | 2616945.1436 | 1240077.103
167 | 2616932.3874 | 1240242.9306
168 | 2616908.2696 | 1240241.18
169 | 2616943.5991 | 1240242.8036
170 | 2616885.8099 | 1240242.0613
171 | 2616906.7297 | 1240264.9032
172 | 2616958.6736 | 1240246.4154
173 | 2616945.6758 | 1240223.8557
174 | 2616867.6175 | 1240244.3239
175 | 2616905.9686 | 1240276.6289
176 | 2616887.3756 | 1240268.3136
177 | 2616853.48 | 1240267.1416
178 | 2616928.1296 | 1240279.6827
179 | 2616602.6008 | 1240404.6001
180 | 2616819.3043 | 1240497.6549
181 | 2616848.0224 | 1240554.3951
182 | 2616510.6661 | 1240636.396
183 | 2616925.3618 | 1240298.4198
184 | 2617727.1177 | 1241106.955
185 | 2617172.5023 | 1240438.731
186 | 2617124.6555 | 1240366.2317
187 | 2617133.4643 | 1240366.2125
188 | 2617139.6618 | 1240336.2397
189 | 2617119.1494 | 1240343.0903
190 | 2616403.7105 | 1240221.6351
191 | 2616485.6765 | 1240079.2614
192 | 2616380.9511 | 1240092.3363
193 | 2616860.8033 | 1240287.8968

## line_std_types
| c_nf_per_km | r_ohm_per_km | x_ohm_per_km | max_i_ka | type | q_mm2 | alpha | voltage_rating
NAYY 4x50 SE | 210 | 0.642 | 0.083 | 0.142 | cs | 50 | 0.00403 | LV
NAYY 4x120 SE | 264 | 0.225 | 0.08 | 0.242 | cs | 120 | 0.00403 | LV
NAYY 4x150 SE | 261 | 0.208 | 0.08 | 0.27 | cs | 150 | 0.00403 | LV
NA2XS2Y 1x95 RM/25 12/20 kV | 216 | 0.313 | 0.132 | 0.252 | cs | 95 | 0.00403 | MV
NA2XS2Y 1x185 RM/25 12/20 kV | 273 | 0.161 | 0.117 | 0.362 | cs | 185 | 0.00403 | MV
NA2XS2Y 1x240 RM/25 12/20 kV | 304 | 0.122 | 0.112 | 0.421 | cs | 240 | 0.00403 | MV
NA2XS2Y 1x95 RM/25 6/10 kV | 315 | 0.313 | 0.123 | 0.249 | cs | 95 | 0.00403 | MV
NA2XS2Y 1x185 RM/25 6/10 kV | 406 | 0.161 | 0.11 | 0.358 | cs | 185 | 0.00403 | MV
NA2XS2Y 1x240 RM/25 6/10 kV | 456 | 0.122 | 0.105 | 0.416 | cs | 240 | 0.00403 | MV
NA2XS2Y 1x150 RM/25 12/20 kV | 250 | 0.206 | 0.116 | 0.319 | cs | 150 | 0.00403 | MV
NA2XS2Y 1x120 RM/25 12/20 kV | 230 | 0.253 | 0.119 | 0.283 | cs | 120 | 0.00403 | MV
NA2XS2Y 1x70 RM/25 12/20 kV | 190 | 0.443 | 0.132 | 0.22 | cs | 70 | 0.00403 | MV
NA2XS2Y 1x150 RM/25 6/10 kV | 360 | 0.206 | 0.11 | 0.315 | cs | 150 | 0.00403 | MV
NA2XS2Y 1x120 RM/25 6/10 kV | 340 | 0.253 | 0.113 | 0.28 | cs | 120 | 0.00403 | MV
NA2XS2Y 1x70 RM/25 6/10 kV | 280 | 0.443 | 0.123 | 0.217 | cs | 70 | 0.00403 | MV
N2XS(FL)2Y 1x120 RM/35 64/110 kV | 112 | 0.153 | 0.166 | 0.366 | cs | 120 | 0.00393 | HV
N2XS(FL)2Y 1x185 RM/35 64/110 kV | 125 | 0.099 | 0.156 | 0.457 | cs | 185 | 0.00393 | HV
N2XS(FL)2Y 1x240 RM/35 64/110 kV | 135 | 0.075 | 0.149 | 0.526 | cs | 240 | 0.00393 | HV
N2XS(FL)2Y 1x300 RM/35 64/110 kV | 144 | 0.06 | 0.144 | 0.588 | cs | 300 | 0.00393 | HV
15-AL1/3-ST1A 0.4 | 11 | 1.8769 | 0.35 | 0.105 | ol | 16 | 0.00403 | LV
24-AL1/4-ST1A 0.4 | 11.25 | 1.2012 | 0.335 | 0.14 | ol | 24 | 0.00403 | LV
48-AL1/8-ST1A 0.4 | 12.2 | 0.5939 | 0.3 | 0.21 | ol | 48 | 0.00403 | LV
94-AL1/15-ST1A 0.4 | 13.2 | 0.306 | 0.29 | 0.35 | ol | 94 | 0.00403 | LV
34-AL1/6-ST1A 10.0 | 9.7 | 0.8342 | 0.36 | 0.17 | ol | 34 | 0.00403 | MV
48-AL1/8-ST1A 10.0 | 10.1 | 0.5939 | 0.35 | 0.21 | ol | 48 | 0.00403 | MV
70-AL1/11-ST1A 10.0 | 10.4 | 0.4132 | 0.339 | 0.29 | ol | 70 | 0.00403 | MV
94-AL1/15-ST1A 10.0 | 10.75 | 0.306 | 0.33 | 0.35 | ol | 94 | 0.00403 | MV
122-AL1/20-ST1A 10.0 | 11.1 | 0.2376 | 0.323 | 0.41 | ol | 122 | 0.00403 | MV
149-AL1/24-ST1A 10.0 | 11.25 | 0.194 | 0.315 | 0.47 | ol | 149 | 0.00403 | MV
34-AL1/6-ST1A 20.0 | 9.15 | 0.8342 | 0.382 | 0.17 | ol | 34 | 0.00403 | MV
48-AL1/8-ST1A 20.0 | 9.5 | 0.5939 | 0.372 | 0.21 | ol | 48 | 0.00403 | MV
70-AL1/11-ST1A 20.0 | 9.7 | 0.4132 | 0.36 | 0.29 | ol | 70 | 0.00403 | MV
94-AL1/15-ST1A 20.0 | 10 | 0.306 | 0.35 | 0.35 | ol | 94 | 0.00403 | MV
122-AL1/20-ST1A 20.0 | 10.3 | 0.2376 | 0.344 | 0.41 | ol | 122 | 0.00403 | MV
149-AL1/24-ST1A 20.0 | 10.5 | 0.194 | 0.337 | 0.47 | ol | 149 | 0.00403 | MV
184-AL1/30-ST1A 20.0 | 10.75 | 0.1571 | 0.33 | 0.535 | ol | 184 | 0.00403 | MV
243-AL1/39-ST1A 20.0 | 11 | 0.1188 | 0.32 | 0.645 | ol | 243 | 0.00403 | MV
48-AL1/8-ST1A 110.0 | 8 | 0.5939 | 0.46 | 0.21 | ol | 48 | 0.00403 | HV
70-AL1/11-ST1A 110.0 | 8.4 | 0.4132 | 0.45 | 0.29 | ol | 70 | 0.00403 | HV
94-AL1/15-ST1A 110.0 | 8.65 | 0.306 | 0.44 | 0.35 | ol | 94 | 0.00403 | HV
122-AL1/20-ST1A 110.0 | 8.5 | 0.2376 | 0.43 | 0.41 | ol | 122 | 0.00403 | HV
149-AL1/24-ST1A 110.0 | 8.75 | 0.194 | 0.41 | 0.47 | ol | 149 | 0.00403 | HV
184-AL1/30-ST1A 110.0 | 8.8 | 0.1571 | 0.4 | 0.535 | ol | 184 | 0.00403 | HV
243-AL1/39-ST1A 110.0 | 9 | 0.1188 | 0.39 | 0.645 | ol | 243 | 0.00403 | HV
305-AL1/39-ST1A 110.0 | 9.2 | 0.0949 | 0.38 | 0.74 | ol | 305 | 0.00403 | HV
490-AL1/64-ST1A 110.0 | 9.75 | 0.059 | 0.37 | 0.96 | ol | 490 | 0.00403 | HV
679-AL1/86-ST1A 110.0 | 9.95 | 0.042 | 0.36 | 1.15 | ol | 679 | 0.00403 | HV
490-AL1/64-ST1A 220.0 | 10 | 0.059 | 0.285 | 0.96 | ol | 490 | 0.00403 | HV
679-AL1/86-ST1A 220.0 | 11.7 | 0.042 | 0.275 | 1.15 | ol | 679 | 0.00403 | HV
490-AL1/64-ST1A 380.0 | 11 | 0.059 | 0.253 | 0.96 | ol | 490 | 0.00403 | HV
679-AL1/86-ST1A 380.0 | 14.6 | 0.042 | 0.25 | 1.15 | ol | 679 | 0.00403 | HV

## trafo_std_types
| i0_percent | pfe_kw | vkr_percent | sn_mva | vn_lv_kv | vn_hv_kv | vk_percent | shift_degree | vector_group | tap_side | tap_neutral | tap_min | tap_max | tap_step_degree | tap_step_percent | tap_phase_shifter
160 MVA 380/110 kV | 0.06 | 60 | 0.25 | 160 | 110 | 380 | 12.2 | 0 | Yy0 | hv | 0 | -9 | 9 | 0 | 1.5 | FALSE
100 MVA 220/110 kV | 0.06 | 55 | 0.26 | 100 | 110 | 220 | 12 | 0 | Yy0 | hv | 0 | -9 | 9 | 0 | 1.5 | FALSE
63 MVA 110/20 kV | 0.04 | 22 | 0.32 | 63 | 20 | 110 | 18 | 150 | YNd5 | hv | 0 | -9 | 9 | 0 | 1.5 | FALSE
40 MVA 110/20 kV | 0.05 | 18 | 0.34 | 40 | 20 | 110 | 16.2 | 150 | YNd5 | hv | 0 | -9 | 9 | 0 | 1.5 | FALSE
25 MVA 110/20 kV | 0.07 | 14 | 0.41 | 25 | 20 | 110 | 12 | 150 | YNd5 | hv | 0 | -9 | 9 | 0 | 1.5 | FALSE
63 MVA 110/10 kV | 0.04 | 22 | 0.32 | 63 | 10 | 110 | 18 | 150 | YNd5 | hv | 0 | -9 | 9 | 0 | 1.5 | FALSE
40 MVA 110/10 kV | 0.05 | 18 | 0.34 | 40 | 10 | 110 | 16.2 | 150 | YNd5 | hv | 0 | -9 | 9 | 0 | 1.5 | FALSE
25 MVA 110/10 kV | 0.07 | 14 | 0.41 | 25 | 10 | 110 | 12 | 150 | YNd5 | hv | 0 | -9 | 9 | 0 | 1.5 | FALSE
0.25 MVA 20/0.4 kV | 0.32 | 0.8 | 1.44 | 0.25 | 0.4 | 20 | 6 | 150 | Yzn5 | hv | 0 | -2 | 2 | 0 | 2.5 | FALSE
0.4 MVA 20/0.4 kV | 0.3375 | 1.35 | 1.425 | 0.4 | 0.4 | 20 | 6 | 150 | Dyn5 | hv | 0 | -2 | 2 | 0 | 2.5 | FALSE
0.63 MVA 20/0.4 kV | 0.2619 | 1.65 | 1.206 | 0.63 | 0.4 | 20 | 6 | 150 | Dyn5 | hv | 0 | -2 | 2 | 0 | 2.5 | FALSE
0.25 MVA 10/0.4 kV | 0.24 | 0.6 | 1.2 | 0.25 | 0.4 | 10 | 4 | 150 | Dyn5 | hv | 0 | -2 | 2 | 0 | 2.5 | FALSE
0.4 MVA 10/0.4 kV | 0.2375 | 0.95 | 1.325 | 0.4 | 0.4 | 10 | 4 | 150 | Dyn5 | hv | 0 | -2 | 2 | 0 | 2.5 | FALSE
0.63 MVA 10/0.4 kV | 0.1873 | 1.18 | 1.0794 | 0.63 | 0.4 | 10 | 4 | 150 | Dyn5 | hv | 0 | -2 | 2 | 0 | 2.5 | FALSE

## trafo3w_std_types
| sn_hv_mva | sn_mv_mva | sn_lv_mva | vn_hv_kv | vn_mv_kv | vn_lv_kv | vk_hv_percent | vk_mv_percent | vk_lv_percent | vkr_hv_percent | vkr_mv_percent | vkr_lv_percent | pfe_kw | i0_percent | shift_mv_degree | shift_lv_degree | vector_group | tap_side | tap_neutral | tap_min | tap_max | tap_step_percent
63/25/38 MVA 110/20/10 kV | 63 | 25 | 38 | 110 | 20 | 10 | 10.4 | 10.4 | 10.4 | 0.28 | 0.32 | 0.35 | 35 | 0.89 | 0 | 0 | YN0yn0yn0 | hv | 0 | -10 | 10 | 1.2
63/25/38 MVA 110/10/10 kV | 63 | 25 | 38 | 110 | 10 | 10 | 10.4 | 10.4 | 10.4 | 0.28 | 0.32 | 0.35 | 35 | 0.89 | 0 | 0 | YN0yn0yn0 | hv | 0 | -10 | 10 | 1.2

## fuse_std_types
| fuse_type | i_rated_a | t_avg | t_min | t_total | x_avg | x_min | x_total
HV 100A | HV 100A | 100 | 0 | [10.0, 3.64, 0.854, 0.281, 0.1, 0.0531, 0.022, 0.01] | [10.0, 4.267, 1.21, 0.403, 0.1, 0.058, 0.022, 0.01] | 0 | [300.0, 350.0, 450.0, 550.0, 700.0, 850.0, 1200.0, 1752.0] | [600.0, 700.0, 900.0, 1150.0, 1665.0, 2000.0, 3000.0, 4313.0]
HV 10A | HV 10A | 10 | 0 | [10.0, 1675.0, 0.344, 0.156, 0.1, 0.0417, 0.0171, 0.01] | [10.0, 1.3, 0.3, 0.155, 0.1, 0.0555, 0.023, 0.01] | 0 | [30.0, 32.0, 35.0, 37.0, 39.0, 50.0, 70.0, 88.0] | [60.0, 70.0, 80.0, 87.0, 94.0, 110.0, 150.0, 216.0]
HV 125A | HV 125A | 125 | 0 | [10.0, 1.82, 0.344, 0.1, 0.0467, 0.0269, 0.01] | [10.0, 2.478, 0.426, 0.1, 0.0427, 0.0211, 0.01] | 0 | [375.0, 500.0, 700.0, 925.0, 1200.0, 1500.0, 2341.0] | [750.0, 1000.0, 1500.0, 2200.0, 3000.0, 4000.0, 5765.0]
HV 160A | HV 160A | 160 | 0 | [10.0, 4.15, 1.03, 0.198, 0.1, 0.051, 0.0172, 0.01] | [10.0, 2.3, 0.734, 0.274, 0.1, 0.046, 0.0177, 0.01] | 0 | [480.0, 550.0, 700.0, 1000.0, 1260.0, 1600.0, 2500.0, 3227.0] | [960.0, 1300.0, 1700.0, 2200.0, 2996.0, 4000.0, 6000.0, 7946.0]
HV 16A | HV 16A | 16 | 0 | [10.0, 0.352, 0.164, 0.1, 0.0649, 0.0342, 0.01] | [10.0, 2.34, 0.722, 0.181, 0.1, 0.055, 0.0296, 0.01] | 0 | [48.0, 60.0, 65.0, 71.0, 80.0, 100.0, 162.0] | [96.0, 110.0, 125.0, 150.0, 168.0, 200.0, 250.0, 398.0]
HV 200A | HV 200A | 200 | 0 | [10.0, 4.267, 1.21, 0.403, 0.1, 0.058, 0.022, 0.01] | [10.0, 3.73, 1.654, 0.328, 0.1, 0.0531, 0.019, 0.01] | 0 | [600.0, 700.0, 900.0, 1150.0, 1665.0, 2000.0, 3000.0, 4313.0] | [1200.0, 1500.0, 1800.0, 2700.0, 3960.0, 5000.0, 7500.0, 10620.0]
HV 20A | HV 20A | 20 | 0 | [10.0, 1.3, 0.3, 0.155, 0.1, 0.0555, 0.023, 0.01] | [10.0, 1.3, 0.161, 0.1, 0.0611, 0.0399, 0.0141, 0.01] | 0 | [60.0, 70.0, 80.0, 87.0, 94.0, 110.0, 150.0, 216.0] | [120.0, 150.0, 200.0, 223.0, 260.0, 300.0, 450.0, 532.0]
HV 25A | HV 25A | 25 | 0 | [10.0, 2.512, 0.833, 0.299, 0.1, 0.0372, 0.0223, 0.01] | [10.0, 3.125, 0.597, 0.198, 0.1, 0.0378, 0.022, 0.01] | 0 | [75.0, 82.0, 90.0, 100.0, 124.0, 170.0, 200.0, 289.0] | [150.0, 170.0, 210.0, 250.0, 294.0, 400.0, 500.0, 711.0]
HV 31.5A | HV 31.5A | 31.5 | 0 | [10.0, 2.34, 0.722, 0.181, 0.1, 0.055, 0.0296, 0.01] | [10.0, 2.84, 0.368, 0.164, 0.1, 0.0621, 0.0378, 0.0195, 0.01] | 0 | [95.0, 110.0, 125.0, 150.0, 165.0, 200.0, 250.0, 390.0] | [189.0, 220.0, 300.0, 350.0, 393.0, 450.0, 530.0, 700.0, 960.0]
HV 40A | HV 40A | 40 | 0 | [10.0, 1.3, 0.161, 0.1, 0.0611, 0.0399, 0.0141, 0.01] | [10.0, 2.05, 0.369, 0.198, 0.1, 0.051, 0.0298, 0.01] | 0 | [120.0, 150.0, 200.0, 223.0, 260.0, 300.0, 450.0, 532.0] | [240.0, 300.0, 400.0, 450.0, 530.0, 650.0, 800.0, 1311.0]
HV 50A | HV 50A | 50 | 0 | [10.0, 3.215, 0.597, 0.198, 0.1, 0.0378, 0.022, 0.01] | [10.0, 3.64, 0.854, 0.281, 0.1, 0.0531, 0.022, 0.01] | 0 | [150.0, 170.0, 210.0, 250.0, 294.0, 400.0, 500.0, 711.0] | [300.0, 350.0, 450.0, 550.0, 700.0, 850.0, 1200.0, 1752.0]
HV 6.3A | HV 6.3A | 6.3 | 0 | [10.0, 1.39, 0.344, 0.168, 0.1, 0.056, 0.0263, 0.01] | [10.0, 1.711, 0.516, 0.198, 0.1, 0.0634, 0.0303, 0.01] | 0 | [19.0, 19.5, 20.4, 20.8, 22.0, 25.0, 32.0, 48.0] | [38.0, 40.0, 43.0, 48.0, 53.0, 60.0, 75.0, 118.0]
HV 63A | HV 63A | 63 | 0 | [10.0, 2.84, 0.368, 0.164, 0.1, 0.0621, 0.0378, 0.0195, 0.01] | [10.0, 1.82, 0.344, 0.1, 0.0467, 0.0269, 0.01] | 0 | [189.0, 220.0, 300.0, 350.0, 393.0, 450.0, 530.0, 700.0, 961.0] | [378.0, 500.0, 700.0, 934.0, 1200.0, 1500.0, 2366.0]
HV 80A | HV 80A | 80 | 0 | [10.0, 2.05, 0.369, 0.198, 0.1, 0.051, 0.0298, 0.01] | [10.0, 4.15, 1.03, 0.198, 0.1, 0.051, 0.0172, 0.01] | 0 | [240.0, 300.0, 400.0, 450.0, 530.0, 650.0, 800.0, 1311.0] | [480.0, 550.0, 700.0, 1000.0, 1260.0, 1600.0, 2500.0, 3227.0]
Siemens NH-1-100 | Siemens NH-1-100 | 100 | [5400.0, 2000.0, 400.0, 20.0, 1.0, 0.2, 0.012, 0.004] | 0 | 0 | [150.0, 190.0, 250.0, 430.0, 900.0, 1250.0, 2700.0, 3600.0] | 0 | 0
Siemens NH-1-125 | Siemens NH-1-125 | 125 | [4800.0, 120.0, 7.0, 0.1, 0.004] | 0 | 0 | [180.0, 400.0, 740.0, 2000.0, 4250.0] | 0 | 0
Siemens NH-1-16 | Siemens NH-1-16 | 16 | [4000.0, 400.0, 2.0, 0.1, 0.04, 0.01] | 0 | 0 | [26.0, 35.0, 75.0, 150.0, 200.0, 300.0] | 0 | 0
Siemens NH-1-160 | Siemens NH-1-160 | 160 | [4800.0, 120.0, 7.0, 0.1, 0.004] | 0 | 0 | [210.0, 500.0, 900.0, 2300.0, 5000.0] | 0 | 0
Siemens NH-1-25 | Siemens NH-1-25 | 25 | [4000.0, 1000.0, 10.0, 0.2, 0.02, 0.01] | 0 | 0 | [40.0, 50.0, 100.0, 210.0, 400.0, 500.0] | 0 | 0
Siemens NH-1-50 | Siemens NH-1-50 | 50 | [4000.0, 40.0, 4.0, 1.0, 0.02, 0.01] | 0 | 0 | [86.0, 200.0, 300.0, 400.0, 1000.0, 1280.0] | 0 | 0
Siemens NH-1-63 | Siemens NH-1-63 | 63 | [4000.0, 100.0, 10.0, 2.0, 0.04, 0.01] | 0 | 0 | [100.0, 200.0, 300.0, 400.0, 1000.0, 1500.0] | 0 | 0
Siemens NH-1-80 | Siemens NH-1-80 | 80 | [4800.0, 120.0, 7.0, 0.1, 0.01] | 0 | 0 | [150.58, 250.0, 450.0, 1150.0, 2470.0] | 0 | 0
Siemens NH-2-1000 | Siemens NH-2-1000 | 1000 | [4800.0, 120.0, 7.0, 0.1, 0.004] | 0 | 0 | [1900.0, 3500.0, 8400.0, 24000.0, 52000.0] | 0 | 0
Siemens NH-2-200 | Siemens NH-2-200 | 200 | [4800.0, 120.0, 7.0, 0.1, 0.004] | 0 | 0 | [280.0, 650.0, 1200.0, 3000.0, 7000.0] | 0 | 0
Siemens NH-2-224 | Siemens NH-2-224 | 224 | [4800.0, 120.0, 7.0, 0.2, 0.04, 0.004] | 0 | 0 | [400.0, 750.0, 1453.0, 3025.0, 4315.0, 7600.0] | 0 | 0
Siemens NH-2-250 | Siemens NH-2-250 | 250 | [4800.0, 120.0, 7.0, 0.1, 0.004] | 0 | 0 | [450.0, 800.0, 1650.0, 4000.0, 8500.0] | 0 | 0
Siemens NH-2-315 | Siemens NH-2-315 | 315 | [4800.0, 120.0, 7.0, 0.1, 0.004] | 0 | 0 | [550.0, 920.0, 1900.0, 5000.0, 11000.0] | 0 | 0
Siemens NH-2-355 | Siemens NH-2-355 | 355 | [4800.0, 120.0, 6.0, 0.1, 0.004] | 0 | 0 | [650.0, 1116.27, 2350.0, 5840.0, 12790.0] | 0 | 0
Siemens NH-2-400 | Siemens NH-2-400 | 400 | [4800.0, 120.0, 7.0, 0.1, 0.004] | 0 | 0 | [720.0, 1350.0, 2800.0, 6500.0, 15000.0] | 0 | 0
Siemens NH-2-425 | Siemens NH-2-425 | 425 | [4800.0, 120.0, 7.0, 0.1, 0.004] | 0 | 0 | [850.0, 1500.0, 3050.0, 7500.0, 16500.0] | 0 | 0
Siemens NH-2-630 | Siemens NH-2-630 | 630 | [4800.0, 120.0, 7.0, 0.1, 0.004] | 0 | 0 | [1200.0, 2000.0, 4800.0, 12000.0, 26000.0] | 0 | 0

## res_bus
| vm_pu | va_degree | p_mw | q_mvar
0 | 0.98443 | -0.10952 | 0.00045519 | 0.00011408
1 | 0.98446 | -0.10933 | 0.0038196 | 0.00095728
2 | 0.98479 | -0.10699 | 0 | 0
3 | 0.98427 | -0.11067 | 0.00078477 | 0.00019668
4 | 0.98502 | -0.10532 | 0 | 0
5 | 0.98015 | -0.14012 | 0.0016203 | 0.00040609
6 | 0.9802 | -0.13975 | 0.001915 | 0.00047994
7 | 0.98352 | -0.11605 | 0.0015256 | 0.00038234
8 | 0.98368 | -0.1149 | 0 | 0
9 | 0.98711 | -0.090474 | 0.00093807 | 0.0002351
10 | 0.98073 | -0.13595 | 0 | 0
11 | 0.97839 | -0.15129 | 0.0010492 | 0.00026296
12 | 0.97875 | -0.14869 | 0.0011675 | 0.00029261
13 | 0.97824 | -0.15237 | 0 | 0
14 | 0.97907 | -0.14644 | 0 | 0
15 | 0.97824 | -0.15239 | 0.00088112 | 0.00022083
16 | 0.97679 | -0.16281 | 0 | 0
17 | 0.97929 | -0.14482 | 0.0011057 | 0.00027712
18 | 0.97834 | -0.1516 | 0.0013952 | 0.00034968
19 | 0.97673 | -0.16326 | 0.0012313 | 0.00030859
20 | 0.97656 | -0.1645 | 0 | 0
21 | 0.97668 | -0.16362 | 0.0019773 | 0.00049555
22 | 0.97655 | -0.16458 | 0 | 0
23 | 0.97652 | -0.16481 | 0.0010904 | 0.00027329
24 | 0.97936 | -0.14438 | 0 | 0
25 | 0.97763 | -0.15671 | 0.0015605 | 0.00039109
26 | 0.97666 | -0.16379 | 0 | 0
27 | 0.97652 | -0.1648 | 0.001034 | 0.00025913
28 | 0.97654 | -0.16463 | 0 | 0
29 | 0.98071 | -0.13471 | 0.0015823 | 0.00039657
30 | 0.98081 | -0.13406 | 0 | 0
31 | 0.98039 | -0.13704 | 0.0062734 | 0.0015723
32 | 0.98292 | -0.11907 | 0.0011678 | 0.00029267
33 | 0.97929 | -0.14486 | 0.0014547 | 0.00036458
34 | 0.98362 | -0.1141 | 0.0012027 | 0.00030143
35 | 0.97912 | -0.14604 | 0 | 0
36 | 0.98436 | -0.10887 | 0.0026675 | 0.00066855
37 | 0.98238 | -0.12354 | 0.00092874 | 0.00023276
38 | 0.98241 | -0.12335 | 0 | 0
39 | 0.98283 | -0.12034 | 0 | 0
40 | 0.98103 | -0.13316 | 0.0017766 | 0.00044526
41 | 0.98418 | -0.11075 | 0.0018006 | 0.00045128
42 | 0.98047 | -0.13711 | 0 | 0
43 | 0.98863 | -0.078778 | 0 | 0
44 | 0.99262 | -0.050959 | 0 | 0
45 | 0.98573 | -0.099148 | 0.00099462 | 0.00024928
46 | 0.98542 | -0.10202 | 0 | 0
47 | 0.98547 | -0.10167 | 0.00095583 | 0.00023955
48 | 0.98534 | -0.10259 | 0.0013267 | 0.0003325
49 | 0.98447 | -0.10872 | 0.0014855 | 0.0003723
50 | 0.97942 | -0.1446 | 0 | 0
51 | 0.98035 | -0.138 | 0.003447 | 0.00086391
52 | 0.97662 | -0.1641 | 0.00055725 | 0.00013966
53 | 0.97664 | -0.16395 | 0 | 0
54 | 1 | 0 | -0.22622 | -0.05696
55 | 0.98564 | -0.10043 | 0 | 0
56 | 0.98533 | -0.10261 | 0.0010803 | 0.00027076
57 | 0.97906 | -0.14649 | 0.0028231 | 0.00070753
58 | 0.97904 | -0.14662 | 0.0013757 | 0.00034479
59 | 0.97902 | -0.14678 | 0.0017315 | 0.00043395
60 | 0.97201 | -0.19708 | 0.00038202 | 9.5743e-05
61 | 0.97203 | -0.19696 | 0.00034397 | 8.6207e-05
62 | 0.97199 | -0.19722 | 0 | 0
63 | 0.97211 | -0.19636 | 0.0025986 | 0.00065127
64 | 0.97191 | -0.19782 | 0.00042741 | 0.00010712
65 | 0.97222 | -0.19555 | 0.0011798 | 0.00029568
66 | 0.97171 | -0.19929 | 0 | 0
67 | 0.97231 | -0.19494 | 0.002033 | 0.00050951
68 | 0.97169 | -0.19942 | 0 | 0
69 | 0.97423 | -0.18109 | 0.0015279 | 0.00038293
70 | 0.97427 | -0.18081 | 0 | 0
71 | 0.99639 | -0.025074 | 0.0018266 | 0.00045779
72 | 0.99583 | -0.028951 | 0.0012764 | 0.00031989
73 | 0.99647 | -0.024517 | 0.00096927 | 0.00024292
74 | 0.99538 | -0.03209 | 0 | 0
75 | 0.99981 | -0.0013223 | 0.0012792 | 0.0003206
76 | 0.99381 | -0.043073 | 0 | 0
77 | 0.99296 | -0.04901 | 0 | 0
78 | 0.99376 | -0.043455 | 0.0019369 | 0.00048542
79 | 0.98134 | -0.13156 | 0.0017675 | 0.00044298
80 | 0.98157 | -0.12995 | 0.0018964 | 0.00047528
81 | 0.98122 | -0.13249 | 0 | 0
82 | 0.98319 | -0.11839 | 0.00052301 | 0.00013108
83 | 0.98119 | -0.13265 | 0.00070307 | 0.00017621
84 | 0.98082 | -0.13531 | 0 | 0
85 | 0.97346 | -0.18803 | 0.00047153 | 0.00011818
86 | 0.97347 | -0.18799 | 0 | 0
87 | 0.97349 | -0.18784 | 0 | 0
88 | 0.98266 | -0.12217 | 0 | 0
89 | 0.97786 | -0.15646 | 0 | 0
90 | 0.9833 | -0.11764 | 0.00046554 | 0.00011667
91 | 0.97346 | -0.18807 | 0.0020734 | 0.00051965
92 | 0.97378 | -0.18575 | 0.0019853 | 0.00049757
93 | 0.97605 | -0.1694 | 0.00037935 | 9.5074e-05
94 | 0.97311 | -0.19054 | 0.0010612 | 0.00026595
95 | 0.97378 | -0.18572 | 0.001861 | 0.00046642
96 | 0.97521 | -0.17548 | 0.0009953 | 0.00024945
97 | 0.9716 | -0.20001 | 0.0029744 | 0.00074545
98 | 0.97137 | -0.20166 | 0.0012176 | 0.00030515
99 | 0.97172 | -0.19916 | 0 | 0
100 | 0.97131 | -0.20213 | 0.0030426 | 0.00076255
101 | 0.97198 | -0.19729 | 0 | 0
102 | 0.97168 | -0.19946 | 0.0020572 | 0.00051559
103 | 0.97128 | -0.20229 | 0.0012177 | 0.00030518
104 | 0.97193 | -0.19761 | 0.0019915 | 0.00049913
105 | 0.97219 | -0.19572 | 0.0016861 | 0.00042258
106 | 0.9726 | -0.1928 | 0.0026442 | 0.0006627
107 | 0.97249 | -0.19362 | 0.00088324 | 0.00022136
108 | 0.97274 | -0.19177 | 0.0026074 | 0.00065347
109 | 0.97284 | -0.19105 | 0.0020544 | 0.00051487
110 | 0.97305 | -0.18955 | 0.0021241 | 0.00053234
111 | 0.97324 | -0.18821 | 0 | 0
112 | 0.97412 | -0.18185 | 0.0012681 | 0.00031781
113 | 0.97442 | -0.17972 | 0 | 0
114 | 0.97306 | -0.18948 | 0.0019469 | 0.00048794
115 | 0.97478 | -0.17712 | 0.0015534 | 0.00038932
116 | 0.97427 | -0.18075 | 0.0015924 | 0.00039908
117 | 0.97282 | -0.19121 | 0.0017921 | 0.00044914
118 | 0.97567 | -0.17073 | 0.0018561 | 0.00046519
119 | 0.9724 | -0.19427 | 0.0031327 | 0.00078512
120 | 0.97568 | -0.17065 | 0.001686 | 0.00042256
121 | 0.99086 | -0.063855 | 0.0032076 | 0.0008039
122 | 0.99083 | -0.064094 | 0.00082803 | 0.00020752
123 | 0.99099 | -0.062972 | 0 | 0
124 | 0.99081 | -0.06421 | 0.0015268 | 0.00038266
125 | 0.99138 | -0.060195 | 0.0023087 | 0.0005786
126 | 0.99061 | -0.065599 | 0.0018921 | 0.00047419
127 | 0.99146 | -0.059636 | 0.001316 | 0.00032982
128 | 0.99017 | -0.068776 | 0 | 0
129 | 0.99221 | -0.054346 | 0.0018087 | 0.0004533
130 | 0.99003 | -0.069705 | 0.00089998 | 0.00022556
131 | 0.98963 | -0.072548 | 0 | 0
132 | 0.98933 | -0.074684 | 0 | 0
133 | 0.98946 | -0.073752 | 0.00080532 | 0.00020183
134 | 0.98891 | -0.077687 | 0.00088424 | 0.00022161
135 | 0.98938 | -0.074319 | 0.0008167 | 0.00020468
136 | 0.98909 | -0.076396 | 0 | 0
137 | 0.97617 | -0.16715 | 0 | 0
138 | 0.97689 | -0.162 | 0.0019127 | 0.00047936
139 | 0.9761 | -0.16768 | 0.0028771 | 0.00072108
140 | 0.97211 | -0.19638 | 0.0021156 | 0.00053022
141 | 0.97185 | -0.19826 | 0.0022047 | 0.00055254
142 | 0.97184 | -0.19829 | 0 | 0
143 | 0.97175 | -0.19893 | 0.0030884 | 0.00077403
144 | 0.97177 | -0.19881 | 0.0016894 | 0.00042339
145 | 0.97653 | -0.16472 | 0.00036936 | 9.2569e-05
146 | 0.9927 | -0.050912 | 0.0013229 | 0.00033154
147 | 0.99271 | -0.050841 | 0.0010359 | 0.00025963
148 | 0.99273 | -0.05065 | 0.00085813 | 0.00021507
149 | 0.99278 | -0.050349 | 0.0024784 | 0.00062115
150 | 0.97292 | -0.1919 | 0.0012793 | 0.00032063
151 | 0.97288 | -0.19223 | 0.0021624 | 0.00054195
152 | 0.97272 | -0.19337 | 0 | 0
153 | 0.97242 | -0.19551 | 0 | 0
154 | 0.97266 | -0.19383 | 0 | 0
155 | 0.97239 | -0.19574 | 0.0028598 | 0.00071674
156 | 0.97257 | -0.19447 | 0.0011909 | 0.00029847
157 | 0.97798 | -0.1549 | 0.0049549 | 0.0012418
158 | 0.97831 | -0.15258 | 0.0016229 | 0.00040674
159 | 0.97706 | -0.16151 | 0 | 0
160 | 0.97877 | -0.14923 | 0.0011666 | 0.00029238
161 | 0.97678 | -0.16348 | 0.0040011 | 0.0010028
162 | 0.97624 | -0.16739 | 0.0070677 | 0.0017713
163 | 0.97907 | -0.14713 | 0.0050213 | 0.0012585
164 | 0.97482 | -0.17827 | 0 | 0
165 | 0.97481 | -0.17836 | 0.00030783 | 7.7149e-05
166 | 0.97905 | -0.14729 | 0.0069093 | 0.0017316
167 | 0.9885 | -0.080276 | 0.0014541 | 0.00036443
168 | 0.99017 | -0.068556 | 0 | 0
169 | 0.98775 | -0.085552 | 0 | 0
170 | 0.99005 | -0.069375 | 0 | 0
171 | 0.99193 | -0.056218 | 0.0014645 | 0.00036705
172 | 0.98772 | -0.085794 | 0.0015262 | 0.00038249
173 | 0.98649 | -0.09445 | 0.00091003 | 0.00022808
174 | 0.98996 | -0.070043 | 0.0015284 | 0.00038305
175 | 0.99283 | -0.049962 | 0 | 0
176 | 0.99375 | -0.043489 | 0.0016903 | 0.00042363
177 | 0.98987 | -0.070684 | 0.0020448 | 0.00051248
178 | 0.99225 | -0.054066 | 0 | 0
179 | 0.9717 | -0.19938 | 0 | 0
180 | 0.97143 | -0.20133 | 0 | 0
181 | 0.97136 | -0.20185 | 0.00076405 | 0.00019149
182 | 0.97161 | -0.20002 | 0.00096865 | 0.00024277
183 | 0.99222 | -0.054271 | 0.0010672 | 0.00026746
184 | 0.97238 | -0.19581 | 0.00077064 | 0.00019314
185 | 0.98891 | -0.07769 | 0.00082674 | 0.0002072
186 | 0.98907 | -0.076547 | 0 | 0
187 | 0.98906 | -0.076621 | 0 | 0
188 | 0.98903 | -0.07688 | 0.00082222 | 0.00020607
189 | 0.98907 | -0.07657 | 0.00072703 | 0.00018221
190 | 0.97654 | -0.1646 | 0.0017967 | 0.00045029
191 | 0.97657 | -0.16445 | 0 | 0
192 | 0.97652 | -0.16484 | 0.00034878 | 8.7412e-05
193 | 0.99998 | 149.9947 | 0 | 0

## res_line
| p_from_mw | q_from_mvar | p_to_mw | q_to_mvar | pl_mw | ql_mvar | i_from_ka | i_to_ka | i_ka | vm_from_pu | va_from_degree | vm_to_pu | va_to_degree | loading_percent
0 | -0.00045519 | -0.00011408 | 0.0004552 | 0.00011356 | 1.2294e-08 | -5.2457e-07 | 0.00068804 | 0.00068785 | 0.00068804 | 0.98443 | -0.10952 | 0.98446 | -0.10933 | 0.25483
1 | -0.0042748 | -0.0010708 | 0.0042762 | 0.0010707 | 1.3834e-06 | -1.4339e-07 | 0.0064612 | 0.006461 | 0.0064612 | 0.98446 | -0.10933 | 0.98479 | -0.10699 | 2.393
2 | 0.010769 | 0.002697 | -0.010764 | -0.0026954 | 5.4789e-06 | 1.6856e-06 | 0.016272 | 0.016272 | 0.016272 | 0.98479 | -0.10699 | 0.98427 | -0.11067 | 6.0267
3 | -0.015046 | -0.0037677 | 0.015049 | 0.0037689 | 3.4643e-06 | 1.1957e-06 | 0.022733 | 0.022733 | 0.022733 | 0.98479 | -0.10699 | 0.98502 | -0.10532 | 8.4196
4 | 0.0099791 | 0.0024987 | -0.0099717 | -0.0024965 | 7.4153e-06 | 2.1889e-06 | 0.015086 | 0.015086 | 0.015086 | 0.98427 | -0.11067 | 0.98352 | -0.11605 | 5.5874
5 | 0.018068 | 0.0045178 | -0.018044 | -0.0045145 | 2.384e-05 | 3.3007e-06 | 0.02729 | 0.027292 | 0.027292 | 0.98502 | -0.10532 | 0.98368 | -0.1149 | 3.3694
6 | -0.033117 | -0.0082867 | 0.033185 | 0.0083079 | 6.796e-05 | 2.1142e-05 | 0.050023 | 0.050021 | 0.050023 | 0.98502 | -0.10532 | 0.98711 | -0.090474 | 6.1757
7 | -0.0016203 | -0.00040609 | 0.0016204 | 0.00040585 | 8.1736e-08 | -2.4142e-07 | 0.0024599 | 0.0024598 | 0.0024599 | 0.98015 | -0.14012 | 0.9802 | -0.13975 | 0.91106
8 | -0.0035354 | -0.00088579 | 0.0035372 | 0.0008852 | 1.8562e-06 | -5.8866e-07 | 0.0053669 | 0.0053664 | 0.0053669 | 0.9802 | -0.13975 | 0.98073 | -0.13595 | 1.9877
9 | 0.0084462 | 0.0021141 | -0.0084434 | -0.0021134 | 2.7321e-06 | 7.1062e-07 | 0.012778 | 0.012778 | 0.012778 | 0.98352 | -0.11605 | 0.98319 | -0.11839 | 4.7325
10 | 0.018044 | 0.0045145 | -0.018037 | -0.0045136 | 6.841e-06 | 9.5025e-07 | 0.027292 | 0.027293 | 0.027293 | 0.98368 | -0.1149 | 0.9833 | -0.11764 | 3.3695
11 | -0.034123 | -0.008543 | 0.034183 | 0.008562 | 6.0356e-05 | 1.9e-05 | 0.051435 | 0.051434 | 0.051435 | 0.98711 | -0.090474 | 0.98891 | -0.077687 | 6.35
12 | -0.0035372 | -0.0008852 | 0.0035376 | 0.0008851 | 3.1597e-07 | -1.0037e-07 | 0.0053664 | 0.0053663 | 0.0053664 | 0.98073 | -0.13595 | 0.98082 | -0.13531 | 1.9876
13 | -0.01035 | -0.0025878 | 0.010354 | 0.0025889 | 3.7221e-06 | 1.1291e-06 | 0.01574 | 0.015739 | 0.01574 | 0.97839 | -0.15129 | 0.97875 | -0.14869 | 5.8295
14 | 0.0093012 | 0.0023248 | -0.0092998 | -0.0023244 | 1.3738e-06 | 3.9019e-07 | 0.014144 | 0.014144 | 0.014144 | 0.97839 | -0.15129 | 0.97824 | -0.15237 | 5.2385
15 | -0.011522 | -0.0028815 | 0.011525 | 0.0028827 | 3.5601e-06 | 1.1354e-06 | 0.017514 | 0.017514 | 0.017514 | 0.97875 | -0.14869 | 0.97907 | -0.14644 | 6.4868
16 | 0.00088113 | 0.00022079 | -0.00088112 | -0.00022083 | 3.3281e-09 | -3.5995e-08 | 0.0013403 | 0.0013403 | 0.0013403 | 0.97824 | -0.15237 | 0.97824 | -0.15239 | 0.4964
17 | 0.0084187 | 0.0021036 | -0.0084066 | -0.0021005 | 1.2087e-05 | 3.1676e-06 | 0.012804 | 0.012804 | 0.012804 | 0.97824 | -0.15237 | 0.97679 | -0.16281 | 4.7423
18 | -0.078318 | -0.019652 | 0.078336 | 0.019659 | 1.7678e-05 | 6.5728e-06 | 0.11904 | 0.11904 | 0.11904 | 0.97907 | -0.14644 | 0.97929 | -0.14482 | 14.6961
19 | 0.066793 | 0.016769 | -0.066745 | -0.016752 | 4.7784e-05 | 1.7538e-05 | 0.10152 | 0.10152 | 0.10152 | 0.97907 | -0.14644 | 0.97834 | -0.1516 | 12.5339
20 | 0.0012314 | 0.00030818 | -0.0012313 | -0.00030859 | 7.7029e-08 | -4.0952e-07 | 0.0018757 | 0.0018758 | 0.0018758 | 0.97679 | -0.16281 | 0.97673 | -0.16326 | 0.69475
21 | 0.0024944 | 0.00062336 | -0.0024939 | -0.00062395 | 5.8259e-07 | -5.853e-07 | 0.0037993 | 0.0037996 | 0.0037996 | 0.97679 | -0.16281 | 0.97656 | -0.1645 | 1.4073
22 | 0.0046808 | 0.0011689 | -0.0046803 | -0.0011689 | 5.2347e-07 | -5.2498e-09 | 0.0071291 | 0.0071292 | 0.0071292 | 0.97679 | -0.16281 | 0.97668 | -0.16362 | 2.6404
23 | -0.079441 | -0.019936 | 0.079446 | 0.019937 | 4.8346e-06 | 1.7993e-06 | 0.12072 | 0.12072 | 0.12072 | 0.97929 | -0.14482 | 0.97936 | -0.14438 | 14.9035
24 | 0.06535 | 0.016402 | -0.065303 | -0.016385 | 4.6319e-05 | 1.6967e-05 | 0.099402 | 0.099403 | 0.099403 | 0.97834 | -0.1516 | 0.97763 | -0.15671 | 12.2719
25 | 0.0014034 | 0.00035097 | -0.0014033 | -0.00035104 | 1.5681e-08 | -6.2743e-08 | 0.0021381 | 0.0021381 | 0.0021381 | 0.97656 | -0.1645 | 0.97655 | -0.16458 | 0.79189
26 | 0.0010905 | 0.00027297 | -0.0010904 | -0.00027329 | 4.6263e-08 | -3.1818e-07 | 0.0016615 | 0.0016616 | 0.0016616 | 0.97656 | -0.1645 | 0.97652 | -0.16481 | 0.61542
27 | 0.002703 | 0.0006734 | -0.002703 | -0.00067345 | 6.2395e-08 | -4.9836e-08 | 0.0041167 | 0.0041168 | 0.0041168 | 0.97668 | -0.16362 | 0.97666 | -0.16379 | 1.5247
28 | 0.001034 | 0.00025889 | -0.001034 | -0.00025913 | 3.1128e-08 | -2.3946e-07 | 0.0015754 | 0.0015755 | 0.0015755 | 0.97655 | -0.16458 | 0.97652 | -0.1648 | 0.58353
29 | 0.00036936 | 9.2142e-05 | -0.00036936 | -9.2282e-05 | 2.2185e-09 | -1.3963e-07 | 0.00056266 | 0.00056271 | 0.00056271 | 0.97655 | -0.16458 | 0.97654 | -0.16463 | 0.20841
30 | 0.0073869 | 0.0018507 | -0.0073864 | -0.0018506 | 4.8546e-07 | 1.09e-07 | 0.011223 | 0.011223 | 0.011223 | 0.97936 | -0.14438 | 0.97929 | -0.14486 | 4.1568
31 | -0.086833 | -0.021788 | 0.086958 | 0.021835 | 0.00012458 | 4.6616e-05 | 0.13194 | 0.13194 | 0.13194 | 0.97936 | -0.14438 | 0.98081 | -0.13406 | 16.2891
32 | 0.063743 | 0.015994 | -0.063696 | -0.015977 | 4.6775e-05 | 1.7093e-05 | 0.097028 | 0.097028 | 0.097028 | 0.97763 | -0.15671 | 0.97689 | -0.162 | 11.9787
33 | 0.0017969 | 0.00044983 | -0.0017967 | -0.00045029 | 2.0165e-07 | -4.6198e-07 | 0.0027375 | 0.0027377 | 0.0027377 | 0.97666 | -0.16379 | 0.97654 | -0.1646 | 1.014
34 | 0.0009061 | 0.00022362 | -0.00090608 | -0.00022381 | 1.9365e-08 | -1.9668e-07 | 0.0013793 | 0.0013794 | 0.0013794 | 0.97666 | -0.16379 | 0.97664 | -0.16395 | 0.51087
35 | 0.00036936 | 9.2282e-05 | -0.00036936 | -9.2569e-05 | 4.5664e-09 | -2.8732e-07 | 0.00056271 | 0.00056282 | 0.00056282 | 0.97654 | -0.16463 | 0.97653 | -0.16472 | 0.20845
36 | -0.0078578 | -0.0019692 | 0.0078585 | 0.0019693 | 7.0875e-07 | 1.7176e-07 | 0.011922 | 0.011922 | 0.011922 | 0.98071 | -0.13471 | 0.98081 | -0.13406 | 4.4157
37 | 0.0062755 | 0.0015726 | -0.0062734 | -0.0015723 | 2.0273e-06 | 3.277e-07 | 0.0095215 | 0.0095217 | 0.0095217 | 0.98071 | -0.13471 | 0.98039 | -0.13704 | 3.5266
38 | -0.094816 | -0.023804 | 0.095014 | 0.023878 | 0.00019783 | 7.4346e-05 | 0.14386 | 0.14386 | 0.14386 | 0.98081 | -0.13406 | 0.98292 | -0.11907 | 17.7609
39 | -0.096182 | -0.024171 | 0.096248 | 0.024196 | 6.6484e-05 | 2.4997e-05 | 0.14563 | 0.14563 | 0.14563 | 0.98292 | -0.11907 | 0.98362 | -0.1141 | 17.9791
40 | 0.0059317 | 0.001486 | -0.0059307 | -0.0014859 | 9.6965e-07 | 1.3231e-07 | 0.009013 | 0.009013 | 0.009013 | 0.97929 | -0.14486 | 0.97912 | -0.14604 | 3.3382
41 | -0.097451 | -0.024498 | 0.097522 | 0.024524 | 7.1093e-05 | 2.6744e-05 | 0.14745 | 0.14745 | 0.14745 | 0.98362 | -0.1141 | 0.98436 | -0.10887 | 18.2037
42 | 0.0028233 | 0.00070741 | -0.0028231 | -0.00070753 | 1.7856e-07 | -1.2681e-07 | 0.0042906 | 0.0042906 | 0.0042906 | 0.97912 | -0.14604 | 0.97906 | -0.14649 | 1.5891
43 | 0.0031075 | 0.00077851 | -0.0031072 | -0.00077864 | 2.4965e-07 | -1.2959e-07 | 0.0047225 | 0.0047225 | 0.0047225 | 0.97912 | -0.14604 | 0.97904 | -0.14662 | 1.7491
44 | -0.10019 | -0.025193 | 0.10033 | 0.025244 | 0.00013591 | 5.1186e-05 | 0.15148 | 0.15148 | 0.15148 | 0.98436 | -0.10887 | 0.98573 | -0.099148 | 18.7015
45 | -0.00092874 | -0.00023276 | 0.00092876 | 0.00023252 | 2.5219e-08 | -2.4889e-07 | 0.0014068 | 0.0014067 | 0.0014068 | 0.98238 | -0.12354 | 0.98241 | -0.12335 | 0.52103
46 | -0.037043 | -0.009299 | 0.037059 | 0.0093049 | 1.5481e-05 | 5.8543e-06 | 0.056114 | 0.056114 | 0.056114 | 0.98241 | -0.12335 | 0.98283 | -0.12034 | 20.7828
47 | 0.036115 | 0.0090665 | -0.036065 | -0.0090479 | 4.9167e-05 | 1.8577e-05 | 0.054707 | 0.054707 | 0.054707 | 0.98241 | -0.12335 | 0.98103 | -0.13316 | 20.2619
48 | -0.037059 | -0.0093049 | 0.037108 | 0.0093236 | 4.9462e-05 | 1.8704e-05 | 0.056114 | 0.056113 | 0.056114 | 0.98283 | -0.12034 | 0.98418 | -0.11075 | 20.7828
49 | 0.034289 | 0.0086027 | -0.03427 | -0.0085956 | 1.8767e-05 | 7.0776e-06 | 0.052012 | 0.052012 | 0.052012 | 0.98103 | -0.13316 | 0.98047 | -0.13711 | 19.2638
50 | -0.038909 | -0.0097748 | 0.03892 | 0.009779 | 1.0981e-05 | 4.159e-06 | 0.058836 | 0.058836 | 0.058836 | 0.98418 | -0.11075 | 0.98447 | -0.10872 | 21.7911
51 | 0.030823 | 0.0077318 | -0.030791 | -0.0077198 | 3.1991e-05 | 1.2009e-05 | 0.04678 | 0.04678 | 0.04678 | 0.98047 | -0.13711 | 0.97942 | -0.1446 | 17.3261
52 | 0.0034475 | 0.00086376 | -0.003447 | -0.00086391 | 4.2351e-07 | -1.4977e-07 | 0.0052319 | 0.0052321 | 0.0052321 | 0.98047 | -0.13711 | 0.98035 | -0.138 | 1.9378
53 | -0.10161 | -0.025602 | 0.10201 | 0.025752 | 0.00039707 | 0.00014957 | 0.15298 | 0.15298 | 0.15298 | 0.98863 | -0.078778 | 0.99262 | -0.050959 | 18.8867
54 | 0.10161 | 0.025602 | -0.10132 | -0.025493 | 0.00028881 | 0.0001088 | 0.15298 | 0.15298 | 0.15298 | 0.98863 | -0.078778 | 0.98573 | -0.099148 | 18.8868
55 | -0.10201 | -0.025752 | 0.10274 | 0.026029 | 0.00073548 | 0.00027697 | 0.15298 | 0.15298 | 0.15298 | 0.99262 | -0.050959 | 1 | 0 | 18.8866
56 | -0.0024072 | -0.00060301 | 0.0024073 | 0.00060287 | 1.1798e-07 | -1.3694e-07 | 0.0036349 | 0.0036348 | 0.0036349 | 0.98542 | -0.10202 | 0.98547 | -0.10167 | 1.3463
57 | 0.0024072 | 0.00060301 | -0.002407 | -0.00060323 | 1.8783e-07 | -2.1796e-07 | 0.0036349 | 0.003635 | 0.003635 | 0.98542 | -0.10202 | 0.98534 | -0.10259 | 1.3463
58 | -0.0033632 | -0.00084243 | 0.0033637 | 0.00084219 | 5.7724e-07 | -2.3514e-07 | 0.0050781 | 0.0050779 | 0.0050781 | 0.98547 | -0.10167 | 0.98564 | -0.10043 | 1.8808
59 | 0.0010804 | 0.00027073 | -0.0010803 | -0.00027076 | 3.9327e-09 | -2.8646e-08 | 0.0016315 | 0.0016315 | 0.0016315 | 0.98534 | -0.10259 | 0.98533 | -0.10261 | 0.60426
60 | -0.040405 | -0.010151 | 0.040452 | 0.010169 | 4.6662e-05 | 1.7692e-05 | 0.061081 | 0.061081 | 0.061081 | 0.98447 | -0.10872 | 0.98564 | -0.10043 | 22.6226
61 | 0.011935 | 0.0029915 | -0.011931 | -0.0029901 | 4.177e-06 | 1.3504e-06 | 0.018133 | 0.018133 | 0.018133 | 0.97942 | -0.1446 | 0.97907 | -0.14713 | 6.7158
62 | 0.018856 | 0.0047283 | -0.018844 | -0.004724 | 1.2099e-05 | 4.3564e-06 | 0.028648 | 0.028648 | 0.028648 | 0.97942 | -0.1446 | 0.97877 | -0.14923 | 10.6104
63 | -0.00055725 | -0.00013966 | 0.00055726 | 0.00013934 | 1.1571e-08 | -3.1747e-07 | 0.00084905 | 0.00084894 | 0.00084905 | 0.97662 | -0.1641 | 0.97664 | -0.16395 | 0.31446
64 | 0.00034882 | 8.4472e-05 | -0.0003488 | -8.6102e-05 | 2.3024e-08 | -1.6303e-06 | 0.00053042 | 0.000531 | 0.000531 | 0.97664 | -0.16395 | 0.97657 | -0.16445 | 0.19667
65 | 0.12268 | 0.030931 | -0.12266 | -0.030922 | 2.2725e-05 | 8.6113e-06 | 0.18261 | 0.18261 | 0.18261 | 1 | 0 | 0.99981 | -0.0013223 | 22.545
66 | -0.043816 | -0.011011 | 0.043852 | 0.011025 | 3.6477e-05 | 1.3859e-05 | 0.066159 | 0.066159 | 0.066159 | 0.98564 | -0.10043 | 0.98649 | -0.09445 | 24.5033
67 | 0.0017315 | 0.00043385 | -0.0017315 | -0.00043395 | 3.8812e-08 | -9.8009e-08 | 0.0026316 | 0.0026317 | 0.0026317 | 0.97904 | -0.14662 | 0.97902 | -0.14678 | 0.97469
68 | -0.0017785 | -0.00044255 | 0.0017785 | 0.00044248 | 2.9163e-08 | -6.7e-08 | 0.0027215 | 0.0027215 | 0.0027215 | 0.97201 | -0.19708 | 0.97203 | -0.19696 | 1.008
69 | 0.0013965 | 0.00034681 | -0.0013965 | -0.00034691 | 2.6775e-08 | -1.0619e-07 | 0.0021367 | 0.0021367 | 0.0021367 | 0.97201 | -0.19708 | 0.97199 | -0.19722 | 0.79138
70 | -0.0021225 | -0.00052869 | 0.0021227 | 0.00052843 | 1.7308e-07 | -2.5937e-07 | 0.003248 | 0.0032479 | 0.003248 | 0.97203 | -0.19696 | 0.97211 | -0.19636 | 1.203
71 | 0.0013965 | 0.00034691 | -0.0013963 | -0.00034737 | 1.1424e-07 | -4.5298e-07 | 0.0021367 | 0.0021369 | 0.0021369 | 0.97199 | -0.19722 | 0.97191 | -0.19782 | 0.79145
72 | -0.0047213 | -0.0011797 | 0.0047218 | 0.0011797 | 5.2662e-07 | 2.1172e-09 | 0.0072256 | 0.0072255 | 0.0072256 | 0.97211 | -0.19636 | 0.97222 | -0.19555 | 2.6761
73 | 0.00096894 | 0.00024025 | -0.00096875 | -0.00024192 | 1.9401e-07 | -1.6773e-06 | 0.0014825 | 0.0014832 | 0.0014832 | 0.97191 | -0.19782 | 0.97171 | -0.19929 | 0.54932
74 | -0.0059016 | -0.0014754 | 0.0059021 | 0.0014755 | 4.9994e-07 | 7.0465e-08 | 0.0090312 | 0.0090312 | 0.0090312 | 0.97222 | -0.19555 | 0.97231 | -0.19494 | 3.3449
75 | 0.00096875 | 0.00024192 | -0.00096873 | -0.00024207 | 1.744e-08 | -1.5067e-07 | 0.0014832 | 0.0014832 | 0.0014832 | 0.97171 | -0.19929 | 0.97169 | -0.19942 | 0.54934
76 | -0.007935 | -0.001985 | 0.0079365 | 0.0019853 | 1.4406e-06 | 3.5984e-07 | 0.012142 | 0.012142 | 0.012142 | 0.97231 | -0.19494 | 0.97249 | -0.19362 | 4.4972
77 | 0.00096873 | 0.00024207 | -0.00096865 | -0.00024277 | 8.0103e-08 | -6.9181e-07 | 0.0014832 | 0.0014835 | 0.0014835 | 0.97169 | -0.19942 | 0.97161 | -0.20002 | 0.54944
78 | -0.0015279 | -0.00038293 | 0.001528 | 0.00038274 | 5.7895e-08 | -1.8988e-07 | 0.0023337 | 0.0023336 | 0.0023337 | 0.97423 | -0.18109 | 0.97427 | -0.18081 | 0.86433
79 | -0.001528 | -0.00038274 | 0.001528 | 0.0003827 | 1.2861e-08 | -4.2184e-08 | 0.0023336 | 0.0023336 | 0.0023336 | 0.97427 | -0.18081 | 0.97427 | -0.18075 | 0.86431
80 | 0.11818 | 0.029748 | -0.11812 | -0.029724 | 6.396e-05 | 2.4215e-05 | 0.17654 | 0.17654 | 0.17654 | 0.99639 | -0.025074 | 0.99583 | -0.028951 | 21.7946
81 | -0.12001 | -0.030206 | 0.12002 | 0.03021 | 9.3262e-06 | 3.5325e-06 | 0.17926 | 0.17926 | 0.17926 | 0.99639 | -0.025074 | 0.99647 | -0.024517 | 22.1314
82 | 0.11684 | 0.029404 | -0.11679 | -0.029385 | 5.1173e-05 | 1.9367e-05 | 0.17463 | 0.17463 | 0.17463 | 0.99583 | -0.028951 | 0.99538 | -0.03209 | 21.5592
83 | -0.12099 | -0.030453 | 0.12138 | 0.030602 | 0.00039314 | 0.00014894 | 0.18071 | 0.18071 | 0.18071 | 0.99647 | -0.024517 | 0.99981 | -0.0013223 | 22.3101
84 | 0.11679 | 0.029385 | -0.11661 | -0.029317 | 0.0001787 | 6.7633e-05 | 0.17463 | 0.17463 | 0.17463 | 0.99538 | -0.03209 | 0.99381 | -0.043073 | 21.5593
85 | 0.11298 | 0.028408 | -0.11289 | -0.028373 | 9.3387e-05 | 3.5309e-05 | 0.1692 | 0.1692 | 0.1692 | 0.99381 | -0.043073 | 0.99296 | -0.04901 | 20.8888
86 | 0.0036274 | 0.00090897 | -0.0036272 | -0.00090903 | 1.917e-07 | -6.1212e-08 | 0.0054311 | 0.0054312 | 0.0054312 | 0.99381 | -0.043073 | 0.99376 | -0.043455 | 2.0115
87 | 0.0056966 | 0.0014273 | -0.0056956 | -0.0014272 | 1.0549e-06 | 1.0571e-07 | 0.0085366 | 0.0085367 | 0.0085367 | 0.99296 | -0.04901 | 0.99278 | -0.050349 | 3.1617
88 | 0.10719 | 0.026946 | -0.10718 | -0.02694 | 1.4206e-05 | 5.3613e-06 | 0.16066 | 0.16066 | 0.16066 | 0.99296 | -0.04901 | 0.99283 | -0.049962 | 19.8349
89 | 0.0016903 | 0.00042361 | -0.0016903 | -0.00042363 | 7.8476e-09 | -2.2417e-08 | 0.002531 | 0.002531 | 0.002531 | 0.99376 | -0.043455 | 0.99375 | -0.043489 | 0.93741
90 | -0.0060101 | -0.0015038 | 0.0060114 | 0.001504 | 1.338e-06 | 1.8827e-07 | 0.0091122 | 0.0091121 | 0.0091122 | 0.98134 | -0.13156 | 0.98157 | -0.12995 | 3.3749
91 | 0.0042426 | 0.0010608 | -0.004242 | -0.0010609 | 5.4146e-07 | -5.6695e-08 | 0.0064321 | 0.0064322 | 0.0064322 | 0.98134 | -0.13156 | 0.98122 | -0.13249 | 2.3823
92 | -0.0079078 | -0.0019793 | 0.0079204 | 0.0019823 | 1.263e-05 | 3.074e-06 | 0.011987 | 0.011986 | 0.011987 | 0.98157 | -0.12995 | 0.98319 | -0.11839 | 4.4396
93 | 0.004242 | 0.0010609 | -0.0042419 | -0.0010609 | 9.6927e-08 | -1.0141e-08 | 0.0064322 | 0.0064322 | 0.0064322 | 0.98122 | -0.13249 | 0.98119 | -0.13265 | 2.3823
94 | 0.0035389 | 0.00088469 | -0.0035376 | -0.0008851 | 1.2939e-06 | -4.115e-07 | 0.005366 | 0.0053663 | 0.0053663 | 0.98119 | -0.13265 | 0.98082 | -0.13531 | 1.9875
95 | -0.00047153 | -0.00011818 | 0.00047153 | 0.00011808 | 2.621e-09 | -9.9512e-08 | 0.00072077 | 0.00072074 | 0.00072077 | 0.97346 | -0.18803 | 0.97347 | -0.18799 | 0.26695
96 | -0.00047153 | -0.00011808 | 0.00047154 | 0.0001177 | 9.8599e-09 | -3.7446e-07 | 0.00072074 | 0.0007206 | 0.00072074 | 0.97347 | -0.18799 | 0.97349 | -0.18784 | 0.26694
97 | 0.011405 | 0.0028566 | -0.011405 | -0.0028565 | 3.5604e-07 | 1.136e-07 | 0.017433 | 0.017433 | 0.017433 | 0.97349 | -0.18784 | 0.97346 | -0.18807 | 6.4566
98 | -0.011877 | -0.0029743 | 0.01188 | 0.0029754 | 3.4342e-06 | 1.1132e-06 | 0.018153 | 0.018153 | 0.018153 | 0.97349 | -0.18784 | 0.97378 | -0.18575 | 6.7235
99 | 0.01756 | 0.0043955 | -0.017477 | -0.0043849 | 8.3161e-05 | 1.0604e-05 | 0.026589 | 0.026597 | 0.026597 | 0.98266 | -0.12217 | 0.97786 | -0.15646 | 3.2836
100 | -0.01756 | -0.0043955 | 0.017571 | 0.0043969 | 1.097e-05 | 1.3821e-06 | 0.026589 | 0.026588 | 0.026589 | 0.98266 | -0.12217 | 0.9833 | -0.11764 | 3.2826
101 | 0.017477 | 0.0043849 | -0.017446 | -0.0043737 | 3.1315e-05 | 1.1156e-05 | 0.026597 | 0.026597 | 0.026597 | 0.97786 | -0.15646 | 0.97605 | -0.1694 | 9.8508
102 | 0.0093315 | 0.0023369 | -0.0093283 | -0.0023359 | 3.1908e-06 | 9.1488e-07 | 0.014263 | 0.014263 | 0.014263 | 0.97346 | -0.18807 | 0.97311 | -0.19054 | 5.2828
103 | -0.013866 | -0.003473 | 0.013866 | 0.003473 | 5.5805e-08 | 1.8985e-08 | 0.021187 | 0.021187 | 0.021187 | 0.97378 | -0.18575 | 0.97378 | -0.18572 | 7.8471
104 | 0.017067 | 0.0042787 | -0.017052 | -0.0042736 | 1.4354e-05 | 5.0965e-06 | 0.026019 | 0.026019 | 0.026019 | 0.97605 | -0.1694 | 0.97521 | -0.17548 | 9.6367
105 | 0.0082671 | 0.00207 | -0.0082656 | -0.0020696 | 1.5573e-06 | 4.0496e-07 | 0.012641 | 0.012641 | 0.012641 | 0.97311 | -0.19054 | 0.97292 | -0.1919 | 4.6818
106 | -0.015727 | -0.0039394 | 0.015743 | 0.0039451 | 1.6214e-05 | 5.6758e-06 | 0.024031 | 0.024031 | 0.024031 | 0.97378 | -0.18572 | 0.97482 | -0.17827 | 8.9003
107 | 0.016057 | 0.0040241 | -0.016051 | -0.0040219 | 6.2146e-06 | 2.1833e-06 | 0.0245 | 0.0245 | 0.0245 | 0.97521 | -0.17548 | 0.97482 | -0.17827 | 9.0742
108 | 0.0054794 | 0.0013728 | -0.0054781 | -0.0013727 | 1.2473e-06 | 1.2827e-07 | 0.0083916 | 0.0083917 | 0.0083917 | 0.9716 | -0.20001 | 0.97137 | -0.20166 | 3.108
109 | -0.0084538 | -0.0021183 | 0.0084548 | 0.0021186 | 9.9326e-07 | 2.644e-07 | 0.012947 | 0.012947 | 0.012947 | 0.9716 | -0.20001 | 0.97172 | -0.19916 | 4.7951
110 | 0.0042606 | 0.0010676 | -0.0042603 | -0.0010676 | 2.8064e-07 | -2.2751e-08 | 0.0065266 | 0.0065266 | 0.0065266 | 0.97137 | -0.20166 | 0.97131 | -0.20213 | 2.4173
111 | -0.010512 | -0.002634 | 0.010515 | 0.0026348 | 2.7235e-06 | 8.3879e-07 | 0.016097 | 0.016097 | 0.016097 | 0.97172 | -0.19916 | 0.97198 | -0.19729 | 5.9619
112 | 0.0020573 | 0.00051545 | -0.0020572 | -0.00051559 | 8.6203e-08 | -1.3926e-07 | 0.0031503 | 0.0031504 | 0.0031504 | 0.97172 | -0.19916 | 0.97168 | -0.19946 | 1.1668
113 | 0.0012177 | 0.00030503 | -0.0012177 | -0.00030518 | 2.6657e-08 | -1.4168e-07 | 0.0018654 | 0.0018655 | 0.0018655 | 0.97131 | -0.20213 | 0.97128 | -0.20229 | 0.69092
114 | 0.0019916 | 0.00049897 | -0.0019915 | -0.00049913 | 8.9444e-08 | -1.5669e-07 | 0.003049 | 0.003049 | 0.003049 | 0.97198 | -0.19729 | 0.97193 | -0.19761 | 1.1293
115 | -0.012506 | -0.0031338 | 0.012509 | 0.0031347 | 2.7183e-06 | 8.9819e-07 | 0.019146 | 0.019146 | 0.019146 | 0.97198 | -0.19729 | 0.97219 | -0.19572 | 7.0911
116 | -0.014195 | -0.0035573 | 0.014201 | 0.0035593 | 5.7433e-06 | 1.9671e-06 | 0.021727 | 0.021727 | 0.021727 | 0.97219 | -0.19572 | 0.9726 | -0.1928 | 8.0469
117 | -0.016845 | -0.004222 | 0.016848 | 0.0042226 | 2.3967e-06 | 6.3472e-07 | 0.025772 | 0.025772 | 0.025772 | 0.9726 | -0.1928 | 0.97274 | -0.19177 | 4.7726
118 | -0.0088197 | -0.0022067 | 0.0088263 | 0.0022085 | 6.5897e-06 | 1.8143e-06 | 0.013494 | 0.013494 | 0.013494 | 0.97249 | -0.19362 | 0.97324 | -0.18821 | 4.9977
119 | -0.019455 | -0.0048761 | 0.019457 | 0.0048764 | 1.9374e-06 | 3.5345e-07 | 0.029761 | 0.02976 | 0.029761 | 0.97274 | -0.19177 | 0.97284 | -0.19105 | 3.6741
120 | -0.021511 | -0.0053913 | 0.021516 | 0.0053923 | 4.4601e-06 | 9.7745e-07 | 0.032903 | 0.032902 | 0.032903 | 0.97284 | -0.19105 | 0.97305 | -0.18955 | 4.0621
121 | -0.02364 | -0.0059246 | 0.023644 | 0.0059257 | 4.3999e-06 | 1.089e-06 | 0.036151 | 0.03615 | 0.036151 | 0.97305 | -0.18955 | 0.97324 | -0.18821 | 4.463
122 | 0.016751 | 0.0041943 | -0.016748 | -0.0041935 | 2.942e-06 | 7.7431e-07 | 0.02561 | 0.02561 | 0.02561 | 0.97324 | -0.18821 | 0.97306 | -0.18948 | 4.7427
123 | -0.049222 | -0.012328 | 0.049265 | 0.012344 | 4.3282e-05 | 1.5276e-05 | 0.075254 | 0.075254 | 0.075254 | 0.97324 | -0.18821 | 0.97412 | -0.18185 | 9.2907
124 | -0.050533 | -0.012662 | 0.050548 | 0.012667 | 1.494e-05 | 5.2958e-06 | 0.077191 | 0.077191 | 0.077191 | 0.97412 | -0.18185 | 0.97442 | -0.17972 | 9.5297
125 | -0.053669 | -0.013448 | 0.053688 | 0.013455 | 1.9294e-05 | 6.9045e-06 | 0.081956 | 0.081956 | 0.081956 | 0.97442 | -0.17972 | 0.97478 | -0.17712 | 10.118
126 | 0.0031208 | 0.00078156 | -0.0031203 | -0.00078178 | 4.4612e-07 | -2.205e-07 | 0.0047655 | 0.0047656 | 0.0047656 | 0.97442 | -0.17972 | 0.97427 | -0.18075 | 1.765
127 | 0.014802 | 0.0037056 | -0.014798 | -0.0037044 | 3.5321e-06 | 1.2213e-06 | 0.022633 | 0.022633 | 0.022633 | 0.97306 | -0.18948 | 0.97282 | -0.19121 | 8.3827
128 | -0.055242 | -0.013845 | 0.055291 | 0.013862 | 4.8939e-05 | 1.7584e-05 | 0.084327 | 0.084327 | 0.084327 | 0.97478 | -0.17712 | 0.97567 | -0.17073 | 10.4108
129 | 0.013006 | 0.0032552 | -0.013 | -0.0032534 | 5.4895e-06 | 1.8354e-06 | 0.019892 | 0.019892 | 0.019892 | 0.97282 | -0.19121 | 0.9724 | -0.19427 | 7.3675
130 | -0.057147 | -0.014327 | 0.057147 | 0.014328 | 5.7762e-07 | 2.0846e-07 | 0.087158 | 0.087158 | 0.087158 | 0.97567 | -0.17073 | 0.97568 | -0.17065 | 10.7602
131 | 0.0098678 | 0.0024683 | -0.0098649 | -0.0024674 | 2.8746e-06 | 8.55e-07 | 0.015098 | 0.015099 | 0.015099 | 0.9724 | -0.19427 | 0.97211 | -0.19638 | 5.5921
132 | -0.058833 | -0.01475 | 0.058862 | 0.014761 | 2.8561e-05 | 1.0346e-05 | 0.089729 | 0.089729 | 0.089729 | 0.97568 | -0.17065 | 0.97617 | -0.16715 | 11.0776
133 | 0.002355 | 0.00059 | -0.0023549 | -0.0005901 | 7.7905e-08 | -9.8612e-08 | 0.0035365 | 0.0035365 | 0.0035365 | 0.99086 | -0.063855 | 0.99083 | -0.064094 | 1.3098
134 | -0.0055625 | -0.0013939 | 0.0055632 | 0.001394 | 6.8018e-07 | 6.0372e-08 | 0.0083534 | 0.0083534 | 0.0083534 | 0.99086 | -0.063855 | 0.99099 | -0.062972 | 3.0939
135 | 0.0015269 | 0.00038257 | -0.0015268 | -0.00038266 | 2.4525e-08 | -8.6843e-08 | 0.002293 | 0.002293 | 0.002293 | 0.99083 | -0.064094 | 0.99081 | -0.06421 | 0.84927
136 | -0.047501 | -0.011901 | 0.047519 | 0.011908 | 1.8254e-05 | 6.3536e-06 | 0.071323 | 0.071323 | 0.071323 | 0.99099 | -0.062972 | 0.99138 | -0.060195 | 8.8054
137 | 0.041937 | 0.010507 | -0.041922 | -0.010502 | 1.524e-05 | 5.1475e-06 | 0.06297 | 0.06297 | 0.06297 | 0.99099 | -0.062972 | 0.99061 | -0.065599 | 7.7741
138 | -0.049827 | -0.012486 | 0.049831 | 0.012488 | 3.8542e-06 | 1.3542e-06 | 0.074788 | 0.074788 | 0.074788 | 0.99138 | -0.060195 | 0.99146 | -0.059636 | 9.2331
139 | 0.04003 | 0.010028 | -0.040012 | -0.010022 | 1.7583e-05 | 5.8601e-06 | 0.060128 | 0.060129 | 0.060129 | 0.99061 | -0.065599 | 0.99017 | -0.068776 | 7.4233
140 | -0.051147 | -0.012818 | 0.051185 | 0.012831 | 3.7474e-05 | 1.3229e-05 | 0.076763 | 0.076763 | 0.076763 | 0.99146 | -0.059636 | 0.99221 | -0.054346 | 9.477
141 | 0.040012 | 0.010022 | -0.040007 | -0.010021 | 5.1418e-06 | 1.7138e-06 | 0.060129 | 0.060129 | 0.060129 | 0.99017 | -0.068776 | 0.99003 | -0.069705 | 7.4233
142 | -0.052994 | -0.013284 | 0.052996 | 0.013285 | 2.0614e-06 | 7.3203e-07 | 0.079475 | 0.079475 | 0.079475 | 0.99221 | -0.054346 | 0.99225 | -0.054066 | 9.8118
143 | 0.039107 | 0.009795 | -0.039092 | -0.0097899 | 1.5367e-05 | 5.0858e-06 | 0.058776 | 0.058776 | 0.058776 | 0.99003 | -0.069705 | 0.98963 | -0.072548 | 7.2563
144 | 0.035092 | 0.0087915 | -0.035082 | -0.0087882 | 1.0365e-05 | 3.2969e-06 | 0.052764 | 0.052764 | 0.052764 | 0.98963 | -0.072548 | 0.98933 | -0.074684 | 6.514
145 | 0.0039998 | 0.00099835 | -0.0039991 | -0.00099847 | 6.6154e-07 | -1.2227e-07 | 0.0060127 | 0.0060128 | 0.0060128 | 0.98963 | -0.072548 | 0.98946 | -0.073752 | 2.227
146 | 0.035082 | 0.0087882 | -0.035067 | -0.0087836 | 1.4568e-05 | 4.6345e-06 | 0.052764 | 0.052764 | 0.052764 | 0.98933 | -0.074684 | 0.98891 | -0.077687 | 6.5141
147 | 0.0031938 | 0.00079664 | -0.0031936 | -0.00079677 | 2.4821e-07 | -1.2611e-07 | 0.0048017 | 0.0048018 | 0.0048018 | 0.98946 | -0.073752 | 0.98938 | -0.074319 | 1.7784
148 | 0.0023769 | 0.00059209 | -0.0023762 | -0.00059291 | 6.7648e-07 | -8.2961e-07 | 0.0035735 | 0.0035739 | 0.0035739 | 0.98938 | -0.074319 | 0.98909 | -0.076396 | 1.3237
149 | 0.00072705 | 0.00018192 | -0.00072703 | -0.00018221 | 1.7481e-08 | -2.9384e-07 | 0.0010937 | 0.0010938 | 0.0010938 | 0.98909 | -0.076396 | 0.98907 | -0.07657 | 0.40511
150 | 0.0016492 | 0.000411 | -0.0016491 | -0.0004111 | 3.4033e-08 | -1.007e-07 | 0.0024802 | 0.0024803 | 0.0024803 | 0.98909 | -0.076396 | 0.98907 | -0.076547 | 0.91861
151 | -0.061739 | -0.015481 | 0.061783 | 0.015498 | 4.4119e-05 | 1.607e-05 | 0.094115 | 0.094114 | 0.094115 | 0.97617 | -0.16715 | 0.97689 | -0.162 | 11.6191
152 | 0.0028773 | 0.00072094 | -0.0028771 | -0.00072108 | 2.0989e-07 | -1.3784e-07 | 0.004386 | 0.0043861 | 0.0043861 | 0.97617 | -0.16715 | 0.9761 | -0.16768 | 1.6245
153 | 0.0077493 | 0.0019372 | -0.0077473 | -0.0019367 | 2.0121e-06 | 4.8977e-07 | 0.01186 | 0.01186 | 0.01186 | 0.97211 | -0.19638 | 0.97185 | -0.19826 | 4.3927
154 | 0.0055426 | 0.0013842 | -0.0055426 | -0.0013842 | 1.9808e-08 | 2.1546e-09 | 0.0084847 | 0.0084847 | 0.0084847 | 0.97185 | -0.19826 | 0.97184 | -0.19829 | 3.1425
155 | 0.0030887 | 0.0007739 | -0.0030884 | -0.00077403 | 2.7351e-07 | -1.3762e-07 | 0.0047291 | 0.0047292 | 0.0047292 | 0.97184 | -0.19829 | 0.97175 | -0.19893 | 1.7516
156 | 0.0024539 | 0.00061026 | -0.0024537 | -0.00061044 | 1.7359e-07 | -1.7761e-07 | 0.0037555 | 0.0037556 | 0.0037556 | 0.97184 | -0.19829 | 0.97177 | -0.19881 | 1.391
157 | 0.00076436 | 0.00018705 | -0.00076431 | -0.00018787 | 5.7947e-08 | -8.196e-07 | 0.0011688 | 0.0011691 | 0.0011691 | 0.97177 | -0.19881 | 0.9717 | -0.19938 | 0.433
158 | -0.0013229 | -0.00033154 | 0.0013229 | 0.00033148 | 1.2908e-08 | -6.3053e-08 | 0.0019829 | 0.0019829 | 0.0019829 | 0.9927 | -0.050912 | 0.99271 | -0.050841 | 0.73442
159 | -0.0023588 | -0.00059111 | 0.0023589 | 0.00059103 | 6.2432e-08 | -7.9462e-08 | 0.0035357 | 0.0035357 | 0.0035357 | 0.99271 | -0.050841 | 0.99273 | -0.05065 | 1.3095
160 | -0.003217 | -0.0008061 | 0.0032171 | 0.00080603 | 1.3401e-07 | -6.7886e-08 | 0.004822 | 0.0048219 | 0.004822 | 0.99273 | -0.05065 | 0.99278 | -0.050349 | 1.7859
161 | 0.0069862 | 0.0017489 | -0.0069859 | -0.0017489 | 3.1379e-07 | 6.5984e-08 | 0.010684 | 0.010684 | 0.010684 | 0.97292 | -0.1919 | 0.97288 | -0.19223 | 3.9571
162 | 0.0048235 | 0.0012069 | -0.0048227 | -0.0012069 | 7.5939e-07 | 1.4426e-08 | 0.0073768 | 0.0073769 | 0.0073769 | 0.97288 | -0.19223 | 0.97272 | -0.19337 | 2.7322
163 | 0.0036317 | 0.00090946 | -0.0036306 | -0.00090974 | 1.0719e-06 | -2.7844e-07 | 0.0055553 | 0.0055555 | 0.0055555 | 0.97272 | -0.19337 | 0.97242 | -0.19551 | 2.0576
164 | 0.0011911 | 0.00029745 | -0.001191 | -0.00029787 | 7.4913e-08 | -4.202e-07 | 0.0018217 | 0.0018218 | 0.0018218 | 0.97272 | -0.19337 | 0.97266 | -0.19383 | 0.67475
165 | 0.0036306 | 0.00090974 | -0.0036305 | -0.00090977 | 1.1969e-07 | -3.1062e-08 | 0.0055555 | 0.0055555 | 0.0055555 | 0.97242 | -0.19551 | 0.97239 | -0.19574 | 2.0576
166 | 0.001191 | 0.00029787 | -0.0011909 | -0.00029847 | 1.0626e-07 | -5.9582e-07 | 0.0018218 | 0.0018221 | 0.0018221 | 0.97266 | -0.19383 | 0.97257 | -0.19447 | 0.67483
167 | 0.00077065 | 0.00019304 | -0.00077064 | -0.00019314 | 7.5656e-09 | -1.0524e-07 | 0.0011793 | 0.0011793 | 0.0011793 | 0.97239 | -0.19574 | 0.97238 | -0.19581 | 0.43678
168 | -0.016041 | -0.0040201 | 0.016046 | 0.0040219 | 5.145e-06 | 1.8051e-06 | 0.024406 | 0.024406 | 0.024406 | 0.97798 | -0.1549 | 0.97831 | -0.15258 | 9.0393
169 | 0.011086 | 0.0027783 | -0.011076 | -0.0027751 | 1.014e-05 | 3.1839e-06 | 0.016867 | 0.016867 | 0.016867 | 0.97798 | -0.1549 | 0.97706 | -0.16151 | 6.2472
170 | -0.017669 | -0.0044287 | 0.017677 | 0.0044316 | 8.2014e-06 | 2.9258e-06 | 0.026875 | 0.026874 | 0.026875 | 0.97831 | -0.15258 | 0.97877 | -0.14923 | 9.9535
171 | 0.0040022 | 0.0010026 | -0.0040011 | -0.0010028 | 1.0902e-06 | -1.6953e-07 | 0.006095 | 0.0060952 | 0.0060952 | 0.97706 | -0.16151 | 0.97678 | -0.16348 | 2.2575
172 | 0.0070734 | 0.0017725 | -0.0070677 | -0.0017713 | 5.7565e-06 | 1.2193e-06 | 0.010772 | 0.010773 | 0.010773 | 0.97706 | -0.16151 | 0.97624 | -0.16739 | 3.9899
173 | 0.0069094 | 0.0017317 | -0.0069093 | -0.0017316 | 1.5818e-07 | 3.1931e-08 | 0.010501 | 0.010501 | 0.010501 | 0.97907 | -0.14713 | 0.97905 | -0.14729 | 3.8893
174 | 0.00030783 | 7.6832e-05 | -0.00030783 | -7.7149e-05 | 3.5218e-09 | -3.1739e-07 | 0.00046978 | 0.00046989 | 0.00046989 | 0.97482 | -0.17827 | 0.97481 | -0.17836 | 0.17403
175 | -0.047832 | -0.012034 | 0.047911 | 0.012064 | 7.8341e-05 | 2.982e-05 | 0.072019 | 0.072019 | 0.072019 | 0.9885 | -0.080276 | 0.99017 | -0.068556 | 26.6739
176 | 0.046378 | 0.01167 | -0.046344 | -0.011657 | 3.4117e-05 | 1.2978e-05 | 0.069831 | 0.069831 | 0.069831 | 0.9885 | -0.080276 | 0.98775 | -0.085552 | 25.8632
177 | 0.0035741 | 0.00089496 | -0.0035737 | -0.00089509 | 4.0488e-07 | -1.3356e-07 | 0.0053708 | 0.0053709 | 0.0053709 | 0.99017 | -0.068556 | 0.99005 | -0.069375 | 1.9892
178 | -0.051485 | -0.012959 | 0.051574 | 0.012993 | 8.8847e-05 | 3.3865e-05 | 0.07739 | 0.07739 | 0.07739 | 0.99017 | -0.068556 | 0.99193 | -0.056218 | 28.663
179 | 0.0015262 | 0.00038231 | -0.0015262 | -0.00038249 | 5.0989e-08 | -1.7824e-07 | 0.0022991 | 0.0022992 | 0.0022992 | 0.98775 | -0.085552 | 0.98772 | -0.085794 | 0.85156
180 | 0.044818 | 0.011274 | -0.044762 | -0.011253 | 5.5546e-05 | 2.1114e-05 | 0.067532 | 0.067532 | 0.067532 | 0.98775 | -0.085552 | 0.98649 | -0.09445 | 25.0117
181 | 0.0035737 | 0.00089509 | -0.0035734 | -0.0008952 | 3.3e-07 | -1.088e-07 | 0.0053709 | 0.005371 | 0.005371 | 0.99005 | -0.069375 | 0.98996 | -0.070043 | 1.9893
182 | -0.053038 | -0.01336 | 0.053084 | 0.013377 | 4.6443e-05 | 1.7711e-05 | 0.079587 | 0.079587 | 0.079587 | 0.99193 | -0.056218 | 0.99283 | -0.049962 | 29.4767
183 | 0.002045 | 0.00051215 | -0.0020448 | -0.00051248 | 1.8134e-07 | -3.2568e-07 | 0.0030737 | 0.0030738 | 0.0030738 | 0.98996 | -0.070043 | 0.98987 | -0.070684 | 1.1385
184 | 0.054094 | 0.013563 | -0.054063 | -0.013552 | 3.074e-05 | 1.0951e-05 | 0.081076 | 0.081076 | 0.081076 | 0.99283 | -0.049962 | 0.99225 | -0.054066 | 10.0094
185 | 0.0010672 | 0.00026723 | -0.0010672 | -0.00026746 | 3.0274e-08 | -2.3302e-07 | 0.0016004 | 0.0016005 | 0.0016005 | 0.99225 | -0.054066 | 0.99222 | -0.054271 | 0.59276
186 | 0.00076431 | 0.00018787 | -0.0007641 | -0.00019072 | 2.0192e-07 | -2.8516e-06 | 0.0011691 | 0.0011702 | 0.0011702 | 0.9717 | -0.19938 | 0.97143 | -0.20133 | 0.43339
187 | 0.0007641 | 0.00019072 | -0.00076405 | -0.00019149 | 5.4615e-08 | -7.7011e-07 | 0.0011702 | 0.0011704 | 0.0011704 | 0.97143 | -0.20133 | 0.97136 | -0.20185 | 0.4335
188 | -0.00082674 | -0.0002072 | 0.00082687 | 0.00020552 | 1.298e-07 | -1.6757e-06 | 0.001244 | 0.0012434 | 0.001244 | 0.98891 | -0.07769 | 0.98907 | -0.076547 | 0.46074
189 | 0.00082226 | 0.00020557 | -0.00082225 | -0.00020568 | 8.3848e-09 | -1.095e-07 | 0.0012369 | 0.0012369 | 0.0012369 | 0.98907 | -0.076547 | 0.98906 | -0.076621 | 0.45812
190 | 0.00082225 | 0.00020568 | -0.00082222 | -0.00020607 | 2.9435e-08 | -3.8431e-07 | 0.0012369 | 0.0012371 | 0.0012371 | 0.98906 | -0.076621 | 0.98903 | -0.07688 | 0.45817
191 | 0.0003488 | 8.6102e-05 | -0.00034878 | -8.7412e-05 | 1.8532e-08 | -1.3095e-06 | 0.000531 | 0.00053147 | 0.00053147 | 0.97657 | -0.16445 | 0.97652 | -0.16484 | 0.19684

## res_trafo
| p_hv_mw | q_hv_mvar | p_lv_mw | q_lv_mvar | pl_mw | ql_mvar | i_hv_ka | i_lv_ka | vm_hv_pu | va_hv_degree | vm_lv_pu | va_lv_degree | loading_percent
0 | 2.5187e-16 | 8.8016e-16 | 0.00079998 | 7.4552e-08 | 0.00079998 | 7.4552e-08 | 2.6429e-17 | 0.0011547 | 0.99998 | 149.9947 | 1 | 0 | 0.31999

## res_ext_grid
| p_mw | q_mvar
0 | 0.22707 | 0.057173

## res_load
| p_mw | q_mvar
0 | 0.00045519 | 0.00011408
1 | 0.0038196 | 0.00095728
2 | 0.00078477 | 0.00019668
3 | 0.0016203 | 0.00040609
4 | 0.001915 | 0.00047994
5 | 0.0015256 | 0.00038234
6 | 0.00093807 | 0.0002351
7 | 0.0010492 | 0.00026296
8 | 0.0011675 | 0.00029261
9 | 0.00088112 | 0.00022083
10 | 0.0011057 | 0.00027712
11 | 0.0013952 | 0.00034968
12 | 0.0012313 | 0.00030859
13 | 0.0019773 | 0.00049555
14 | 0.0010904 | 0.00027329
15 | 0.0015605 | 0.00039109
16 | 0.001034 | 0.00025913
17 | 0.0015823 | 0.00039657
18 | 0.0062734 | 0.0015723
19 | 0.0011678 | 0.00029267
20 | 0.0014547 | 0.00036458
21 | 0.0012027 | 0.00030143
22 | 0.0026675 | 0.00066855
23 | 0.00092874 | 0.00023276
24 | 0.0017766 | 0.00044526
25 | 0.0018006 | 0.00045128
26 | 0.00099462 | 0.00024928
27 | 0.00095583 | 0.00023955
28 | 0.0013267 | 0.0003325
29 | 0.0014855 | 0.0003723
30 | 0.003447 | 0.00086391
31 | 0.00055725 | 0.00013966
32 | 0.00085101 | 0.00021328
33 | 0.0010803 | 0.00027076
34 | 0.0028231 | 0.00070753
35 | 0.0013757 | 0.00034479
36 | 0.0017315 | 0.00043395
37 | 0.00038202 | 9.5743e-05
38 | 0.00034397 | 8.6207e-05
39 | 0.0025986 | 0.00065127
40 | 0.00042741 | 0.00010712
41 | 0.0011798 | 0.00029568
42 | 0.002033 | 0.00050951
43 | 0.0015279 | 0.00038293
44 | 0.0018266 | 0.00045779
45 | 0.0012764 | 0.00031989
46 | 0.00096927 | 0.00024292
47 | 0.0012792 | 0.0003206
48 | 0.0019369 | 0.00048542
49 | 0.0017675 | 0.00044298
50 | 0.0018964 | 0.00047528
51 | 0.00052301 | 0.00013108
52 | 0.00070307 | 0.00017621
53 | 0.00047153 | 0.00011818
54 | 0.00046554 | 0.00011667
55 | 0.0020734 | 0.00051965
56 | 0.0019853 | 0.00049757
57 | 0.00037935 | 9.5074e-05
58 | 0.0010612 | 0.00026595
59 | 0.001861 | 0.00046642
60 | 0.0009953 | 0.00024945
61 | 0.0029744 | 0.00074545
62 | 0.0012176 | 0.00030515
63 | 0.0030426 | 0.00076255
64 | 0.0020572 | 0.00051559
65 | 0.0012177 | 0.00030518
66 | 0.0019915 | 0.00049913
67 | 0.0016861 | 0.00042258
68 | 0.0026442 | 0.0006627
69 | 0.00088324 | 0.00022136
70 | 0.0026074 | 0.00065347
71 | 0.0020544 | 0.00051487
72 | 0.0021241 | 0.00053234
73 | 0.0012681 | 0.00031781
74 | 0.0019469 | 0.00048794
75 | 0.0015534 | 0.00038932
76 | 0.0015924 | 0.00039908
77 | 0.0017921 | 0.00044914
78 | 0.0018561 | 0.00046519
79 | 0.0031327 | 0.00078512
80 | 0.001686 | 0.00042256
81 | 0.0032076 | 0.0008039
82 | 0.00082803 | 0.00020752
83 | 0.0015268 | 0.00038266
84 | 0.0023087 | 0.0005786
85 | 0.0018921 | 0.00047419
86 | 0.001316 | 0.00032982
87 | 0.0018087 | 0.0004533
88 | 0.00089998 | 0.00022556
89 | 0.00080532 | 0.00020183
90 | 0.00088424 | 0.00022161
91 | 0.0008167 | 0.00020468
92 | 0.0019127 | 0.00047936
93 | 0.0028771 | 0.00072108
94 | 0.0021156 | 0.00053022
95 | 0.0022047 | 0.00055254
96 | 0.0030884 | 0.00077403
97 | 0.0016894 | 0.00042339
98 | 0.00036936 | 9.2569e-05
99 | 0.0013229 | 0.00033154
100 | 0.0010359 | 0.00025963
101 | 0.00085813 | 0.00021507
102 | 0.0024784 | 0.00062115
103 | 0.0012793 | 0.00032063
104 | 0.0021624 | 0.00054195
105 | 0.0028598 | 0.00071674
106 | 0.0011909 | 0.00029847
107 | 0.0049549 | 0.0012418
108 | 0.0016229 | 0.00040674
109 | 0.0011666 | 0.00029238
110 | 0.0040011 | 0.0010028
111 | 0.0070677 | 0.0017713
112 | 0.0050213 | 0.0012585
113 | 0.00030783 | 7.7149e-05
114 | 0.0069093 | 0.0017316
115 | 0.0014541 | 0.00036443
116 | 0.0014645 | 0.00036705
117 | 0.0015262 | 0.00038249
118 | 0.00091003 | 0.00022808
119 | 0.0015284 | 0.00038305
120 | 0.0016903 | 0.00042363
121 | 0.0020448 | 0.00051248
122 | 0.00076405 | 0.00019149
123 | 0.00096865 | 0.00024277
124 | 0.0010672 | 0.00026746
125 | 0.00077064 | 0.00019314
126 | 0.00082674 | 0.0002072
127 | 0.00082222 | 0.00020607
128 | 0.00072703 | 0.00018221
129 | 0.0017967 | 0.00045029
130 | 0.00034878 | 8.7412e-05

## dtypes
| element | column | dtype
0 | bus | name | object
1 | bus | vn_kv | float64
2 | bus | type | object
3 | bus | zone | object
4 | bus | in_service | bool
5 | load | name | object
6 | load | bus | uint32
7 | load | p_mw | float64
8 | load | q_mvar | float64
9 | load | const_z_percent | float64
10 | load | const_i_percent | float64
11 | load | sn_mva | float64
12 | load | scaling | float64
13 | load | in_service | bool
14 | load | type | object
15 | ext_grid | name | object
16 | ext_grid | bus | uint32
17 | ext_grid | vm_pu | float64
18 | ext_grid | va_degree | float64
19 | ext_grid | slack_weight | float64
20 | ext_grid | in_service | bool
21 | line | name | object
22 | line | std_type | object
23 | line | from_bus | uint32
24 | line | to_bus | uint32
25 | line | length_km | float64
26 | line | r_ohm_per_km | float64
27 | line | x_ohm_per_km | float64
28 | line | c_nf_per_km | float64
29 | line | g_us_per_km | float64
30 | line | max_i_ka | float64
31 | line | df | float64
32 | line | parallel | uint32
33 | line | type | object
34 | line | in_service | bool
35 | trafo | name | object
36 | trafo | std_type | object
37 | trafo | hv_bus | uint32
38 | trafo | lv_bus | uint32
39 | trafo | sn_mva | float64
40 | trafo | vn_hv_kv | float64
41 | trafo | vn_lv_kv | float64
42 | trafo | vk_percent | float64
43 | trafo | vkr_percent | float64
44 | trafo | pfe_kw | float64
45 | trafo | i0_percent | float64
46 | trafo | shift_degree | float64
47 | trafo | tap_side | object
48 | trafo | tap_neutral | int32
49 | trafo | tap_min | int32
50 | trafo | tap_max | int32
51 | trafo | tap_step_percent | float64
52 | trafo | tap_step_degree | float64
53 | trafo | tap_pos | int32
54 | trafo | tap_phase_shifter | bool
55 | trafo | parallel | uint32
56 | trafo | df | float64
57 | trafo | in_service | bool
58 | line_geodata | coords | object
59 | bus_geodata | x | float64
60 | bus_geodata | y | float64
61 | bus_geodata | coords | object
62 | res_bus | vm_pu | float64
63 | res_bus | va_degree | float64
64 | res_bus | p_mw | float64
65 | res_bus | q_mvar | float64
66 | res_line | p_from_mw | float64
67 | res_line | q_from_mvar | float64
68 | res_line | p_to_mw | float64
69 | res_line | q_to_mvar | float64
70 | res_line | pl_mw | float64
71 | res_line | ql_mvar | float64
72 | res_line | i_from_ka | float64
73 | res_line | i_to_ka | float64
74 | res_line | i_ka | float64
75 | res_line | vm_from_pu | float64
76 | res_line | va_from_degree | float64
77 | res_line | vm_to_pu | float64
78 | res_line | va_to_degree | float64
79 | res_line | loading_percent | float64
80 | res_trafo | p_hv_mw | float64
81 | res_trafo | q_hv_mvar | float64
82 | res_trafo | p_lv_mw | float64
83 | res_trafo | q_lv_mvar | float64
84 | res_trafo | pl_mw | float64
85 | res_trafo | ql_mvar | float64
86 | res_trafo | i_hv_ka | float64
87 | res_trafo | i_lv_ka | float64
88 | res_trafo | vm_hv_pu | float64
89 | res_trafo | va_hv_degree | float64
90 | res_trafo | vm_lv_pu | float64
91 | res_trafo | va_lv_degree | float64
92 | res_trafo | loading_percent | float64
93 | res_ext_grid | p_mw | float64
94 | res_ext_grid | q_mvar | float64
95 | res_load | p_mw | float64
96 | res_load | q_mvar | float64

## parameters
| version | format_version | converged | OPF_converged | name | f_hz | sn_mva
0 | 2.14.6 | 2.14.0 | TRUE | FALSE |  | 50 | 1