## bus
| name | vn_kv | type | zone | in_service
0 | bus_LV_2553-2_0_6_node_0 | 0.4 | n |  | TRUE
1 | bus_LV_2553-2_0_6_node_1 | 0.4 | n |  | TRUE
2 | bus_LV_2553-2_0_6_node_2 | 0.4 | n |  | TRUE
3 | bus_LV_2553-2_0_6_node_3 | 0.4 | n |  | TRUE
4 | bus_LV_2553-2_0_6_node_4 | 0.4 | n |  | TRUE
5 | bus_LV_2553-2_0_6_node_135 | 0.4 | n |  | TRUE
6 | bus_LV_2553-2_0_6_node_189 | 0.4 | n |  | TRUE
7 | bus_LV_2553-2_0_6_node_187 | 0.4 | n |  | TRUE
8 | bus_LV_2553-2_0_6_node_191 | 0.4 | n |  | TRUE
9 | bus_LV_2553-2_0_6_node_195 | 0.4 | n |  | TRUE
10 | bus_LV_2553-2_0_6_node_184 | 0.4 | n |  | TRUE
11 | bus_LV_2553-2_0_6_node_231 | 0.4 | n |  | TRUE
12 | bus_LV_2553-2_0_6_node_24 | 0.4 | n |  | TRUE
13 | bus_LV_2553-2_0_6_node_6 | 0.4 | n |  | TRUE
14 | bus_LV_2553-2_0_6_node_7 | 0.4 | n |  | TRUE
15 | bus_LV_2553-2_0_6_node_8 | 0.4 | n |  | TRUE
16 | bus_LV_2553-2_0_6_node_9 | 0.4 | n |  | TRUE
17 | bus_LV_2553-2_0_6_node_10 | 0.4 | n |  | TRUE
18 | bus_LV_2553-2_0_6_node_11 | 0.4 | n |  | TRUE
19 | bus_LV_2553-2_0_6_node_25 | 0.4 | n |  | TRUE
20 | bus_LV_2553-2_0_6_node_154 | 0.4 | n |  | TRUE
21 | bus_LV_2553-2_0_6_node_155 | 0.4 | n |  | TRUE
22 | bus_LV_2553-2_0_6_node_35 | 0.4 | n |  | TRUE
23 | bus_LV_2553-2_0_6_node_32 | 0.4 | n |  | TRUE
24 | bus_LV_2553-2_0_6_node_192 | 0.4 | n |  | TRUE
25 | bus_LV_2553-2_0_6_node_157 | 0.4 | n |  | TRUE
26 | bus_LV_2553-2_0_6_node_193 | 0.4 | n |  | TRUE
27 | bus_LV_2553-2_0_6_node_12 | 0.4 | n |  | TRUE
28 | bus_LV_2553-2_0_6_node_13 | 0.4 | n |  | TRUE
29 | bus_LV_2553-2_0_6_node_14 | 0.4 | n |  | TRUE
30 | bus_LV_2553-2_0_6_node_15 | 0.4 | n |  | TRUE
31 | bus_LV_2553-2_0_6_node_16 | 0.4 | n |  | TRUE
32 | bus_LV_2553-2_0_6_node_202 | 0.4 | n |  | TRUE
33 | bus_LV_2553-2_0_6_node_203 | 0.4 | n |  | TRUE
34 | bus_LV_2553-2_0_6_node_201 | 0.4 | n |  | TRUE
35 | bus_LV_2553-2_0_6_node_34 | 0.4 | n |  | TRUE
36 | bus_LV_2553-2_0_6_node_147 | 0.4 | n |  | TRUE
37 | bus_LV_2553-2_0_6_node_33 | 0.4 | n |  | TRUE
38 | bus_LV_2553-2_0_6_node_17 | 0.4 | n |  | TRUE
39 | bus_LV_2553-2_0_6_node_204 | 0.4 | n |  | TRUE
40 | bus_LV_2553-2_0_6_node_18 | 0.4 | n |  | TRUE
41 | bus_LV_2553-2_0_6_node_148 | 0.4 | n |  | TRUE
42 | bus_LV_2553-2_0_6_node_146 | 0.4 | n |  | TRUE
43 | bus_LV_2553-2_0_6_node_19 | 0.4 | n |  | TRUE
44 | bus_LV_2553-2_0_6_node_20 | 0.4 | n |  | TRUE
45 | bus_LV_2553-2_0_6_node_21 | 0.4 | n |  | TRUE
46 | bus_LV_2553-2_0_6_node_22 | 0.4 | n |  | TRUE
47 | bus_LV_2553-2_0_6_node_134 | 0.4 | n |  | TRUE
48 | bus_LV_2553-2_0_6_node_23 | 0.4 | n |  | TRUE
49 | bus_LV_2553-2_0_6_node_39 | 0.4 | n |  | TRUE
50 | bus_LV_2553-2_0_6_node_144 | 0.4 | n |  | TRUE
51 | bus_LV_2553-2_0_6_node_133 | 0.4 | n |  | TRUE
52 | bus_LV_2553-2_0_6_node_127 | 0.4 | n |  | TRUE
53 | bus_LV_2553-2_0_6_node_37 | 0.4 | n |  | TRUE
54 | bus_LV_2553-2_0_6_node_129 | 0.4 | n |  | TRUE
55 | bus_LV_2553-2_0_6_node_130 | 0.4 | n |  | TRUE
56 | bus_LV_2553-2_0_6_node_131 | 0.4 | n |  | TRUE
57 | bus_LV_2553-2_0_6_node_128 | 0.4 | n |  | TRUE
58 | bus_LV_2553-2_0_6_node_141 | 0.4 | n |  | TRUE
59 | bus_LV_2553-2_0_6_node_139 | 0.4 | n |  | TRUE
60 | bus_LV_2553-2_0_6_node_145 | 0.4 | n |  | TRUE
61 | bus_LV_2553-2_0_6_node_138 | 0.4 | n |  | TRUE
62 | bus_LV_2553-2_0_6_node_26 | 0.4 | n |  | TRUE
63 | bus_LV_2553-2_0_6_node_28 | 0.4 | n |  | TRUE
64 | bus_LV_2553-2_0_6_node_27 | 0.4 | n |  | TRUE
65 | bus_LV_2553-2_0_6_node_29 | 0.4 | n |  | TRUE
66 | bus_LV_2553-2_0_6_node_30 | 0.4 | n |  | TRUE
67 | bus_LV_2553-2_0_6_node_116 | 0.4 | n |  | TRUE
68 | bus_LV_2553-2_0_6_node_99 | 0.4 | n |  | TRUE
69 | bus_LV_2553-2_0_6_node_114 | 0.4 | n |  | TRUE
70 | bus_LV_2553-2_0_6_node_97 | 0.4 | n |  | TRUE
71 | bus_LV_2553-2_0_6_node_115 | 0.4 | n |  | TRUE
72 | bus_LV_2553-2_0_6_node_164 | 0.4 | n |  | TRUE
73 | bus_LV_2553-2_0_6_node_185 | 0.4 | n |  | TRUE
74 | bus_LV_2553-2_0_6_node_137 | 0.4 | n |  | TRUE
75 | bus_LV_2553-2_0_6_node_36 | 0.4 | n |  | TRUE
76 | bus_LV_2553-2_0_6_node_38 | 0.4 | n |  | TRUE
77 | bus_LV_2553-2_0_6_node_40 | 0.4 | n |  | TRUE
78 | bus_LV_2553-2_0_6_node_41 | 0.4 | n |  | TRUE
79 | bus_LV_2553-2_0_6_node_151 | 0.4 | n |  | TRUE
80 | bus_LV_2553-2_0_6_node_152 | 0.4 | n |  | TRUE
81 | bus_LV_2553-2_0_6_node_43 | 0.4 | n |  | TRUE
82 | bus_LV_2553-2_0_6_node_44 | 0.4 | n |  | TRUE
83 | bus_LV_2553-2_0_6_node_45 | 0.4 | n |  | TRUE
84 | bus_LV_2553-2_0_6_node_46 | 0.4 | n |  | TRUE
85 | bus_LV_2553-2_0_6_node_47 | 0.4 | n |  | TRUE
86 | bus_LV_2553-2_0_6_node_48 | 0.4 | n |  | TRUE
87 | bus_LV_2553-2_0_6_node_63 | 0.4 | n |  | TRUE
88 | bus_LV_2553-2_0_6_node_52 | 0.4 | n |  | TRUE
89 | bus_LV_2553-2_0_6_node_49 | 0.4 | n |  | TRUE
90 | bus_LV_2553-2_0_6_node_82 | 0.4 | n |  | TRUE
91 | bus_LV_2553-2_0_6_node_64 | 0.4 | n |  | TRUE
92 | bus_LV_2553-2_0_6_node_50 | 0.4 | n |  | TRUE
93 | bus_LV_2553-2_0_6_node_51 | 0.4 | n |  | TRUE
94 | bus_LV_2553-2_0_6_node_60 | 0.4 | n |  | TRUE
95 | bus_LV_2553-2_0_6_node_62 | 0.4 | n |  | TRUE
96 | bus_LV_2553-2_0_6_node_59 | 0.4 | n |  | TRUE
97 | bus_LV_2553-2_0_6_node_65 | 0.4 | n |  | TRUE
98 | bus_LV_2553-2_0_6_node_53 | 0.4 | n |  | TRUE
99 | bus_LV_2553-2_0_6_node_54 | 0.4 | n |  | TRUE
100 | bus_LV_2553-2_0_6_node_55 | 0.4 | n |  | TRUE
101 | bus_LV_2553-2_0_6_node_56 | 0.4 | n |  | TRUE
102 | bus_LV_2553-2_0_6_node_57 | 0.4 | n |  | TRUE
103 | bus_LV_2553-2_0_6_node_61 | 0.4 | n |  | TRUE
104 | bus_LV_2553-2_0_6_node_58 | 0.4 | n |  | TRUE
105 | bus_LV_2553-2_0_6_node_223 | 0.4 | n |  | TRUE
106 | bus_LV_2553-2_0_6_node_222 | 0.4 | n |  | TRUE
107 | bus_LV_2553-2_0_6_node_221 | 0.4 | n |  | TRUE
108 | bus_LV_2553-2_0_6_node_219 | 0.4 | n |  | TRUE
109 | bus_LV_2553-2_0_6_node_94 | 0.4 | n |  | TRUE
110 | bus_LV_2553-2_0_6_node_69 | 0.4 | n |  | TRUE
111 | bus_LV_2553-2_0_6_node_66 | 0.4 | n |  | TRUE
112 | bus_LV_2553-2_0_6_node_67 | 0.4 | n |  | TRUE
113 | bus_LV_2553-2_0_6_node_68 | 0.4 | n |  | TRUE
114 | bus_LV_2553-2_0_6_node_70 | 0.4 | n |  | TRUE
115 | bus_LV_2553-2_0_6_node_71 | 0.4 | n |  | TRUE
116 | bus_LV_2553-2_0_6_node_102 | 0.4 | n |  | TRUE
117 | bus_LV_2553-2_0_6_node_113 | 0.4 | n |  | TRUE
118 | bus_LV_2553-2_0_6_node_111 | 0.4 | n |  | TRUE
119 | bus_LV_2553-2_0_6_node_72 | 0.4 | n |  | TRUE
120 | bus_LV_2553-2_0_6_node_73 | 0.4 | n |  | TRUE
121 | bus_LV_2553-2_0_6_node_74 | 0.4 | n |  | TRUE
122 | bus_LV_2553-2_0_6_node_75 | 0.4 | n |  | TRUE
123 | bus_LV_2553-2_0_6_node_76 | 0.4 | n |  | TRUE
124 | bus_LV_2553-2_0_6_node_80 | 0.4 | n |  | TRUE
125 | bus_LV_2553-2_0_6_node_81 | 0.4 | n |  | TRUE
126 | bus_LV_2553-2_0_6_node_77 | 0.4 | n |  | TRUE
127 | bus_LV_2553-2_0_6_node_124 | 0.4 | n |  | TRUE
128 | bus_LV_2553-2_0_6_node_211 | 0.4 | n |  | TRUE
129 | bus_LV_2553-2_0_6_node_215 | 0.4 | n |  | TRUE
130 | bus_LV_2553-2_0_6_node_78 | 0.4 | n |  | TRUE
131 | bus_LV_2553-2_0_6_node_118 | 0.4 | n |  | TRUE
132 | bus_LV_2553-2_0_6_node_79 | 0.4 | n |  | TRUE
133 | bus_LV_2553-2_0_6_node_112 | 0.4 | n |  | TRUE
134 | bus_LV_2553-2_0_6_node_123 | 0.4 | n |  | TRUE
135 | bus_LV_2553-2_0_6_node_210 | 0.4 | n |  | TRUE
136 | bus_LV_2553-2_0_6_node_213 | 0.4 | n |  | TRUE
137 | bus_LV_2553-2_0_6_node_104 | 0.4 | n |  | TRUE
138 | bus_LV_2553-2_0_6_node_83 | 0.4 | n |  | TRUE
139 | bus_LV_2553-2_0_6_node_84 | 0.4 | n |  | TRUE
140 | bus_LV_2553-2_0_6_node_85 | 0.4 | n |  | TRUE
141 | bus_LV_2553-2_0_6_node_86 | 0.4 | n |  | TRUE
142 | bus_LV_2553-2_0_6_node_87 | 0.4 | n |  | TRUE
143 | bus_LV_2553-2_0_6_node_206 | 0.4 | n |  | TRUE
144 | bus_LV_2553-2_0_6_node_88 | 0.4 | n |  | TRUE
145 | bus_LV_2553-2_0_6_node_207 | 0.4 | n |  | TRUE
146 | bus_LV_2553-2_0_6_node_89 | 0.4 | n |  | TRUE
147 | bus_LV_2553-2_0_6_node_90 | 0.4 | n |  | TRUE
148 | bus_LV_2553-2_0_6_node_91 | 0.4 | n |  | TRUE
149 | bus_LV_2553-2_0_6_node_92 | 0.4 | n |  | TRUE
150 | bus_LV_2553-2_0_6_node_93 | 0.4 | n |  | TRUE
151 | bus_LV_2553-2_0_6_node_103 | 0.4 | n |  | TRUE
152 | bus_LV_2553-2_0_6_node_96 | 0.4 | n |  | TRUE
153 | bus_LV_2553-2_0_6_node_98 | 0.4 | n |  | TRUE
154 | bus_LV_2553-2_0_6_node_100 | 0.4 | n |  | TRUE
155 | bus_LV_2553-2_0_6_node_227 | 0.4 | n |  | TRUE
156 | bus_LV_2553-2_0_6_node_101 | 0.4 | n |  | TRUE
157 | bus_LV_2553-2_0_6_node_109 | 0.4 | n |  | TRUE
158 | bus_LV_2553-2_0_6_node_107 | 0.4 | n |  | TRUE
159 | bus_LV_2553-2_0_6_node_108 | 0.4 | n |  | TRUE
160 | bus_LV_2553-2_0_6_node_110 | 0.4 | n |  | TRUE
161 | bus_LV_2553-2_0_6_node_225 | 0.4 | n |  | TRUE
162 | bus_LV_2553-2_0_6_node_105 | 0.4 | n |  | TRUE
163 | bus_LV_2553-2_0_6_node_106 | 0.4 | n |  | TRUE
164 | bus_LV_2553-2_0_6_node_226 | 0.4 | n |  | TRUE
165 | bus_LV_2553-2_0_6_node_228 | 0.4 | n |  | TRUE
166 | bus_LV_2553-2_0_6_node_232 | 0.4 | n |  | TRUE
167 | bus_LV_2553-2_0_6_node_117 | 0.4 | n |  | TRUE
168 | bus_LV_2553-2_0_6_node_119 | 0.4 | n |  | TRUE
169 | bus_LV_2553-2_0_6_node_229 | 0.4 | n |  | TRUE
170 | bus_LV_2553-2_0_6_node_125 | 0.4 | n |  | TRUE
171 | bus_LV_2553-2_0_6_node_230 | 0.4 | n |  | TRUE
172 | bus_LV_2553-2_0_6_node_126 | 0.4 | n |  | TRUE
173 | bus_LV_2553-2_0_6_node_120 | 0.4 | n |  | TRUE
174 | bus_LV_2553-2_0_6_node_121 | 0.4 | n |  | TRUE
175 | bus_LV_2553-2_0_6_node_122 | 0.4 | n |  | TRUE
176 | bus_LV_2553-2_0_6_node_132 | 0.4 | n |  | TRUE
177 | bus_LV_2553-2_0_6_node_143 | 0.4 | n |  | TRUE
178 | bus_LV_2553-2_0_6_node_140 | 0.4 | n |  | TRUE
179 | bus_LV_2553-2_0_6_node_136 | 0.4 | n |  | TRUE
180 | bus_LV_2553-2_0_6_node_153 | 0.4 | n |  | TRUE
181 | bus_LV_2553-2_0_6_node_156 | 0.4 | n |  | TRUE
182 | bus_LV_2553-2_0_6_node_194 | 0.4 | n |  | TRUE
183 | bus_LV_2553-2_0_6_node_158 | 0.4 | n |  | TRUE
184 | bus_LV_2553-2_0_6_node_159 | 0.4 | n |  | TRUE
185 | bus_LV_2553-2_0_6_node_198 | 0.4 | n |  | TRUE
186 | bus_LV_2553-2_0_6_node_160 | 0.4 | n |  | TRUE
187 | bus_LV_2553-2_0_6_node_161 | 0.4 | n |  | TRUE
188 | bus_LV_2553-2_0_6_node_162 | 0.4 | n |  | TRUE
189 | bus_LV_2553-2_0_6_node_163 | 0.4 | n |  | TRUE
190 | bus_LV_2553-2_0_6_node_165 | 0.4 | n |  | TRUE
191 | bus_LV_2553-2_0_6_node_190 | 0.4 | n |  | TRUE
192 | bus_LV_2553-2_0_6_node_166 | 0.4 | n |  | TRUE
193 | bus_LV_2553-2_0_6_node_176 | 0.4 | n |  | TRUE
194 | bus_LV_2553-2_0_6_node_168 | 0.4 | n |  | TRUE
195 | bus_LV_2553-2_0_6_node_179 | 0.4 | n |  | TRUE
196 | bus_LV_2553-2_0_6_node_178 | 0.4 | n |  | TRUE
197 | bus_LV_2553-2_0_6_node_169 | 0.4 | n |  | TRUE
198 | bus_LV_2553-2_0_6_node_170 | 0.4 | n |  | TRUE
199 | bus_LV_2553-2_0_6_node_171 | 0.4 | n |  | TRUE
200 | bus_LV_2553-2_0_6_node_172 | 0.4 | n |  | TRUE
201 | bus_LV_2553-2_0_6_node_173 | 0.4 | n |  | TRUE
202 | bus_LV_2553-2_0_6_node_174 | 0.4 | n |  | TRUE
203 | bus_LV_2553-2_0_6_node_175 | 0.4 | n |  | TRUE
204 | bus_LV_2553-2_0_6_node_199 | 0.4 | n |  | TRUE
205 | bus_LV_2553-2_0_6_node_200 | 0.4 | n |  | TRUE
206 | bus_LV_2553-2_0_6_node_177 | 0.4 | n |  | TRUE
207 | bus_LV_2553-2_0_6_node_180 | 0.4 | n |  | TRUE
208 | bus_LV_2553-2_0_6_node_181 | 0.4 | n |  | TRUE
209 | bus_LV_2553-2_0_6_node_182 | 0.4 | n |  | TRUE
210 | bus_LV_2553-2_0_6_node_183 | 0.4 | n |  | TRUE
211 | bus_LV_2553-2_0_6_node_188 | 0.4 | n |  | TRUE
212 | bus_LV_2553-2_0_6_node_186 | 0.4 | n |  | TRUE
213 | bus_LV_2553-2_0_6_node_197 | 0.4 | n |  | TRUE
214 | bus_LV_2553-2_0_6_node_196 | 0.4 | n |  | TRUE
215 | bus_LV_2553-2_0_6_node_205 | 0.4 | n |  | TRUE
216 | bus_LV_2553-2_0_6_node_208 | 0.4 | n |  | TRUE
217 | bus_LV_2553-2_0_6_node_209 | 0.4 | n |  | TRUE
218 | bus_LV_2553-2_0_6_node_212 | 0.4 | n |  | TRUE
219 | bus_LV_2553-2_0_6_node_214 | 0.4 | n |  | TRUE
220 | bus_LV_2553-2_0_6_node_216 | 0.4 | n |  | TRUE
221 | bus_LV_2553-2_0_6_node_217 | 0.4 | n |  | TRUE
222 | bus_LV_2553-2_0_6_node_218 | 0.4 | n |  | TRUE
223 | bus_LV_2553-2_0_6_node_220 | 0.4 | n |  | TRUE
224 | bus_LV_2553-2_0_6_node_224 | 0.4 | n |  | TRUE
225 | bus_LV_2553-2_0_6_node_233 | 0.4 | n |  | TRUE
226 | bus_MV_292_0_node_28 | 20 | n |  | TRUE

## load
| name | bus | p_mw | q_mvar | const_z_percent | const_i_percent | sn_mva | scaling | in_service | type
0 | LV_2553-2_0_6_load_0 | 0 | 0.0035985 | 0.00090187 | 0 | 0 |  | 1 | TRUE | wye
1 | LV_2553-2_0_6_load_1 | 1 | 0.0011314 | 0.00028356 | 0 | 0 |  | 1 | TRUE | wye
2 | LV_2553-2_0_6_load_3 | 3 | 0.0017429 | 0.00043682 | 0 | 0 |  | 1 | TRUE | wye
3 | LV_2553-2_0_6_load_4 | 4 | 0.0011313 | 0.00028353 | 0 | 0 |  | 1 | TRUE | wye
4 | LV_2553-2_0_6_load_135 | 5 | 0.0043643 | 0.0010938 | 0 | 0 |  | 1 | TRUE | wye
5 | LV_2553-2_0_6_load_189 | 6 | 0.0017303 | 0.00043365 | 0 | 0 |  | 1 | TRUE | wye
6 | LV_2553-2_0_6_load_191 | 8 | 0.0011295 | 0.00028307 | 0 | 0 |  | 1 | TRUE | wye
7 | LV_2553-2_0_6_load_195 | 9 | 0.0011057 | 0.00027712 | 0 | 0 |  | 1 | TRUE | wye
8 | LV_2553-2_0_6_load_184 | 10 | 0.0021479 | 0.00053831 | 0 | 0 |  | 1 | TRUE | wye
9 | LV_2553-2_0_6_load_231 | 11 | 0.0023249 | 0.00058267 | 0 | 0 |  | 1 | TRUE | wye
10 | LV_2553-2_0_6_load_6 | 13 | 0.0038531 | 0.00096568 | 0 | 0 |  | 1 | TRUE | wye
11 | LV_2553-2_0_6_load_7 | 14 | 0.0065388 | 0.0016388 | 0 | 0 |  | 1 | TRUE | wye
12 | LV_2553-2_0_6_load_8 | 15 | 0.0025011 | 0.00062682 | 0 | 0 |  | 1 | TRUE | wye
13 | LV_2553-2_0_6_load_9 | 16 | 0.0049748 | 0.0012468 | 0 | 0 |  | 1 | TRUE | wye
14 | LV_2553-2_0_6_load_155 | 21 | 0.0020708 | 0.000519 | 0 | 0 |  | 1 | TRUE | wye
15 | LV_2553-2_0_6_load_32 | 23 | 0.0052862 | 0.0013248 | 0 | 0 |  | 1 | TRUE | wye
16 | LV_2553-2_0_6_load_192 | 24 | 0.0042056 | 0.001054 | 0 | 0 |  | 1 | TRUE | wye
17 | LV_2553-2_0_6_load_157 | 25 | 0.0085173 | 0.0021346 | 0 | 0 |  | 1 | TRUE | wye
18 | LV_2553-2_0_6_load_193 | 26 | 0.0015377 | 0.00038537 | 0 | 0 |  | 1 | TRUE | wye
19 | LV_2553-2_0_6_load_12 | 27 | 0.0087194 | 0.0021853 | 0 | 0 |  | 1 | TRUE | wye
20 | LV_2553-2_0_6_load_13 | 28 | 0.0016477 | 0.00041296 | 0 | 0 |  | 1 | TRUE | wye
21 | LV_2553-2_0_6_load_14 | 29 | 0.0017473 | 0.00043791 | 0 | 0 |  | 1 | TRUE | wye
22 | LV_2553-2_0_6_load_15 | 30 | 0.0069501 | 0.0017419 | 0 | 0 |  | 1 | TRUE | wye
23 | LV_2553-2_0_6_load_16 | 31 | 0.0044121 | 0.0011058 | 0 | 0 |  | 1 | TRUE | wye
24 | LV_2553-2_0_6_load_202 | 32 | 0.0027901 | 0.00069927 | 0 | 0 |  | 1 | TRUE | wye
25 | LV_2553-2_0_6_load_201 | 34 | 0.0074309 | 0.0018623 | 0 | 0 |  | 1 | TRUE | wye
26 | LV_2553-2_0_6_load_34 | 35 | 0.0041945 | 0.0010512 | 0 | 0 |  | 1 | TRUE | wye
27 | LV_2553-2_0_6_load_147 | 36 | 0.0013271 | 0.0003326 | 0 | 0 |  | 1 | TRUE | wye
28 | LV_2553-2_0_6_load_33 | 37 | 0.001468 | 0.00036792 | 0 | 0 |  | 1 | TRUE | wye
29 | LV_2553-2_0_6_load_17 | 38 | 0.0016005 | 0.00040112 | 0 | 0 |  | 1 | TRUE | wye
30 | LV_2553-2_0_6_load_204 | 39 | 0.0057995 | 0.0014535 | 0 | 0 |  | 1 | TRUE | wye
31 | LV_2553-2_0_6_load_18 | 40 | 0.0010996 | 0.0002756 | 0 | 0 |  | 1 | TRUE | wye
32 | LV_2553-2_0_6_load_148 | 41 | 0.0030296 | 0.00075929 | 0 | 0 |  | 1 | TRUE | wye
33 | LV_2553-2_0_6_load_146 | 42 | 0.0061634 | 0.0015447 | 0 | 0 |  | 1 | TRUE | wye
34 | LV_2553-2_0_6_load_19 | 43 | 0.0043883 | 0.0010998 | 0 | 0 |  | 1 | TRUE | wye
35 | LV_2553-2_0_6_load_20 | 44 | 0.0064103 | 0.0016066 | 0 | 0 |  | 1 | TRUE | wye
36 | LV_2553-2_0_6_load_22 | 46 | 0.005568 | 0.0013955 | 0 | 0 |  | 1 | TRUE | wye
37 | LV_2553-2_0_6_load_144 | 50 | 0.0022259 | 0.00055786 | 0 | 0 |  | 1 | TRUE | wye
38 | LV_2553-2_0_6_load_133 | 51 | 0.0022633 | 0.00056725 | 0 | 0 |  | 1 | TRUE | wye
39 | LV_2553-2_0_6_load_127 | 52 | 0.002233 | 0.00055964 | 0 | 0 |  | 1 | TRUE | wye
40 | LV_2553-2_0_6_load_37 | 53 | 0.0018325 | 0.00045928 | 0 | 0 |  | 1 | TRUE | wye
41 | LV_2553-2_0_6_load_130 | 55 | 0.0046509 | 0.0011656 | 0 | 0 |  | 1 | TRUE | wye
42 | LV_2553-2_0_6_load_128 | 57 | 0.0014765 | 0.00037004 | 0 | 0 |  | 1 | TRUE | wye
43 | LV_2553-2_0_6_load_139 | 59 | 0.0010416 | 0.00026104 | 0 | 0 |  | 1 | TRUE | wye
44 | LV_2553-2_0_6_load_145 | 60 | 0.00084728 | 0.00021235 | 0 | 0 |  | 1 | TRUE | wye
45 | LV_2553-2_0_6_load_26 | 62 | 0.0074399 | 0.0018646 | 0 | 0 |  | 1 | TRUE | wye
46 | LV_2553-2_0_6_load_27 | 64 | 0.0018317 | 0.00045906 | 0 | 0 |  | 1 | TRUE | wye
47 | LV_2553-2_0_6_load_30 | 66 | 0.004166 | 0.0010441 | 0 | 0 |  | 1 | TRUE | wye
48 | LV_2553-2_0_6_load_116 | 67 | 0.0015314 | 0.0003838 | 0 | 0 |  | 1 | TRUE | wye
49 | LV_2553-2_0_6_load_114 | 69 | 0.013149 | 0.0032953 | 0 | 0 |  | 1 | TRUE | wye
50 | LV_2553-2_0_6_load_97 | 70 | 0.0024082 | 0.00060356 | 0 | 0 |  | 1 | TRUE | wye
51 | LV_2553-2_0_6_load_115 | 71 | 0.0066751 | 0.0016729 | 0 | 0 |  | 1 | TRUE | wye
52 | LV_2553-2_0_6_load_185 | 73 | 0.0014547 | 0.00036459 | 0 | 0 |  | 1 | TRUE | wye
53 | LV_2553-2_0_6_load_137 | 74 | 0.0057928 | 0.0014518 | 0 | 0 |  | 1 | TRUE | wye
54 | LV_2553-2_0_6_load_36 | 75 | 0.0022055 | 0.00055274 | 0 | 0 |  | 1 | TRUE | wye
55 | LV_2553-2_0_6_load_40 | 77 | 0.0055516 | 0.0013914 | 0 | 0 |  | 1 | TRUE | wye
56 | LV_2553-2_0_6_load_41 | 78 | 0.0012791 | 0.00032057 | 0 | 0 |  | 1 | TRUE | wye
57 | LV_2553-2_0_6_load_151 | 79 | 0.0034073 | 0.00085396 | 0 | 0 |  | 1 | TRUE | wye
58 | LV_2553-2_0_6_load_43 | 81 | 0.0015183 | 0.00038052 | 0 | 0 |  | 1 | TRUE | wye
59 | LV_2553-2_0_6_load_44 | 82 | 0.0016503 | 0.00041361 | 0 | 0 |  | 1 | TRUE | wye
60 | LV_2553-2_0_6_load_45 | 83 | 0.0037963 | 0.00095145 | 0 | 0 |  | 1 | TRUE | wye
61 | LV_2553-2_0_6_load_46 | 84 | 0.0028703 | 0.00071935 | 0 | 0 |  | 1 | TRUE | wye
62 | LV_2553-2_0_6_load_47 | 85 | 0.0036042 | 0.00090329 | 0 | 0 |  | 1 | TRUE | wye
63 | LV_2553-2_0_6_load_63 | 87 | 0.0042259 | 0.0010591 | 0 | 0 |  | 1 | TRUE | wye
64 | LV_2553-2_0_6_load_52 | 88 | 0.002651 | 0.00066441 | 0 | 0 |  | 1 | TRUE | wye
65 | LV_2553-2_0_6_load_49 | 89 | 0.0030606 | 0.00076705 | 0 | 0 |  | 1 | TRUE | wye
66 | LV_2553-2_0_6_load_64 | 91 | 0.0040495 | 0.0010149 | 0 | 0 |  | 1 | TRUE | wye
67 | LV_2553-2_0_6_load_50 | 92 | 0.0018522 | 0.0004642 | 0 | 0 |  | 1 | TRUE | wye
68 | LV_2553-2_0_6_load_51 | 93 | 0.0020119 | 0.00050422 | 0 | 0 |  | 1 | TRUE | wye
69 | LV_2553-2_0_6_load_62 | 95 | 0.0012808 | 0.00032101 | 0 | 0 |  | 1 | TRUE | wye
70 | LV_2553-2_0_6_load_59 | 96 | 0.0022618 | 0.00056685 | 0 | 0 |  | 1 | TRUE | wye
71 | LV_2553-2_0_6_load_65 | 97 | 0.00316 | 0.00079196 | 0 | 0 |  | 1 | TRUE | wye
72 | LV_2553-2_0_6_load_53 | 98 | 0.0021168 | 0.00053053 | 0 | 0 |  | 1 | TRUE | wye
73 | LV_2553-2_0_6_load_54 | 99 | 0.0023057 | 0.00057786 | 0 | 0 |  | 1 | TRUE | wye
74 | LV_2553-2_0_6_load_56 | 101 | 0.001893 | 0.00047443 | 0 | 0 |  | 1 | TRUE | wye
75 | LV_2553-2_0_6_load_57 | 102 | 0.002202 | 0.00055187 | 0 | 0 |  | 1 | TRUE | wye
76 | LV_2553-2_0_6_load_61 | 103 | 0.00215 | 0.00053885 | 0 | 0 |  | 1 | TRUE | wye
77 | LV_2553-2_0_6_load_58 | 104 | 0.0022129 | 0.00055461 | 0 | 0 |  | 1 | TRUE | wye
78 | LV_2553-2_0_6_load_223 | 105 | 0.00067288 | 0.00016864 | 0 | 0 |  | 1 | TRUE | wye
79 | LV_2553-2_0_6_load_222 | 106 | 0.0035198 | 0.00088214 | 0 | 0 |  | 1 | TRUE | wye
80 | LV_2553-2_0_6_load_221 | 107 | 0.0012194 | 0.00030562 | 0 | 0 |  | 1 | TRUE | wye
81 | LV_2553-2_0_6_load_219 | 108 | 0.00092569 | 0.000232 | 0 | 0 |  | 1 | TRUE | wye
82 | LV_2553-2_0_6_load_94 | 109 | 0.004561 | 0.0011431 | 0 | 0 |  | 1 | TRUE | wye
83 | LV_2553-2_0_6_load_69 | 110 | 0.002769 | 0.00069398 | 0 | 0 |  | 1 | TRUE | wye
84 | LV_2553-2_0_6_load_66 | 111 | 0.0020831 | 0.00052208 | 0 | 0 |  | 1 | TRUE | wye
85 | LV_2553-2_0_6_load_67 | 112 | 0.0014738 | 0.00036938 | 0 | 0 |  | 1 | TRUE | wye
86 | LV_2553-2_0_6_load_70 | 114 | 0.0045059 | 0.0011293 | 0 | 0 |  | 1 | TRUE | wye
87 | LV_2553-2_0_6_load_71 | 115 | 0.00082421 | 0.00020657 | 0 | 0 |  | 1 | TRUE | wye
88 | LV_2553-2_0_6_load_102 | 116 | 0.01458 | 0.003654 | 0 | 0 |  | 1 | TRUE | wye
89 | LV_2553-2_0_6_load_113 | 117 | 0.0007969 | 0.00019972 | 0 | 0 |  | 1 | TRUE | wye
90 | LV_2553-2_0_6_load_111 | 118 | 0.0028231 | 0.00070754 | 0 | 0 |  | 1 | TRUE | wye
91 | LV_2553-2_0_6_load_72 | 119 | 0.0018229 | 0.00045686 | 0 | 0 |  | 1 | TRUE | wye
92 | LV_2553-2_0_6_load_73 | 120 | 0.00083427 | 0.00020909 | 0 | 0 |  | 1 | TRUE | wye
93 | LV_2553-2_0_6_load_74 | 121 | 0.00062796 | 0.00015738 | 0 | 0 |  | 1 | TRUE | wye
94 | LV_2553-2_0_6_load_76 | 123 | 0.0017406 | 0.00043624 | 0 | 0 |  | 1 | TRUE | wye
95 | LV_2553-2_0_6_load_80 | 124 | 0.001366 | 0.00034235 | 0 | 0 |  | 1 | TRUE | wye
96 | LV_2553-2_0_6_load_77 | 126 | 0.0037861 | 0.00094887 | 0 | 0 |  | 1 | TRUE | wye
97 | LV_2553-2_0_6_load_215 | 129 | 0.0017782 | 0.00044565 | 0 | 0 |  | 1 | TRUE | wye
98 | LV_2553-2_0_6_load_78 | 130 | 0.00365 | 0.00091478 | 0 | 0 |  | 1 | TRUE | wye
99 | LV_2553-2_0_6_load_79 | 132 | 0.0010652 | 0.00026697 | 0 | 0 |  | 1 | TRUE | wye
100 | LV_2553-2_0_6_load_112 | 133 | 0.00086549 | 0.00021691 | 0 | 0 |  | 1 | TRUE | wye
101 | LV_2553-2_0_6_load_123 | 134 | 0.0015011 | 0.00037621 | 0 | 0 |  | 1 | TRUE | wye
102 | LV_2553-2_0_6_load_210 | 135 | 0.0024728 | 0.00061973 | 0 | 0 |  | 1 | TRUE | wye
103 | LV_2553-2_0_6_load_213 | 136 | 0.0021071 | 0.00052809 | 0 | 0 |  | 1 | TRUE | wye
104 | LV_2553-2_0_6_load_104 | 137 | 0.0043912 | 0.0011005 | 0 | 0 |  | 1 | TRUE | wye
105 | LV_2553-2_0_6_load_83 | 138 | 0.0013024 | 0.00032642 | 0 | 0 |  | 1 | TRUE | wye
106 | LV_2553-2_0_6_load_84 | 139 | 0.0022607 | 0.00056658 | 0 | 0 |  | 1 | TRUE | wye
107 | LV_2553-2_0_6_load_85 | 140 | 0.0016927 | 0.00042423 | 0 | 0 |  | 1 | TRUE | wye
108 | LV_2553-2_0_6_load_86 | 141 | 0.0024628 | 0.00061722 | 0 | 0 |  | 1 | TRUE | wye
109 | LV_2553-2_0_6_load_87 | 142 | 0.0027526 | 0.00068986 | 0 | 0 |  | 1 | TRUE | wye
110 | LV_2553-2_0_6_load_206 | 143 | 0.0025267 | 0.00063326 | 0 | 0 |  | 1 | TRUE | wye
111 | LV_2553-2_0_6_load_88 | 144 | 0.0019565 | 0.00049035 | 0 | 0 |  | 1 | TRUE | wye
112 | LV_2553-2_0_6_load_207 | 145 | 0.0020349 | 0.00050999 | 0 | 0 |  | 1 | TRUE | wye
113 | LV_2553-2_0_6_load_89 | 146 | 0.0023428 | 0.00058717 | 0 | 0 |  | 1 | TRUE | wye
114 | LV_2553-2_0_6_load_90 | 147 | 0.0014222 | 0.00035643 | 0 | 0 |  | 1 | TRUE | wye
115 | LV_2553-2_0_6_load_91 | 148 | 0.0017477 | 0.00043801 | 0 | 0 |  | 1 | TRUE | wye
116 | LV_2553-2_0_6_load_92 | 149 | 0.0014337 | 0.00035931 | 0 | 0 |  | 1 | TRUE | wye
117 | LV_2553-2_0_6_load_93 | 150 | 0.00096903 | 0.00024286 | 0 | 0 |  | 1 | TRUE | wye
118 | LV_2553-2_0_6_load_103 | 151 | 0.0042118 | 0.0010556 | 0 | 0 |  | 1 | TRUE | wye
119 | LV_2553-2_0_6_load_96 | 152 | 0.010296 | 0.0025804 | 0 | 0 |  | 1 | TRUE | wye
120 | LV_2553-2_0_6_load_227 | 155 | 0.010759 | 0.0026964 | 0 | 0 |  | 1 | TRUE | wye
121 | LV_2553-2_0_6_load_107 | 158 | 0.004982 | 0.0012486 | 0 | 0 |  | 1 | TRUE | wye
122 | LV_2553-2_0_6_load_105 | 162 | 0.0046714 | 0.0011708 | 0 | 0 |  | 1 | TRUE | wye
123 | LV_2553-2_0_6_load_232 | 166 | 0.0042028 | 0.0010533 | 0 | 0 |  | 1 | TRUE | wye
124 | LV_2553-2_0_6_load_119 | 168 | 0.0026366 | 0.00066079 | 0 | 0 |  | 1 | TRUE | wye
125 | LV_2553-2_0_6_load_229 | 169 | 0.0018436 | 0.00046206 | 0 | 0 |  | 1 | TRUE | wye
126 | LV_2553-2_0_6_load_125 | 170 | 0.001612 | 0.00040401 | 0 | 0 |  | 1 | TRUE | wye
127 | LV_2553-2_0_6_load_230 | 171 | 0.01261 | 0.0031602 | 0 | 0 |  | 1 | TRUE | wye
128 | LV_2553-2_0_6_load_126 | 172 | 0.0018924 | 0.00047427 | 0 | 0 |  | 1 | TRUE | wye
129 | LV_2553-2_0_6_load_120 | 173 | 0.0021963 | 0.00055044 | 0 | 0 |  | 1 | TRUE | wye
130 | LV_2553-2_0_6_load_121 | 174 | 0.0019296 | 0.00048361 | 0 | 0 |  | 1 | TRUE | wye
131 | LV_2553-2_0_6_load_122 | 175 | 0.0016191 | 0.0004058 | 0 | 0 |  | 1 | TRUE | wye
132 | LV_2553-2_0_6_load_132 | 176 | 0.0040162 | 0.0010066 | 0 | 0 |  | 1 | TRUE | wye
133 | LV_2553-2_0_6_load_143 | 177 | 0.00082089 | 0.00020573 | 0 | 0 |  | 1 | TRUE | wye
134 | LV_2553-2_0_6_load_140 | 178 | 0.011316 | 0.0028361 | 0 | 0 |  | 1 | TRUE | wye
135 | LV_2553-2_0_6_load_136 | 179 | 0.0013623 | 0.00034142 | 0 | 0 |  | 1 | TRUE | wye
136 | LV_2553-2_0_6_load_153 | 180 | 0.001897 | 0.00047544 | 0 | 0 |  | 1 | TRUE | wye
137 | LV_2553-2_0_6_load_156 | 181 | 0.0093564 | 0.0023449 | 0 | 0 |  | 1 | TRUE | wye
138 | LV_2553-2_0_6_load_194 | 182 | 0.0011651 | 0.000292 | 0 | 0 |  | 1 | TRUE | wye
139 | LV_2553-2_0_6_load_158 | 183 | 0.006547 | 0.0016408 | 0 | 0 |  | 1 | TRUE | wye
140 | LV_2553-2_0_6_load_159 | 184 | 0.0027134 | 0.00068005 | 0 | 0 |  | 1 | TRUE | wye
141 | LV_2553-2_0_6_load_198 | 185 | 0.0014664 | 0.00036753 | 0 | 0 |  | 1 | TRUE | wye
142 | LV_2553-2_0_6_load_160 | 186 | 0.0010067 | 0.00025231 | 0 | 0 |  | 1 | TRUE | wye
143 | LV_2553-2_0_6_load_161 | 187 | 0.0041467 | 0.0010393 | 0 | 0 |  | 1 | TRUE | wye
144 | LV_2553-2_0_6_load_162 | 188 | 0.00038153 | 9.5621e-05 | 0 | 0 |  | 1 | TRUE | wye
145 | LV_2553-2_0_6_load_163 | 189 | 0.00045495 | 0.00011402 | 0 | 0 |  | 1 | TRUE | wye
146 | LV_2553-2_0_6_load_165 | 190 | 0.0012173 | 0.00030508 | 0 | 0 |  | 1 | TRUE | wye
147 | LV_2553-2_0_6_load_190 | 191 | 0.00082457 | 0.00020666 | 0 | 0 |  | 1 | TRUE | wye
148 | LV_2553-2_0_6_load_176 | 193 | 0.0016448 | 0.00041222 | 0 | 0 |  | 1 | TRUE | wye
149 | LV_2553-2_0_6_load_168 | 194 | 0.0038271 | 0.00095916 | 0 | 0 |  | 1 | TRUE | wye
150 | LV_2553-2_0_6_load_169 | 197 | 0.0011841 | 0.00029676 | 0 | 0 |  | 1 | TRUE | wye
151 | LV_2553-2_0_6_load_170 | 198 | 0.00074806 | 0.00018748 | 0 | 0 |  | 1 | TRUE | wye
152 | LV_2553-2_0_6_load_172 | 200 | 0.0008071 | 0.00020228 | 0 | 0 |  | 1 | TRUE | wye
153 | LV_2553-2_0_6_load_173 | 201 | 0.0017278 | 0.00043303 | 0 | 0 |  | 1 | TRUE | wye
154 | LV_2553-2_0_6_load_175 | 203 | 0.0074431 | 0.0018654 | 0 | 0 |  | 1 | TRUE | wye
155 | LV_2553-2_0_6_load_199 | 204 | 0.00035558 | 8.9118e-05 | 0 | 0 |  | 1 | TRUE | wye
156 | LV_2553-2_0_6_load_200 | 205 | 0.0021902 | 0.00054891 | 0 | 0 |  | 1 | TRUE | wye
157 | LV_2553-2_0_6_load_177 | 206 | 0.010952 | 0.0027447 | 0 | 0 |  | 1 | TRUE | wye
158 | LV_2553-2_0_6_load_180 | 207 | 0.0050337 | 0.0012616 | 0 | 0 |  | 1 | TRUE | wye
159 | LV_2553-2_0_6_load_181 | 208 | 0.00080607 | 0.00020202 | 0 | 0 |  | 1 | TRUE | wye
160 | LV_2553-2_0_6_load_182 | 209 | 0.0014561 | 0.00036494 | 0 | 0 |  | 1 | TRUE | wye
161 | LV_2553-2_0_6_load_183 | 210 | 0.0014197 | 0.0003558 | 0 | 0 |  | 1 | TRUE | wye
162 | LV_2553-2_0_6_load_188 | 211 | 0.0036882 | 0.00092436 | 0 | 0 |  | 1 | TRUE | wye
163 | LV_2553-2_0_6_load_186 | 212 | 0.0017755 | 0.00044498 | 0 | 0 |  | 1 | TRUE | wye
164 | LV_2553-2_0_6_load_197 | 213 | 0.0053961 | 0.0013524 | 0 | 0 |  | 1 | TRUE | wye
165 | LV_2553-2_0_6_load_196 | 214 | 0.0007911 | 0.00019827 | 0 | 0 |  | 1 | TRUE | wye
166 | LV_2553-2_0_6_load_205 | 215 | 0.0046675 | 0.0011698 | 0 | 0 |  | 1 | TRUE | wye
167 | LV_2553-2_0_6_load_208 | 216 | 0.0021689 | 0.00054358 | 0 | 0 |  | 1 | TRUE | wye
168 | LV_2553-2_0_6_load_212 | 218 | 0.0021248 | 0.00053254 | 0 | 0 |  | 1 | TRUE | wye
169 | LV_2553-2_0_6_load_214 | 219 | 0.0019995 | 0.00050112 | 0 | 0 |  | 1 | TRUE | wye
170 | LV_2553-2_0_6_load_216 | 220 | 0.0041435 | 0.0010385 | 0 | 0 |  | 1 | TRUE | wye
171 | LV_2553-2_0_6_load_217 | 221 | 0.0020739 | 0.00051977 | 0 | 0 |  | 1 | TRUE | wye
172 | LV_2553-2_0_6_load_218 | 222 | 0.0043223 | 0.0010833 | 0 | 0 |  | 1 | TRUE | wye
173 | LV_2553-2_0_6_load_220 | 223 | 0.0017336 | 0.00043448 | 0 | 0 |  | 1 | TRUE | wye
174 | LV_2553-2_0_6_load_224 | 224 | 0.0044705 | 0.0011204 | 0 | 0 |  | 1 | TRUE | wye
175 | LV_2553-2_0_6_load_233 | 225 | 0.001433 | 0.00035913 | 0 | 0 |  | 1 | TRUE | wye

## ext_grid
| name | bus | vm_pu | va_degree | slack_weight | in_service
0 |  | 168 | 1 | 0 | 1 | TRUE

## line
| name | std_type | from_bus | to_bus | length_km | r_ohm_per_km | x_ohm_per_km | c_nf_per_km | g_us_per_km | max_i_ka | df | parallel | type | in_service
0 | LV_2553-2_0_6_line_0 |  | 0 | 1 | 0.0065722 | 0.125 | 0.08 | 261 | 0 | 0.364 | 1 | 1 | cs | TRUE
1 | LV_2553-2_0_6_line_1 |  | 0 | 2 | 0.015473 | 0.125 | 0.08 | 261 | 0 | 0.364 | 1 | 1 | cs | TRUE
2 | LV_2553-2_0_6_line_2 |  | 1 | 3 | 0.0063936 | 0.125 | 0.08 | 261 | 0 | 0.364 | 1 | 1 | cs | TRUE
3 | LV_2553-2_0_6_line_3 |  | 2 | 4 | 0.014711 | 0.125 | 0.08 | 261 | 0 | 0.364 | 1 | 1 | cs | TRUE
4 | LV_2553-2_0_6_line_4 |  | 3 | 5 | 0.020731 | 0.125 | 0.08 | 261 | 0 | 0.364 | 1 | 1 | cs | TRUE
5 | LV_2553-2_0_6_line_5 |  | 4 | 6 | 0.0047554 | 0.125 | 0.08 | 261 | 0 | 0.364 | 1 | 1 | cs | TRUE
6 | LV_2553-2_0_6_line_6 |  | 6 | 7 | 0.036059 | 0.125 | 0.08 | 261 | 0 | 0.364 | 1 | 1 | cs | TRUE
7 | LV_2553-2_0_6_line_7 |  | 7 | 72 | 0.024235 | 0.125 | 0.08 | 261 | 0 | 0.364 | 1 | 2 | cs | TRUE
8 | LV_2553-2_0_6_line_8 |  | 7 | 73 | 0.012465 | 0.125 | 0.08 | 261 | 0 | 0.364 | 1 | 5 | cs | TRUE
9 | LV_2553-2_0_6_line_9 |  | 7 | 66 | 0.02235 | 0.125 | 0.08 | 261 | 0 | 0.364 | 1 | 1 | cs | TRUE
10 | LV_2553-2_0_6_line_10 |  | 8 | 9 | 0.0072202 | 0.125 | 0.08 | 261 | 0 | 0.364 | 1 | 5 | cs | TRUE
11 | LV_2553-2_0_6_line_11 |  | 8 | 10 | 0.0077035 | 0.125 | 0.08 | 261 | 0 | 0.364 | 1 | 5 | cs | TRUE
12 | LV_2553-2_0_6_line_12 |  | 9 | 213 | 0.0031078 | 0.125 | 0.08 | 261 | 0 | 0.364 | 1 | 5 | cs | TRUE
13 | LV_2553-2_0_6_line_13 |  | 10 | 209 | 0.0065821 | 0.125 | 0.08 | 261 | 0 | 0.364 | 1 | 5 | cs | TRUE
14 | LV_2553-2_0_6_line_14 |  | 11 | 12 | 0.021212 | 0.125 | 0.08 | 261 | 0 | 0.364 | 1 | 1 | cs | TRUE
15 | LV_2553-2_0_6_line_15 |  | 12 | 17 | 0.015387 | 0.125 | 0.08 | 261 | 0 | 0.364 | 1 | 1 | cs | TRUE
16 | LV_2553-2_0_6_line_16 |  | 13 | 14 | 0.0033621 | 0.125 | 0.08 | 261 | 0 | 0.364 | 1 | 5 | cs | TRUE
17 | LV_2553-2_0_6_line_17 |  | 13 | 15 | 0.00077567 | 0.125 | 0.08 | 261 | 0 | 0.364 | 1 | 5 | cs | TRUE
18 | LV_2553-2_0_6_line_18 |  | 14 | 16 | 0.01708 | 0.125 | 0.08 | 261 | 0 | 0.364 | 1 | 5 | cs | TRUE
19 | LV_2553-2_0_6_line_19 |  | 15 | 17 | 0.018276 | 0.125 | 0.08 | 261 | 0 | 0.364 | 1 | 5 | cs | TRUE
20 | LV_2553-2_0_6_line_20 |  | 16 | 18 | 0.012059 | 0.125 | 0.08 | 261 | 0 | 0.364 | 1 | 5 | cs | TRUE
21 | LV_2553-2_0_6_line_21 |  | 17 | 19 | 0.022608 | 0.125 | 0.08 | 261 | 0 | 0.364 | 1 | 5 | cs | TRUE
22 | LV_2553-2_0_6_line_22 |  | 18 | 20 | 0.010905 | 0.125 | 0.08 | 261 | 0 | 0.364 | 1 | 1 | cs | TRUE
23 | LV_2553-2_0_6_line_23 |  | 18 | 21 | 0.025654 | 0.125 | 0.08 | 261 | 0 | 0.364 | 1 | 5 | cs | TRUE
24 | LV_2553-2_0_6_line_24 |  | 19 | 22 | 0.013127 | 0.125 | 0.08 | 261 | 0 | 0.364 | 1 | 5 | cs | TRUE
25 | LV_2553-2_0_6_line_25 |  | 19 | 23 | 0.011086 | 0.125 | 0.08 | 261 | 0 | 0.364 | 1 | 1 | cs | TRUE
26 | LV_2553-2_0_6_line_26 |  | 20 | 24 | 0.02708 | 0.125 | 0.08 | 261 | 0 | 0.364 | 1 | 1 | cs | TRUE
27 | LV_2553-2_0_6_line_27 |  | 20 | 25 | 0.01292 | 0.125 | 0.08 | 261 | 0 | 0.364 | 1 | 1 | cs | TRUE
28 | LV_2553-2_0_6_line_28 |  | 21 | 26 | 0.003296 | 0.125 | 0.08 | 261 | 0 | 0.364 | 1 | 5 | cs | TRUE
29 | LV_2553-2_0_6_line_29 |  | 22 | 52 | 0.008465 | 0.125 | 0.08 | 261 | 0 | 0.364 | 1 | 5 | cs | TRUE
30 | LV_2553-2_0_6_line_30 |  | 22 | 61 | 0.007182 | 0.125 | 0.08 | 261 | 0 | 0.364 | 1 | 1 | cs | TRUE
31 | LV_2553-2_0_6_line_31 |  | 23 | 37 | 0.015361 | 0.125 | 0.08 | 261 | 0 | 0.364 | 1 | 1 | cs | TRUE
32 | LV_2553-2_0_6_line_32 |  | 24 | 34 | 0.00408 | 0.125 | 0.08 | 261 | 0 | 0.364 | 1 | 1 | cs | TRUE
33 | LV_2553-2_0_6_line_33 |  | 25 | 181 | 0.042324 | 0.125 | 0.08 | 261 | 0 | 0.364 | 1 | 1 | cs | TRUE
34 | LV_2553-2_0_6_line_34 |  | 26 | 182 | 0.0077159 | 0.125 | 0.08 | 261 | 0 | 0.364 | 1 | 5 | cs | TRUE
35 | LV_2553-2_0_6_line_35 |  | 27 | 28 | 0.012654 | 0.125 | 0.08 | 261 | 0 | 0.364 | 1 | 1 | cs | TRUE
36 | LV_2553-2_0_6_line_36 |  | 27 | 29 | 0.011645 | 0.125 | 0.08 | 261 | 0 | 0.364 | 1 | 1 | cs | TRUE
37 | LV_2553-2_0_6_line_37 |  | 28 | 30 | 0.0059546 | 0.125 | 0.08 | 261 | 0 | 0.364 | 1 | 1 | cs | TRUE
38 | LV_2553-2_0_6_line_38 |  | 29 | 31 | 0.010252 | 0.125 | 0.08 | 261 | 0 | 0.364 | 1 | 1 | cs | TRUE
39 | LV_2553-2_0_6_line_39 |  | 30 | 35 | 0.047924 | 0.125 | 0.08 | 261 | 0 | 0.364 | 1 | 1 | cs | TRUE
40 | LV_2553-2_0_6_line_40 |  | 31 | 38 | 0.016196 | 0.125 | 0.08 | 261 | 0 | 0.364 | 1 | 1 | cs | TRUE
41 | LV_2553-2_0_6_line_41 |  | 32 | 33 | 0.020189 | 0.125 | 0.08 | 261 | 0 | 0.364 | 1 | 1 | cs | TRUE
42 | LV_2553-2_0_6_line_42 |  | 32 | 34 | 0.010302 | 0.125 | 0.08 | 261 | 0 | 0.364 | 1 | 1 | cs | TRUE
43 | LV_2553-2_0_6_line_43 |  | 33 | 215 | 0.016183 | 0.125 | 0.08 | 261 | 0 | 0.364 | 1 | 1 | cs | TRUE
44 | LV_2553-2_0_6_line_44 |  | 33 | 39 | 0.0039275 | 0.125 | 0.08 | 261 | 0 | 0.364 | 1 | 1 | cs | TRUE
45 | LV_2553-2_0_6_line_45 |  | 35 | 36 | 0.029004 | 0.125 | 0.08 | 261 | 0 | 0.364 | 1 | 1 | cs | TRUE
46 | LV_2553-2_0_6_line_46 |  | 35 | 37 | 0.015663 | 0.125 | 0.08 | 261 | 0 | 0.364 | 1 | 1 | cs | TRUE
47 | LV_2553-2_0_6_line_47 |  | 36 | 42 | 0.0081109 | 0.125 | 0.08 | 261 | 0 | 0.364 | 1 | 1 | cs | TRUE
48 | LV_2553-2_0_6_line_48 |  | 38 | 40 | 0.01554 | 0.125 | 0.08 | 261 | 0 | 0.364 | 1 | 1 | cs | TRUE
49 | LV_2553-2_0_6_line_49 |  | 41 | 42 | 0.00073776 | 0.125 | 0.08 | 261 | 0 | 0.364 | 1 | 1 | cs | TRUE
50 | LV_2553-2_0_6_line_50 |  | 43 | 44 | 0.0012632 | 0.125 | 0.08 | 261 | 0 | 0.364 | 1 | 1 | cs | TRUE
51 | LV_2553-2_0_6_line_51 |  | 43 | 45 | 0.022342 | 0.125 | 0.08 | 261 | 0 | 0.364 | 1 | 1 | cs | TRUE
52 | LV_2553-2_0_6_line_52 |  | 45 | 46 | 0.0063354 | 0.125 | 0.08 | 261 | 0 | 0.364 | 1 | 1 | cs | TRUE
53 | LV_2553-2_0_6_line_53 |  | 46 | 47 | 0.016373 | 0.125 | 0.08 | 261 | 0 | 0.364 | 1 | 1 | cs | TRUE
54 | LV_2553-2_0_6_line_54 |  | 47 | 51 | 0.028511 | 0.125 | 0.08 | 261 | 0 | 0.364 | 1 | 1 | cs | TRUE
55 | LV_2553-2_0_6_line_55 |  | 48 | 49 | 0.016191 | 0.125 | 0.08 | 261 | 0 | 0.364 | 1 | 5 | cs | TRUE
56 | LV_2553-2_0_6_line_56 |  | 48 | 50 | 0.026195 | 0.125 | 0.08 | 261 | 0 | 0.364 | 1 | 5 | cs | TRUE
57 | LV_2553-2_0_6_line_57 |  | 49 | 52 | 0.018405 | 0.125 | 0.08 | 261 | 0 | 0.364 | 1 | 5 | cs | TRUE
58 | LV_2553-2_0_6_line_58 |  | 49 | 53 | 0.011335 | 0.125 | 0.08 | 261 | 0 | 0.364 | 1 | 1 | cs | TRUE
59 | LV_2553-2_0_6_line_59 |  | 50 | 60 | 0.0043485 | 0.125 | 0.08 | 261 | 0 | 0.364 | 1 | 5 | cs | TRUE
60 | LV_2553-2_0_6_line_60 |  | 51 | 176 | 0.013788 | 0.125 | 0.08 | 261 | 0 | 0.364 | 1 | 1 | cs | TRUE
61 | LV_2553-2_0_6_line_61 |  | 53 | 75 | 0.057948 | 0.125 | 0.08 | 261 | 0 | 0.364 | 1 | 1 | cs | TRUE
62 | LV_2553-2_0_6_line_62 |  | 54 | 55 | 0.01637 | 0.125 | 0.08 | 261 | 0 | 0.364 | 1 | 5 | cs | TRUE
63 | LV_2553-2_0_6_line_63 |  | 54 | 56 | 0.023351 | 0.125 | 0.08 | 261 | 0 | 0.364 | 1 | 1 | cs | TRUE
64 | LV_2553-2_0_6_line_64 |  | 54 | 57 | 0.027566 | 0.125 | 0.08 | 261 | 0 | 0.364 | 1 | 5 | cs | TRUE
65 | LV_2553-2_0_6_line_65 |  | 55 | 60 | 0.023788 | 0.125 | 0.08 | 261 | 0 | 0.364 | 1 | 5 | cs | TRUE
66 | LV_2553-2_0_6_line_66 |  | 56 | 58 | 0.041169 | 0.125 | 0.08 | 261 | 0 | 0.364 | 1 | 1 | cs | TRUE
67 | LV_2553-2_0_6_line_67 |  | 56 | 59 | 0.0048456 | 0.125 | 0.08 | 261 | 0 | 0.364 | 1 | 1 | cs | TRUE
68 | LV_2553-2_0_6_line_68 |  | 57 | 124 | 0.028351 | 0.125 | 0.08 | 261 | 0 | 0.364 | 1 | 5 | cs | TRUE
69 | LV_2553-2_0_6_line_69 |  | 58 | 177 | 0.00037868 | 0.125 | 0.08 | 261 | 0 | 0.364 | 1 | 1 | cs | TRUE
70 | LV_2553-2_0_6_line_70 |  | 59 | 178 | 0.025628 | 0.125 | 0.08 | 261 | 0 | 0.364 | 1 | 1 | cs | TRUE
71 | LV_2553-2_0_6_line_71 |  | 61 | 74 | 0.038845 | 0.125 | 0.08 | 261 | 0 | 0.364 | 1 | 1 | cs | TRUE
72 | LV_2553-2_0_6_line_72 |  | 62 | 63 | 0.0081108 | 0.125 | 0.08 | 261 | 0 | 0.364 | 1 | 1 | cs | TRUE
73 | LV_2553-2_0_6_line_73 |  | 63 | 66 | 0.0093465 | 0.125 | 0.08 | 261 | 0 | 0.364 | 1 | 1 | cs | TRUE
74 | LV_2553-2_0_6_line_74 |  | 64 | 65 | 0.01213 | 0.125 | 0.08 | 261 | 0 | 0.364 | 1 | 1 | cs | TRUE
75 | LV_2553-2_0_6_line_75 |  | 65 | 67 | 0.028537 | 0.125 | 0.08 | 261 | 0 | 0.364 | 1 | 1 | cs | TRUE
76 | LV_2553-2_0_6_line_76 |  | 67 | 71 | 0.0048523 | 0.125 | 0.08 | 261 | 0 | 0.364 | 1 | 1 | cs | TRUE
77 | LV_2553-2_0_6_line_77 |  | 68 | 69 | 0.036999 | 0.125 | 0.08 | 261 | 0 | 0.364 | 1 | 1 | cs | TRUE
78 | LV_2553-2_0_6_line_78 |  | 68 | 70 | 0.034497 | 0.125 | 0.08 | 261 | 0 | 0.364 | 1 | 1 | cs | TRUE
79 | LV_2553-2_0_6_line_79 |  | 70 | 152 | 0.035479 | 0.125 | 0.08 | 261 | 0 | 0.364 | 1 | 1 | cs | TRUE
80 | LV_2553-2_0_6_line_80 |  | 71 | 167 | 0.019872 | 0.125 | 0.08 | 261 | 0 | 0.364 | 1 | 1 | cs | TRUE
81 | LV_2553-2_0_6_line_81 |  | 72 | 191 | 0.020019 | 0.125 | 0.08 | 261 | 0 | 0.364 | 1 | 1 | cs | TRUE
82 | LV_2553-2_0_6_line_82 |  | 72 | 188 | 0.0042163 | 0.125 | 0.08 | 261 | 0 | 0.364 | 1 | 1 | cs | TRUE
83 | LV_2553-2_0_6_line_83 |  | 73 | 212 | 0.011775 | 0.125 | 0.08 | 261 | 0 | 0.364 | 1 | 5 | cs | TRUE
84 | LV_2553-2_0_6_line_84 |  | 74 | 179 | 0.0090587 | 0.125 | 0.08 | 261 | 0 | 0.364 | 1 | 1 | cs | TRUE
85 | LV_2553-2_0_6_line_85 |  | 75 | 76 | 0.012355 | 0.125 | 0.08 | 261 | 0 | 0.364 | 1 | 1 | cs | TRUE
86 | LV_2553-2_0_6_line_86 |  | 76 | 77 | 0.0080493 | 0.125 | 0.08 | 261 | 0 | 0.364 | 1 | 1 | cs | TRUE
87 | LV_2553-2_0_6_line_87 |  | 76 | 78 | 0.017442 | 0.125 | 0.08 | 261 | 0 | 0.364 | 1 | 1 | cs | TRUE
88 | LV_2553-2_0_6_line_88 |  | 78 | 79 | 0.00074889 | 0.125 | 0.08 | 261 | 0 | 0.364 | 1 | 1 | cs | TRUE
89 | LV_2553-2_0_6_line_89 |  | 79 | 80 | 0.02949 | 0.125 | 0.08 | 261 | 0 | 0.364 | 1 | 1 | cs | TRUE
90 | LV_2553-2_0_6_line_90 |  | 80 | 180 | 0.061783 | 0.125 | 0.08 | 261 | 0 | 0.364 | 1 | 1 | cs | TRUE
91 | LV_2553-2_0_6_line_91 |  | 81 | 82 | 0.020988 | 0.125 | 0.08 | 261 | 0 | 0.364 | 1 | 1 | cs | TRUE
92 | LV_2553-2_0_6_line_92 |  | 81 | 83 | 0.025709 | 0.125 | 0.08 | 261 | 0 | 0.364 | 1 | 1 | cs | TRUE
93 | LV_2553-2_0_6_line_93 |  | 82 | 84 | 0.026121 | 0.125 | 0.08 | 261 | 0 | 0.364 | 1 | 1 | cs | TRUE
94 | LV_2553-2_0_6_line_94 |  | 83 | 85 | 0.018398 | 0.125 | 0.08 | 261 | 0 | 0.364 | 1 | 1 | cs | TRUE
95 | LV_2553-2_0_6_line_95 |  | 84 | 86 | 0.015288 | 0.125 | 0.08 | 261 | 0 | 0.364 | 1 | 1 | cs | TRUE
96 | LV_2553-2_0_6_line_96 |  | 85 | 87 | 0.020872 | 0.125 | 0.08 | 261 | 0 | 0.364 | 1 | 1 | cs | TRUE
97 | LV_2553-2_0_6_line_97 |  | 86 | 88 | 0.012477 | 0.125 | 0.08 | 261 | 0 | 0.364 | 1 | 1 | cs | TRUE
98 | LV_2553-2_0_6_line_98 |  | 86 | 89 | 0.020259 | 0.125 | 0.08 | 261 | 0 | 0.364 | 1 | 1 | cs | TRUE
99 | LV_2553-2_0_6_line_99 |  | 87 | 90 | 0.037375 | 0.125 | 0.08 | 261 | 0 | 0.364 | 1 | 1 | cs | TRUE
100 | LV_2553-2_0_6_line_100 |  | 88 | 91 | 0.01289 | 0.125 | 0.08 | 261 | 0 | 0.364 | 1 | 1 | cs | TRUE
101 | LV_2553-2_0_6_line_101 |  | 89 | 92 | 0.016107 | 0.125 | 0.08 | 261 | 0 | 0.364 | 1 | 1 | cs | TRUE
102 | LV_2553-2_0_6_line_102 |  | 90 | 109 | 0.016017 | 0.125 | 0.08 | 261 | 0 | 0.364 | 1 | 1 | cs | TRUE
103 | LV_2553-2_0_6_line_103 |  | 90 | 110 | 0.014541 | 0.125 | 0.08 | 261 | 0 | 0.364 | 1 | 1 | cs | TRUE
104 | LV_2553-2_0_6_line_104 |  | 91 | 97 | 0.013711 | 0.125 | 0.08 | 261 | 0 | 0.364 | 1 | 1 | cs | TRUE
105 | LV_2553-2_0_6_line_105 |  | 92 | 93 | 0.0064443 | 0.125 | 0.08 | 261 | 0 | 0.364 | 1 | 1 | cs | TRUE
106 | LV_2553-2_0_6_line_106 |  | 93 | 94 | 0.012102 | 0.125 | 0.08 | 261 | 0 | 0.364 | 1 | 1 | cs | TRUE
107 | LV_2553-2_0_6_line_107 |  | 94 | 95 | 0.037487 | 0.125 | 0.08 | 261 | 0 | 0.364 | 1 | 1 | cs | TRUE
108 | LV_2553-2_0_6_line_108 |  | 94 | 96 | 0.0069155 | 0.125 | 0.08 | 261 | 0 | 0.364 | 1 | 1 | cs | TRUE
109 | LV_2553-2_0_6_line_109 |  | 95 | 107 | 0.011536 | 0.125 | 0.08 | 261 | 0 | 0.364 | 1 | 1 | cs | TRUE
110 | LV_2553-2_0_6_line_110 |  | 96 | 101 | 0.0034579 | 0.125 | 0.08 | 261 | 0 | 0.364 | 1 | 1 | cs | TRUE
111 | LV_2553-2_0_6_line_111 |  | 98 | 99 | 0.0061748 | 0.125 | 0.08 | 261 | 0 | 0.364 | 1 | 1 | cs | TRUE
112 | LV_2553-2_0_6_line_112 |  | 98 | 100 | 0.020591 | 0.125 | 0.08 | 261 | 0 | 0.364 | 1 | 1 | cs | TRUE
113 | LV_2553-2_0_6_line_113 |  | 99 | 101 | 0.012833 | 0.125 | 0.08 | 261 | 0 | 0.364 | 1 | 1 | cs | TRUE
114 | LV_2553-2_0_6_line_114 |  | 100 | 102 | 0.052928 | 0.125 | 0.08 | 261 | 0 | 0.364 | 1 | 1 | cs | TRUE
115 | LV_2553-2_0_6_line_115 |  | 102 | 103 | 0.0037288 | 0.125 | 0.08 | 261 | 0 | 0.364 | 1 | 1 | cs | TRUE
116 | LV_2553-2_0_6_line_116 |  | 104 | 105 | 0.019565 | 0.125 | 0.08 | 261 | 0 | 0.364 | 1 | 1 | cs | TRUE
117 | LV_2553-2_0_6_line_117 |  | 105 | 106 | 0.037005 | 0.125 | 0.08 | 261 | 0 | 0.364 | 1 | 1 | cs | TRUE
118 | LV_2553-2_0_6_line_118 |  | 106 | 157 | 0.038067 | 0.125 | 0.08 | 261 | 0 | 0.364 | 1 | 1 | cs | TRUE
119 | LV_2553-2_0_6_line_119 |  | 107 | 108 | 0.011997 | 0.125 | 0.08 | 261 | 0 | 0.364 | 1 | 1 | cs | TRUE
120 | LV_2553-2_0_6_line_120 |  | 108 | 221 | 0.0094135 | 0.125 | 0.08 | 261 | 0 | 0.364 | 1 | 1 | cs | TRUE
121 | LV_2553-2_0_6_line_121 |  | 109 | 137 | 0.0061423 | 0.125 | 0.08 | 261 | 0 | 0.364 | 1 | 1 | cs | TRUE
122 | LV_2553-2_0_6_line_122 |  | 110 | 112 | 0.032939 | 0.125 | 0.08 | 261 | 0 | 0.364 | 1 | 2 | cs | TRUE
123 | LV_2553-2_0_6_line_123 |  | 111 | 112 | 0.022085 | 0.125 | 0.08 | 261 | 0 | 0.364 | 1 | 5 | cs | TRUE
124 | LV_2553-2_0_6_line_124 |  | 111 | 113 | 0.0010242 | 0.125 | 0.08 | 261 | 0 | 0.364 | 1 | 5 | cs | TRUE
125 | LV_2553-2_0_6_line_125 |  | 113 | 114 | 0.018266 | 0.125 | 0.08 | 261 | 0 | 0.364 | 1 | 1 | cs | TRUE
126 | LV_2553-2_0_6_line_126 |  | 113 | 115 | 0.015712 | 0.125 | 0.08 | 261 | 0 | 0.364 | 1 | 5 | cs | TRUE
127 | LV_2553-2_0_6_line_127 |  | 114 | 116 | 0.012776 | 0.125 | 0.08 | 261 | 0 | 0.364 | 1 | 1 | cs | TRUE
128 | LV_2553-2_0_6_line_128 |  | 115 | 117 | 0.0076274 | 0.125 | 0.08 | 261 | 0 | 0.364 | 1 | 5 | cs | TRUE
129 | LV_2553-2_0_6_line_129 |  | 117 | 118 | 0.0093834 | 0.125 | 0.08 | 261 | 0 | 0.364 | 1 | 5 | cs | TRUE
130 | LV_2553-2_0_6_line_130 |  | 118 | 133 | 0.0029419 | 0.125 | 0.08 | 261 | 0 | 0.364 | 1 | 5 | cs | TRUE
131 | LV_2553-2_0_6_line_131 |  | 119 | 120 | 0.019434 | 0.125 | 0.08 | 261 | 0 | 0.364 | 1 | 5 | cs | TRUE
132 | LV_2553-2_0_6_line_132 |  | 119 | 121 | 2.3248e-05 | 0.125 | 0.08 | 261 | 0 | 0.364 | 1 | 5 | cs | TRUE
133 | LV_2553-2_0_6_line_133 |  | 120 | 122 | 0.0079599 | 0.125 | 0.08 | 261 | 0 | 0.364 | 1 | 5 | cs | TRUE
134 | LV_2553-2_0_6_line_134 |  | 121 | 123 | 0.020892 | 0.125 | 0.08 | 261 | 0 | 0.364 | 1 | 5 | cs | TRUE
135 | LV_2553-2_0_6_line_135 |  | 122 | 124 | 0.021125 | 0.125 | 0.08 | 261 | 0 | 0.364 | 1 | 5 | cs | TRUE
136 | LV_2553-2_0_6_line_136 |  | 122 | 125 | 0.077231 | 0.125 | 0.08 | 261 | 0 | 0.364 | 1 | 1 | cs | TRUE
137 | LV_2553-2_0_6_line_137 |  | 122 | 126 | 0.02368 | 0.125 | 0.08 | 261 | 0 | 0.364 | 1 | 5 | cs | TRUE
138 | LV_2553-2_0_6_line_138 |  | 123 | 127 | 0.0017125 | 0.125 | 0.08 | 261 | 0 | 0.364 | 1 | 5 | cs | TRUE
139 | LV_2553-2_0_6_line_139 |  | 125 | 128 | 0.018619 | 0.125 | 0.08 | 261 | 0 | 0.364 | 1 | 1 | cs | TRUE
140 | LV_2553-2_0_6_line_140 |  | 125 | 129 | 0.021167 | 0.125 | 0.08 | 261 | 0 | 0.364 | 1 | 1 | cs | TRUE
141 | LV_2553-2_0_6_line_141 |  | 126 | 130 | 0.017425 | 0.125 | 0.08 | 261 | 0 | 0.364 | 1 | 5 | cs | TRUE
142 | LV_2553-2_0_6_line_142 |  | 127 | 131 | 0.010041 | 0.125 | 0.08 | 261 | 0 | 0.364 | 1 | 5 | cs | TRUE
143 | LV_2553-2_0_6_line_143 |  | 128 | 134 | 0.017283 | 0.125 | 0.08 | 261 | 0 | 0.364 | 1 | 1 | cs | TRUE
144 | LV_2553-2_0_6_line_144 |  | 128 | 135 | 0.0015637 | 0.125 | 0.08 | 261 | 0 | 0.364 | 1 | 1 | cs | TRUE
145 | LV_2553-2_0_6_line_145 |  | 129 | 136 | 0.022519 | 0.125 | 0.08 | 261 | 0 | 0.364 | 1 | 1 | cs | TRUE
146 | LV_2553-2_0_6_line_146 |  | 130 | 132 | 0.012588 | 0.125 | 0.08 | 261 | 0 | 0.364 | 1 | 5 | cs | TRUE
147 | LV_2553-2_0_6_line_147 |  | 131 | 169 | 0.021083 | 0.125 | 0.08 | 261 | 0 | 0.364 | 1 | 1 | cs | TRUE
148 | LV_2553-2_0_6_line_148 |  | 131 | 167 | 0.007499 | 0.125 | 0.08 | 261 | 0 | 0.364 | 1 | 5 | cs | TRUE
149 | LV_2553-2_0_6_line_149 |  | 132 | 133 | 0.0087867 | 0.125 | 0.08 | 261 | 0 | 0.364 | 1 | 5 | cs | TRUE
150 | LV_2553-2_0_6_line_150 |  | 134 | 175 | 0.013861 | 0.125 | 0.08 | 261 | 0 | 0.364 | 1 | 1 | cs | TRUE
151 | LV_2553-2_0_6_line_151 |  | 135 | 217 | 0.023733 | 0.125 | 0.08 | 261 | 0 | 0.364 | 1 | 1 | cs | TRUE
152 | LV_2553-2_0_6_line_152 |  | 136 | 218 | 0.022704 | 0.125 | 0.08 | 261 | 0 | 0.364 | 1 | 1 | cs | TRUE
153 | LV_2553-2_0_6_line_153 |  | 137 | 151 | 0.018016 | 0.125 | 0.08 | 261 | 0 | 0.364 | 1 | 1 | cs | TRUE
154 | LV_2553-2_0_6_line_154 |  | 138 | 139 | 0.0095989 | 0.125 | 0.08 | 261 | 0 | 0.364 | 1 | 1 | cs | TRUE
155 | LV_2553-2_0_6_line_155 |  | 138 | 140 | 0.017754 | 0.125 | 0.08 | 261 | 0 | 0.364 | 1 | 1 | cs | TRUE
156 | LV_2553-2_0_6_line_156 |  | 139 | 141 | 0.012625 | 0.125 | 0.08 | 261 | 0 | 0.364 | 1 | 1 | cs | TRUE
157 | LV_2553-2_0_6_line_157 |  | 140 | 142 | 0.00015039 | 0.125 | 0.08 | 261 | 0 | 0.364 | 1 | 1 | cs | TRUE
158 | LV_2553-2_0_6_line_158 |  | 141 | 143 | 0.016037 | 0.125 | 0.08 | 261 | 0 | 0.364 | 1 | 1 | cs | TRUE
159 | LV_2553-2_0_6_line_159 |  | 142 | 144 | 0.023035 | 0.125 | 0.08 | 261 | 0 | 0.364 | 1 | 1 | cs | TRUE
160 | LV_2553-2_0_6_line_160 |  | 143 | 145 | 0.014854 | 0.125 | 0.08 | 261 | 0 | 0.364 | 1 | 1 | cs | TRUE
161 | LV_2553-2_0_6_line_161 |  | 144 | 146 | 0.0015551 | 0.125 | 0.08 | 261 | 0 | 0.364 | 1 | 1 | cs | TRUE
162 | LV_2553-2_0_6_line_162 |  | 145 | 216 | 0.010985 | 0.125 | 0.08 | 261 | 0 | 0.364 | 1 | 1 | cs | TRUE
163 | LV_2553-2_0_6_line_163 |  | 146 | 147 | 0.019112 | 0.125 | 0.08 | 261 | 0 | 0.364 | 1 | 1 | cs | TRUE
164 | LV_2553-2_0_6_line_164 |  | 147 | 148 | 0.0090498 | 0.125 | 0.08 | 261 | 0 | 0.364 | 1 | 1 | cs | TRUE
165 | LV_2553-2_0_6_line_165 |  | 148 | 149 | 0.038081 | 0.125 | 0.08 | 261 | 0 | 0.364 | 1 | 1 | cs | TRUE
166 | LV_2553-2_0_6_line_166 |  | 149 | 150 | 0.0031144 | 0.125 | 0.08 | 261 | 0 | 0.364 | 1 | 1 | cs | TRUE
167 | LV_2553-2_0_6_line_167 |  | 151 | 162 | 0.0077598 | 0.125 | 0.08 | 261 | 0 | 0.364 | 1 | 1 | cs | TRUE
168 | LV_2553-2_0_6_line_168 |  | 152 | 153 | 0.014659 | 0.125 | 0.08 | 261 | 0 | 0.364 | 1 | 1 | cs | TRUE
169 | LV_2553-2_0_6_line_169 |  | 153 | 154 | 0.022681 | 0.125 | 0.08 | 261 | 0 | 0.364 | 1 | 1 | cs | TRUE
170 | LV_2553-2_0_6_line_170 |  | 154 | 155 | 0.018255 | 0.125 | 0.08 | 261 | 0 | 0.364 | 1 | 1 | cs | TRUE
171 | LV_2553-2_0_6_line_171 |  | 155 | 161 | 0.019543 | 0.125 | 0.08 | 261 | 0 | 0.364 | 1 | 1 | cs | TRUE
172 | LV_2553-2_0_6_line_172 |  | 156 | 157 | 0.008145 | 0.125 | 0.08 | 261 | 0 | 0.364 | 1 | 1 | cs | TRUE
173 | LV_2553-2_0_6_line_173 |  | 156 | 158 | 0.012087 | 0.125 | 0.08 | 261 | 0 | 0.364 | 1 | 1 | cs | TRUE
174 | LV_2553-2_0_6_line_174 |  | 158 | 159 | 0.008859 | 0.125 | 0.08 | 261 | 0 | 0.364 | 1 | 1 | cs | TRUE
175 | LV_2553-2_0_6_line_175 |  | 159 | 160 | 0.017023 | 0.125 | 0.08 | 261 | 0 | 0.364 | 1 | 1 | cs | TRUE
176 | LV_2553-2_0_6_line_176 |  | 160 | 166 | 0.02737 | 0.125 | 0.08 | 261 | 0 | 0.364 | 1 | 1 | cs | TRUE
177 | LV_2553-2_0_6_line_177 |  | 160 | 164 | 0.011043 | 0.125 | 0.08 | 261 | 0 | 0.364 | 1 | 1 | cs | TRUE
178 | LV_2553-2_0_6_line_178 |  | 161 | 165 | 0.061981 | 0.125 | 0.08 | 261 | 0 | 0.364 | 1 | 1 | cs | TRUE
179 | LV_2553-2_0_6_line_179 |  | 161 | 163 | 0.027903 | 0.125 | 0.08 | 261 | 0 | 0.364 | 1 | 1 | cs | TRUE
180 | LV_2553-2_0_6_line_180 |  | 162 | 163 | 0.0090264 | 0.125 | 0.08 | 261 | 0 | 0.364 | 1 | 1 | cs | TRUE
181 | LV_2553-2_0_6_line_181 |  | 163 | 164 | 0.010295 | 0.125 | 0.08 | 261 | 0 | 0.364 | 1 | 1 | cs | TRUE
182 | LV_2553-2_0_6_line_182 |  | 165 | 225 | 0.019194 | 0.125 | 0.08 | 261 | 0 | 0.364 | 1 | 1 | cs | TRUE
183 | LV_2553-2_0_6_line_183 |  | 167 | 168 | 0.032796 | 0.125 | 0.08 | 261 | 0 | 0.364 | 1 | 5 | cs | TRUE
184 | LV_2553-2_0_6_line_184 |  | 168 | 170 | 0.0063654 | 0.125 | 0.08 | 261 | 0 | 0.364 | 1 | 1 | cs | TRUE
185 | LV_2553-2_0_6_line_185 |  | 169 | 171 | 0.023271 | 0.125 | 0.08 | 261 | 0 | 0.364 | 1 | 1 | cs | TRUE
186 | LV_2553-2_0_6_line_186 |  | 170 | 172 | 0.014963 | 0.125 | 0.08 | 261 | 0 | 0.364 | 1 | 1 | cs | TRUE
187 | LV_2553-2_0_6_line_187 |  | 172 | 176 | 0.0093432 | 0.125 | 0.08 | 261 | 0 | 0.364 | 1 | 1 | cs | TRUE
188 | LV_2553-2_0_6_line_188 |  | 173 | 174 | 0.017276 | 0.125 | 0.08 | 261 | 0 | 0.364 | 1 | 1 | cs | TRUE
189 | LV_2553-2_0_6_line_189 |  | 173 | 175 | 0.017142 | 0.125 | 0.08 | 261 | 0 | 0.364 | 1 | 1 | cs | TRUE
190 | LV_2553-2_0_6_line_190 |  | 181 | 183 | 0.0055037 | 0.125 | 0.08 | 261 | 0 | 0.364 | 1 | 1 | cs | TRUE
191 | LV_2553-2_0_6_line_191 |  | 182 | 214 | 0.0032975 | 0.125 | 0.08 | 261 | 0 | 0.364 | 1 | 5 | cs | TRUE
192 | LV_2553-2_0_6_line_192 |  | 183 | 184 | 0.021654 | 0.125 | 0.08 | 261 | 0 | 0.364 | 1 | 1 | cs | TRUE
193 | LV_2553-2_0_6_line_193 |  | 184 | 185 | 0.0049625 | 0.125 | 0.08 | 261 | 0 | 0.364 | 1 | 1 | cs | TRUE
194 | LV_2553-2_0_6_line_194 |  | 186 | 187 | 0.025199 | 0.125 | 0.08 | 261 | 0 | 0.364 | 1 | 1 | cs | TRUE
195 | LV_2553-2_0_6_line_195 |  | 186 | 188 | 0.00088177 | 0.125 | 0.08 | 261 | 0 | 0.364 | 1 | 1 | cs | TRUE
196 | LV_2553-2_0_6_line_196 |  | 187 | 189 | 0.0073982 | 0.125 | 0.08 | 261 | 0 | 0.364 | 1 | 1 | cs | TRUE
197 | LV_2553-2_0_6_line_197 |  | 189 | 190 | 0.041092 | 0.125 | 0.08 | 261 | 0 | 0.364 | 1 | 1 | cs | TRUE
198 | LV_2553-2_0_6_line_198 |  | 190 | 192 | 0.059196 | 0.125 | 0.08 | 261 | 0 | 0.364 | 1 | 1 | cs | TRUE
199 | LV_2553-2_0_6_line_199 |  | 191 | 193 | 0.025188 | 0.125 | 0.08 | 261 | 0 | 0.364 | 1 | 1 | cs | TRUE
200 | LV_2553-2_0_6_line_200 |  | 192 | 194 | 0.041419 | 0.125 | 0.08 | 261 | 0 | 0.364 | 1 | 1 | cs | TRUE
201 | LV_2553-2_0_6_line_201 |  | 193 | 203 | 0.016918 | 0.125 | 0.08 | 261 | 0 | 0.364 | 1 | 1 | cs | TRUE
202 | LV_2553-2_0_6_line_202 |  | 194 | 195 | 0.063178 | 0.125 | 0.08 | 261 | 0 | 0.364 | 1 | 1 | cs | TRUE
203 | LV_2553-2_0_6_line_203 |  | 195 | 196 | 0.060923 | 0.125 | 0.08 | 261 | 0 | 0.364 | 1 | 1 | cs | TRUE
204 | LV_2553-2_0_6_line_204 |  | 196 | 206 | 0.018258 | 0.125 | 0.08 | 261 | 0 | 0.364 | 1 | 1 | cs | TRUE
205 | LV_2553-2_0_6_line_205 |  | 197 | 198 | 0.012687 | 0.125 | 0.08 | 261 | 0 | 0.364 | 1 | 1 | cs | TRUE
206 | LV_2553-2_0_6_line_206 |  | 197 | 199 | 0.044918 | 0.125 | 0.08 | 261 | 0 | 0.364 | 1 | 1 | cs | TRUE
207 | LV_2553-2_0_6_line_207 |  | 198 | 200 | 0.0013847 | 0.125 | 0.08 | 261 | 0 | 0.364 | 1 | 1 | cs | TRUE
208 | LV_2553-2_0_6_line_208 |  | 199 | 201 | 0.024446 | 0.125 | 0.08 | 261 | 0 | 0.364 | 1 | 1 | cs | TRUE
209 | LV_2553-2_0_6_line_209 |  | 199 | 202 | 0.017127 | 0.125 | 0.08 | 261 | 0 | 0.364 | 1 | 1 | cs | TRUE
210 | LV_2553-2_0_6_line_210 |  | 200 | 203 | 0.0097508 | 0.125 | 0.08 | 261 | 0 | 0.364 | 1 | 1 | cs | TRUE
211 | LV_2553-2_0_6_line_211 |  | 201 | 204 | 0.038037 | 0.125 | 0.08 | 261 | 0 | 0.364 | 1 | 1 | cs | TRUE
212 | LV_2553-2_0_6_line_212 |  | 202 | 205 | 0.067181 | 0.125 | 0.08 | 261 | 0 | 0.364 | 1 | 1 | cs | TRUE
213 | LV_2553-2_0_6_line_213 |  | 207 | 208 | 0.010746 | 0.125 | 0.08 | 261 | 0 | 0.364 | 1 | 5 | cs | TRUE
214 | LV_2553-2_0_6_line_214 |  | 207 | 209 | 0.020954 | 0.125 | 0.08 | 261 | 0 | 0.364 | 1 | 5 | cs | TRUE
215 | LV_2553-2_0_6_line_215 |  | 208 | 210 | 0.0005034 | 0.125 | 0.08 | 261 | 0 | 0.364 | 1 | 5 | cs | TRUE
216 | LV_2553-2_0_6_line_216 |  | 210 | 211 | 0.0050058 | 0.125 | 0.08 | 261 | 0 | 0.364 | 1 | 5 | cs | TRUE
217 | LV_2553-2_0_6_line_217 |  | 211 | 212 | 0.032018 | 0.125 | 0.08 | 261 | 0 | 0.364 | 1 | 5 | cs | TRUE
218 | LV_2553-2_0_6_line_218 |  | 213 | 214 | 0.0012848 | 0.125 | 0.08 | 261 | 0 | 0.364 | 1 | 5 | cs | TRUE
219 | LV_2553-2_0_6_line_219 |  | 216 | 217 | 0.027004 | 0.125 | 0.08 | 261 | 0 | 0.364 | 1 | 1 | cs | TRUE
220 | LV_2553-2_0_6_line_220 |  | 218 | 219 | 0.022809 | 0.125 | 0.08 | 261 | 0 | 0.364 | 1 | 1 | cs | TRUE
221 | LV_2553-2_0_6_line_221 |  | 220 | 221 | 0.023298 | 0.125 | 0.08 | 261 | 0 | 0.364 | 1 | 1 | cs | TRUE
222 | LV_2553-2_0_6_line_222 |  | 220 | 222 | 0.001715 | 0.125 | 0.08 | 261 | 0 | 0.364 | 1 | 1 | cs | TRUE
223 | LV_2553-2_0_6_line_223 |  | 222 | 223 | 0.012543 | 0.125 | 0.08 | 261 | 0 | 0.364 | 1 | 1 | cs | TRUE
224 | LV_2553-2_0_6_line_224 |  | 223 | 224 | 0.013979 | 0.125 | 0.08 | 261 | 0 | 0.364 | 1 | 1 | cs | TRUE

## trafo
| name | std_type | hv_bus | lv_bus | sn_mva | vn_hv_kv | vn_lv_kv | vk_percent | vkr_percent | pfe_kw | i0_percent | shift_degree | tap_side | tap_neutral | tap_min | tap_max | tap_step_percent | tap_step_degree | tap_pos | tap_phase_shifter | parallel | df | in_service
0 | LV_2553-2_0_6_trafo_119 | 0.63 MVA 20/0.4 kV | 226 | 168 | 0.63 | 20 | 0.4 | 6 | 1.206 | 1.65 | 0.2619 | 150 | hv | 0 | -2 | 2 | 2.5 | 0 | 0 | FALSE | 1 | 1 | TRUE

## line_geodata
| x0 | y0 | x1 | y1 | x2 | y2 | x3 | y3 | x4 | y4 | x5 | y5 | x6 | y6 | x7 | y7
0 | 2604793.2834 | 1231050.3028 | 2604788.9978 | 1231045.32
1 | 2604803.3729 | 1231062.0337 | 2604793.2834 | 1231050.3028
2 | 2604788.9978 | 1231045.32 | 2604784.8287 | 1231040.4727
3 | 2604803.3729 | 1231062.0337 | 2604790.0949 | 1231068.3665
4 | 2604791.8553 | 1231022.8775 | 2604790.5642 | 1231027.514 | 2604788.2978 | 1231030.0025 | 2604789.0072 | 1231033.2161 | 2604784.5283 | 1231037.2594 | 2604784.8287 | 1231040.4727 | 2604784.8287 | 1231040.4727
5 | 2604790.0949 | 1231068.3665 | 2604785.8027 | 1231070.4136
6 | 2604756.2689 | 1231090.9358 | 2604773.8035 | 1231077.2971 | 2604782.9636 | 1231071.7677 | 2604785.8027 | 1231070.4136
7 | 2604756.2689 | 1231090.9358 | 2604739.2011 | 1231108.1883
8 | 2604756.2689 | 1231090.9358 | 2604761.9767 | 1231093.7087 | 2604768.0837 | 1231094.0928
9 | 2604756.2689 | 1231090.9358 | 2604750.5868 | 1231084.3274 | 2604741.7034 | 1231073.9844
10 | 2604861.0378 | 1231075.588 | 2604868.1674 | 1231074.4471
11 | 2604861.0378 | 1231075.588 | 2604853.4308 | 1231076.8036
12 | 2604868.1674 | 1231074.4471 | 2604871.2361 | 1231073.9561
13 | 2604853.4308 | 1231076.8036 | 2604849.6163 | 1231077.4132 | 2604846.946 | 1231077.9262
14 | 2604876.6333 | 1231025.4261 | 2604865.1472 | 1231032.0986 | 2604858.0751 | 1231035.683
15 | 2604889.7942 | 1231017.3987 | 2604885.2858 | 1231020.3301 | 2604878.4744 | 1231024.3492 | 2604876.6333 | 1231025.4261
16 | 2604897.5099 | 1231034.818 | 2604898.9201 | 1231037.8701
17 | 2604897.5099 | 1231034.818 | 2604897.1845 | 1231034.1139
18 | 2604898.9201 | 1231037.8701 | 2604906.0842 | 1231053.3749
19 | 2604889.7942 | 1231017.3987 | 2604897.1643 | 1231034.0702 | 2604897.1845 | 1231034.1139
20 | 2604911.1422 | 1231064.3218 | 2604906.0842 | 1231053.3749
21 | 2604889.7942 | 1231017.3987 | 2604908.2225 | 1231004.228
22 | 2604916.1173 | 1231074.0317 | 2604911.1422 | 1231064.3218
23 | 2604911.1422 | 1231064.3218 | 2604906.9987 | 1231065.6303 | 2604901.0594 | 1231068.2271 | 2604894.7041 | 1231070.2009 | 2604886.6345 | 1231071.4921
24 | 2604908.2225 | 1231004.228 | 2604902.7693 | 1230995.7074 | 2604900.6203 | 1230993.5821
25 | 2604908.2225 | 1231004.228 | 2604916.579 | 1230996.9427
26 | 2604916.1173 | 1231074.0317 | 2604936.0924 | 1231067.7665 | 2604942.1463 | 1231066.7075
27 | 2604916.1173 | 1231074.0317 | 2604918.8609 | 1231080.5934 | 2604920.5292 | 1231086.1561
28 | 2604883.3799 | 1231072.0129 | 2604886.6345 | 1231071.4921
29 | 2604900.6203 | 1230993.5821 | 2604893.6457 | 1230988.785
30 | 2604903.2914 | 1230986.9136 | 2604900.6203 | 1230993.5821
31 | 2604927.1886 | 1230985.8993 | 2604923.8952 | 1230990.0323 | 2604921.1286 | 1230992.9762 | 2604916.579 | 1230996.9427
32 | 2604942.1463 | 1231066.7075 | 2604943.8103 | 1231066.4164 | 2604946.1969 | 1231066.2751
33 | 2604929.6404 | 1231127.4795 | 2604922.9456 | 1231095.6502 | 2604921.0587 | 1231087.9218 | 2604920.5292 | 1231086.1561
34 | 2604875.7609 | 1231073.2321 | 2604883.3799 | 1231072.0129
35 | 2604989.191 | 1231012.6803 | 2604977.177 | 1231008.7068
36 | 2604989.191 | 1231012.6803 | 2605000.247 | 1231016.337
37 | 2604971.5236 | 1231006.837 | 2604977.177 | 1231008.7068
38 | 2605010.1416 | 1231018.677 | 2605009.3865 | 1231018.7866 | 2605005.9639 | 1231018.2278 | 2605000.247 | 1231016.337
39 | 2604936.9502 | 1230973.6496 | 2604971.5236 | 1231006.837
40 | 2605010.1416 | 1231018.677 | 2605011.901 | 1231018.4218 | 2605013.9167 | 1231016.9448 | 2605017.9691 | 1231005.735
41 | 2604974.5806 | 1231074.0463 | 2604968.049 | 1231069.4048 | 2604963.7341 | 1231067.2778 | 2604959.9862 | 1231066.4853 | 2604956.4808 | 1231066.0301
42 | 2604956.4808 | 1231066.0301 | 2604955.4201 | 1231065.8923 | 2604949.922 | 1231066.0546 | 2604946.1969 | 1231066.2751
43 | 2604974.5806 | 1231074.0463 | 2604983.6774 | 1231087.43
44 | 2604974.5806 | 1231074.0463 | 2604978.448 | 1231074.7307
45 | 2604954.2628 | 1230950.39 | 2604949.1099 | 1230957.5669 | 2604943.1431 | 1230965.878 | 2604936.9502 | 1230973.6496
46 | 2604936.9502 | 1230973.6496 | 2604927.1886 | 1230985.8993
47 | 2604959.407 | 1230944.1237 | 2604955.0692 | 1230949.2668 | 2604954.2628 | 1230950.39
48 | 2605017.9691 | 1231005.735 | 2605023.2524 | 1230991.1203
49 | 2604959.8827 | 1230943.5598 | 2604959.407 | 1230944.1237
50 | 2604837.8294 | 1231024.9946 | 2604837.085 | 1231023.974
51 | 2604834.1492 | 1231005.7691 | 2604832.175 | 1231012.3159 | 2604829.6671 | 1231013.8036 | 2604837.085 | 1231023.974
52 | 2604834.1492 | 1231005.7691 | 2604827.8183 | 1231005.5305
53 | 2604811.8464 | 1231006.0069 | 2604822.031 | 1231007.427 | 2604827.8183 | 1231005.5305
54 | 2604811.8464 | 1231006.0069 | 2604806.5761 | 1231005.269 | 2604804.5624 | 1230985.3999 | 2604801.428 | 1230984.6695
55 | 2604878.4814 | 1230978.3551 | 2604866.3686 | 1230973.22 | 2604863.5068 | 1230972.0948
56 | 2604863.5068 | 1230972.0948 | 2604844.4892 | 1230964.6083 | 2604839.7782 | 1230961.2999
57 | 2604878.4814 | 1230978.3551 | 2604893.6457 | 1230988.785
58 | 2604878.4814 | 1230978.3551 | 2604882.7965 | 1230967.8737
59 | 2604836.4427 | 1230958.524 | 2604838.419 | 1230960.3454 | 2604839.7782 | 1230961.2999
60 | 2604787.9257 | 1230981.8916 | 2604796.0897 | 1230983.4254 | 2604801.428 | 1230984.6695
61 | 2604882.7965 | 1230967.8737 | 2604884.5897 | 1230963.5178 | 2604895.5995 | 1230946.8056 | 2604919.3118 | 1230923.5336
62 | 2604821.1832 | 1230921.6863 | 2604826.5209 | 1230937.1613
63 | 2604821.1832 | 1230921.6863 | 2604827.7633 | 1230922.9923 | 2604837.1051 | 1230927.3357 | 2604839.2758 | 1230921.3783
64 | 2604821.1832 | 1230921.6863 | 2604813.8643 | 1230916.3328 | 2604801.8557 | 1230913.2325 | 2604795.9541 | 1230911.7057
65 | 2604826.5209 | 1230937.1613 | 2604830.93 | 1230949.9443 | 2604833.4025 | 1230954.7714 | 2604835.7023 | 1230957.8417 | 2604836.4427 | 1230958.524
66 | 2604830.362 | 1230893.2099 | 2604828.9638 | 1230899.179 | 2604825.6657 | 1230913.2626 | 2604840.9456 | 1230916.7769 | 2604839.2758 | 1230921.3783
67 | 2604839.2758 | 1230921.3783 | 2604842.9954 | 1230918.2729
68 | 2604795.9541 | 1230911.7057 | 2604785.0013 | 1230908.872 | 2604768.0093 | 1230907.6276
69 | 2604829.9939 | 1230893.1213 | 2604830.362 | 1230893.2099
70 | 2604866.2219 | 1230920.4217 | 2604847.7104 | 1230914.3365 | 2604842.9954 | 1230918.2729
71 | 2604903.2914 | 1230986.9136 | 2604911.1072 | 1230986.5086 | 2604920.0633 | 1230971.4292 | 2604918.2346 | 1230966.5692 | 2604911.137 | 1230962.2902
72 | 2604735.6136 | 1231066.8941 | 2604733.6662 | 1231059.0206
73 | 2604735.6136 | 1231066.8941 | 2604741.7034 | 1231073.9844
74 | 2604714.7703 | 1231021.6952 | 2604720.0015 | 1231023.8895 | 2604723.3769 | 1231026.6271 | 2604724.5293 | 1231028.3965
75 | 2604714.7703 | 1231021.6952 | 2604715.9763 | 1231019.2947 | 2604717.7433 | 1231016.0386 | 2604719.1246 | 1231012.2485 | 2604719.8469 | 1231008.5914 | 2604720.237 | 1231003.6554 | 2604720.1667 | 1230996.7067 | 2604720.1645 | 1230994.2227
76 | 2604720.6003 | 1230989.4052 | 2604720.1627 | 1230992.1373 | 2604720.1645 | 1230994.2227
77 | 2604672.2743 | 1231016.6258 | 2604677.9949 | 1230980.0714
78 | 2604672.2743 | 1231016.6258 | 2604666.0023 | 1231018.611 | 2604638.2969 | 1231015.1658
79 | 2604603.2067 | 1231009.9549 | 2604628.3982 | 1231013.9348 | 2604638.2969 | 1231015.1658
80 | 2604725.5492 | 1230970.1729 | 2604721.0227 | 1230986.7681 | 2604720.6003 | 1230989.4052
81 | 2604739.2011 | 1231108.1883 | 2604744.8074 | 1231114.7522 | 2604744.5892 | 1231126.1367
82 | 2604739.2011 | 1231108.1883 | 2604736.2904 | 1231111.2387
83 | 2604768.0837 | 1231094.0928 | 2604769.8522 | 1231094.2041 | 2604779.2878 | 1231094.5006 | 2604779.8205 | 1231094.3184
84 | 2604903.3791 | 1230957.6131 | 2604911.137 | 1230962.2902
85 | 2604928.1294 | 1230914.8797 | 2604919.3118 | 1230923.5336
86 | 2604928.1294 | 1230914.8797 | 2604923.9202 | 1230913.1308 | 2604920.6951 | 1230911.7941
87 | 2604928.1294 | 1230914.8797 | 2604942.5348 | 1230905.0455
88 | 2604943.1534 | 1230904.6233 | 2604942.5348 | 1230905.0455
89 | 2604967.5094 | 1230887.996 | 2604943.1534 | 1230904.6233
90 | 2604967.5094 | 1230887.996 | 2604961.0581 | 1230886.7233 | 2604908.9697 | 1230867.9472
91 | 2604477.4936 | 1230877.6146 | 2604456.5226 | 1230876.7642
92 | 2604477.4936 | 1230877.6146 | 2604499.6287 | 1230878.5122 | 2604503.164 | 1230878.8957
93 | 2604456.5226 | 1230876.7642 | 2604449.3591 | 1230876.4737 | 2604444.9666 | 1230876.5705 | 2604430.4123 | 1230876.8906
94 | 2604503.164 | 1230878.8957 | 2604521.4549 | 1230880.8802
95 | 2604415.1276 | 1230877.2268 | 2604430.4123 | 1230876.8906
96 | 2604542.2047 | 1230883.1377 | 2604525.8374 | 1230881.3557 | 2604521.4549 | 1230880.8802
97 | 2604415.1276 | 1230877.2268 | 2604402.655 | 1230877.5621
98 | 2604415.1276 | 1230877.2268 | 2604412.8258 | 1230897.355
99 | 2604579.3605 | 1230887.1773 | 2604551.4404 | 1230884.1433 | 2604542.2047 | 1230883.1377
100 | 2604402.655 | 1230877.5621 | 2604389.7698 | 1230877.9084
101 | 2604412.8258 | 1230897.355 | 2604411.8273 | 1230906.0861 | 2604410.9974 | 1230913.3577
102 | 2604579.3605 | 1230887.1773 | 2604576.8931 | 1230903.0035
103 | 2604579.3605 | 1230887.1773 | 2604593.862 | 1230888.2511
104 | 2604376.0642 | 1230878.2768 | 2604389.7698 | 1230877.9084
105 | 2604410.9974 | 1230913.3577 | 2604410.2667 | 1230919.7604
106 | 2604411.4225 | 1230931.601 | 2604410.5909 | 1230929.5325 | 2604410.0249 | 1230926.9194 | 2604409.7694 | 1230924.1176 | 2604410.2667 | 1230919.7604
107 | 2604411.4225 | 1230931.601 | 2604413.0341 | 1230933.5367 | 2604415.0474 | 1230935.2058 | 2604417.2504 | 1230936.2525 | 2604420.7108 | 1230936.9888 | 2604446.9226 | 1230939.9305
108 | 2604411.4225 | 1230931.601 | 2604406.4434 | 1230936.4003
109 | 2604458.3865 | 1230941.2171 | 2604446.9226 | 1230939.9305
110 | 2604406.4434 | 1230936.4003 | 2604406.4434 | 1230936.4003 | 2604406.0419 | 1230939.8348
111 | 2604403.835 | 1230958.7145 | 2604404.5519 | 1230952.5814
112 | 2604401.4442 | 1230979.1666 | 2604403.835 | 1230958.7145
113 | 2604404.5519 | 1230952.5814 | 2604406.0419 | 1230939.8348
114 | 2604401.4442 | 1230979.1666 | 2604393.6548 | 1230974.7138 | 2604385.5175 | 1230969.4381 | 2604374.7928 | 1230960.714 | 2604364.7725 | 1230951.6458 | 2604359.6073 | 1230947.0424
115 | 2604356.8235 | 1230944.5614 | 2604359.6073 | 1230947.0424
116 | 2604465.5088 | 1230997.3612 | 2604478.1449 | 1230999.0571 | 2604484.9 | 1230999.9644
117 | 2604521.5761 | 1231004.8903 | 2604484.9 | 1230999.9644
118 | 2604559.3047 | 1231009.9577 | 2604521.5761 | 1231004.8903
119 | 2604470.3086 | 1230942.5551 | 2604458.3865 | 1230941.2171
120 | 2604479.6633 | 1230943.6049 | 2604470.3086 | 1230942.5551
121 | 2604576.8931 | 1230903.0035 | 2604575.947 | 1230909.0726
122 | 2604626.7111 | 1230890.6834 | 2604593.862 | 1230888.2511
123 | 2604648.7356 | 1230892.3142 | 2604626.7111 | 1230890.6834
124 | 2604649.757 | 1230892.3898 | 2604648.7356 | 1230892.3142
125 | 2604649.757 | 1230892.3898 | 2604647.3106 | 1230902.4939 | 2604645.9824 | 1230910.2509
126 | 2604649.757 | 1230892.3898 | 2604665.3152 | 1230894.5822
127 | 2604643.826 | 1230922.8441 | 2604645.9824 | 1230910.2509
128 | 2604672.8679 | 1230895.6465 | 2604665.3152 | 1230894.5822
129 | 2604672.8679 | 1230895.6465 | 2604682.1595 | 1230896.9559
130 | 2604685.0726 | 1230897.3664 | 2604682.1595 | 1230896.9559
131 | 2604738.2689 | 1230932.0697 | 2604744.4209 | 1230913.6353
132 | 2604738.2615 | 1230932.0917 | 2604738.2689 | 1230932.0697
133 | 2604746.9407 | 1230906.0847 | 2604744.4209 | 1230913.6353
134 | 2604731.6479 | 1230951.9095 | 2604738.2615 | 1230932.0917
135 | 2604746.9407 | 1230906.0847 | 2604768.0093 | 1230907.6276
136 | 2604746.9407 | 1230906.0847 | 2604751.5273 | 1230899.8735 | 2604753.8742 | 1230891.2925 | 2604769.8621 | 1230832.8257
137 | 2604746.9407 | 1230906.0847 | 2604723.4927 | 1230902.7805
138 | 2604731.1058 | 1230953.534 | 2604731.6479 | 1230951.9095
139 | 2604769.8621 | 1230832.8257 | 2604774.7686 | 1230814.8633
140 | 2604769.8621 | 1230832.8257 | 2604790.4528 | 1230837.7329
141 | 2604723.4927 | 1230902.7805 | 2604706.238 | 1230900.349
142 | 2604727.9252 | 1230963.0594 | 2604731.1058 | 1230953.534
143 | 2604774.7686 | 1230814.8633 | 2604791.6647 | 1230818.4987
144 | 2604774.7686 | 1230814.8633 | 2604775.1663 | 1230813.3511
145 | 2604790.4528 | 1230837.7329 | 2604812.3579 | 1230842.9534
146 | 2604693.7734 | 1230898.5925 | 2604706.238 | 1230900.349
147 | 2604727.9252 | 1230963.0594 | 2604707.0705 | 1230959.9621
148 | 2604725.5492 | 1230970.1729 | 2604727.9252 | 1230963.0594
149 | 2604693.7734 | 1230898.5925 | 2604685.0726 | 1230897.3664
150 | 2604791.6647 | 1230818.4987 | 2604805.216 | 1230821.4143
151 | 2604781.2026 | 1230790.3983 | 2604775.1663 | 1230813.3511
152 | 2604834.4433 | 1230848.2168 | 2604812.3579 | 1230842.9534
153 | 2604573.1717 | 1230926.8739 | 2604575.947 | 1230909.0726
154 | 2604701.7242 | 1230772.3357 | 2604692.364 | 1230770.2084
155 | 2604675.0515 | 1230766.2739 | 2604692.364 | 1230770.2084
156 | 2604714.0356 | 1230775.1336 | 2604701.7242 | 1230772.3357
157 | 2604674.9049 | 1230766.2406 | 2604675.0515 | 1230766.2739
158 | 2604714.0356 | 1230775.1336 | 2604729.6734 | 1230778.6875
159 | 2604674.9049 | 1230766.2406 | 2604652.4426 | 1230761.1357
160 | 2604744.1584 | 1230781.9794 | 2604729.6734 | 1230778.6875
161 | 2604650.9261 | 1230760.791 | 2604652.4426 | 1230761.1357
162 | 2604744.1584 | 1230781.9794 | 2604754.8701 | 1230784.4138
163 | 2604650.9261 | 1230760.791 | 2604632.2896 | 1230756.5556
164 | 2604632.2896 | 1230756.5556 | 2604623.4648 | 1230754.5501
165 | 2604598.13 | 1230768.0822 | 2604602.1595 | 1230753.2925 | 2604605.6151 | 1230750.4935 | 2604623.4648 | 1230754.5501
166 | 2604597.3113 | 1230771.0871 | 2604598.13 | 1230768.0822
167 | 2604571.9764 | 1230934.5411 | 2604573.1717 | 1230926.8739
168 | 2604588.7278 | 1231007.6675 | 2604603.2067 | 1231009.9549
169 | 2604588.7278 | 1231007.6675 | 2604592.2057 | 1230985.2567
170 | 2604592.2057 | 1230985.2567 | 2604594.7413 | 1230977.1427 | 2604596.3096 | 1230967.5154
171 | 2604598.1713 | 1230948.1613 | 2604598.5152 | 1230953.9762 | 2604596.3096 | 1230967.5154
172 | 2604559.3047 | 1231009.9577 | 2604560.6891 | 1231001.9317
173 | 2604560.6891 | 1231001.9317 | 2604562.739 | 1230990.0194
174 | 2604564.2413 | 1230981.2887 | 2604562.739 | 1230990.0194
175 | 2604564.2413 | 1230981.2887 | 2604567.1318 | 1230964.5142
176 | 2604539.8787 | 1230961.2361 | 2604567.1318 | 1230964.5142
177 | 2604569.003 | 1230953.6314 | 2604567.1318 | 1230964.5142
178 | 2604598.1713 | 1230948.1613 | 2604599.8824 | 1230948.7074 | 2604617.2433 | 1230954.2907 | 2604623.8917 | 1230955.3186 | 2604628.1659 | 1230961.3032 | 2604644.3398 | 1230983.9959
179 | 2604598.1713 | 1230948.1613 | 2604570.5859 | 1230943.4598
180 | 2604570.5859 | 1230943.4598 | 2604571.9764 | 1230934.5411
181 | 2604569.003 | 1230953.6314 | 2604570.5859 | 1230943.4598
182 | 2604644.3398 | 1230983.9959 | 2604648.4188 | 1230987.7568 | 2604651.8857 | 1230989.8163 | 2604655.5517 | 1230998.7244
183 | 2604725.5492 | 1230970.1729 | 2604757.7817 | 1230976.2284
184 | 2604757.7817 | 1230976.2284 | 2604764.0376 | 1230977.4037
185 | 2604684.0516 | 1230956.5435 | 2604707.0705 | 1230959.9621
186 | 2604778.7432 | 1230980.1665 | 2604764.0376 | 1230977.4037
187 | 2604787.9257 | 1230981.8916 | 2604778.7432 | 1230980.1665
188 | 2604821.9744 | 1230825.0201 | 2604838.864 | 1230828.654
189 | 2604805.216 | 1230821.4143 | 2604821.9744 | 1230825.0201
190 | 2604930.7732 | 1231132.8653 | 2604929.6404 | 1231127.4795
191 | 2604875.7609 | 1231073.2321 | 2604872.5048 | 1231073.7531
192 | 2604935.2302 | 1231154.0557 | 2604930.7732 | 1231132.8653
193 | 2604936.2517 | 1231158.9119 | 2604935.2302 | 1231154.0557
194 | 2604735.6817 | 1231111.8766 | 2604718.2859 | 1231130.1079
195 | 2604736.2904 | 1231111.2387 | 2604735.6817 | 1231111.8766
196 | 2604718.2859 | 1231130.1079 | 2604713.1787 | 1231135.4604
197 | 2604713.1787 | 1231135.4604 | 2604709.9229 | 1231138.8726 | 2604705.6483 | 1231143.3497 | 2604682.8137 | 1231163.0919
198 | 2604638.6888 | 1231202.4776 | 2604643.8124 | 1231196.8115 | 2604682.8137 | 1231163.0919
199 | 2604747.9276 | 1231150.9187 | 2604744.4047 | 1231135.7644 | 2604744.5892 | 1231126.1367
200 | 2604638.6888 | 1231202.4776 | 2604601.9921 | 1231183.2707
201 | 2604747.9276 | 1231150.9187 | 2604748.8199 | 1231154.757 | 2604751.4508 | 1231160.3958 | 2604752.2219 | 1231162.0529 | 2604755.672 | 1231165.5701
202 | 2604544.8127 | 1231157.0346 | 2604553.3156 | 1231158.9533 | 2604561.8099 | 1231162.2394 | 2604601.9921 | 1231183.2707
203 | 2604544.8127 | 1231157.0346 | 2604545.4734 | 1231144.5165 | 2604551.167 | 1231126.0987 | 2604552.6839 | 1231123.0202 | 2604561.2685 | 1231117.0565 | 2604568.3681 | 1231111.9921 | 2604571.7953 | 1231106.4136
204 | 2604571.7953 | 1231106.4136 | 2604574.2566 | 1231106.3154 | 2604584.9195 | 1231096.0952 | 2604585.6902 | 1231095.4191
205 | 2604763.4698 | 1231173.5195 | 2604763.9655 | 1231174.0249 | 2604770.3518 | 1231180.5338 | 2604771.9417 | 1231182.912
206 | 2604790.2494 | 1231223.4864 | 2604787.3354 | 1231211.9994 | 2604782.2033 | 1231199.6547 | 2604780.669 | 1231195.9623 | 2604780.079 | 1231195.0836 | 2604771.9417 | 1231182.912
207 | 2604763.4698 | 1231173.5195 | 2604762.5001 | 1231172.531
208 | 2604790.2494 | 1231223.4864 | 2604777.5189 | 1231224.2879 | 2604768.8697 | 1231225.6819 | 2604765.9797 | 1231226.1612
209 | 2604791.7807 | 1231240.5423 | 2604790.2494 | 1231223.4864
210 | 2604762.5001 | 1231172.531 | 2604755.672 | 1231165.5701
211 | 2604765.9797 | 1231226.1612 | 2604761.1975 | 1231226.9544 | 2604756.6375 | 1231228.5072 | 2604739.1882 | 1231230.5836 | 2604730.812 | 1231231.3998 | 2604729.0564 | 1231229.7863
212 | 2604791.7807 | 1231240.5423 | 2604801.1082 | 1231243.2179 | 2604854.8686 | 1231241.3932 | 2604858.554 | 1231241.4548
213 | 2604826.3684 | 1231081.8823 | 2604815.8158 | 1231083.9126
214 | 2604826.3684 | 1231081.8823 | 2604836.9372 | 1231079.8489 | 2604846.946 | 1231077.9262
215 | 2604815.8158 | 1231083.9126 | 2604815.3215 | 1231084.0077
216 | 2604815.3215 | 1231084.0077 | 2604810.4058 | 1231084.9535
217 | 2604779.8205 | 1231094.3184 | 2604793.0668 | 1231089.7865 | 2604806.3226 | 1231085.7391 | 2604810.4058 | 1231084.9535
218 | 2604872.5048 | 1231073.7531 | 2604871.2361 | 1231073.9561
219 | 2604781.2026 | 1230790.3983 | 2604754.8701 | 1230784.4138
220 | 2604834.4433 | 1230848.2168 | 2604856.6304 | 1230853.5044
221 | 2604502.8164 | 1230946.2034 | 2604479.6633 | 1230943.6049
222 | 2604502.8164 | 1230946.2034 | 2604504.5208 | 1230946.3946
223 | 2604504.5208 | 1230946.3946 | 2604516.9857 | 1230947.7936
224 | 2604530.8772 | 1230949.3526 | 2604516.9857 | 1230947.7936

## bus_geodata
| x | y | coords
0 | 2604793.2834 | 1231050.3028
1 | 2604788.9978 | 1231045.32
2 | 2604803.3729 | 1231062.0337
3 | 2604784.8287 | 1231040.4727
4 | 2604790.0949 | 1231068.3665
5 | 2604791.8553 | 1231022.8775
6 | 2604785.8027 | 1231070.4136
7 | 2604756.2689 | 1231090.9358
8 | 2604861.0378 | 1231075.588
9 | 2604868.1674 | 1231074.4471
10 | 2604853.4308 | 1231076.8036
11 | 2604858.0751 | 1231035.683
12 | 2604876.6333 | 1231025.4261
13 | 2604897.5099 | 1231034.818
14 | 2604898.9201 | 1231037.8701
15 | 2604897.1845 | 1231034.1139
16 | 2604906.0842 | 1231053.3749
17 | 2604889.7942 | 1231017.3987
18 | 2604911.1422 | 1231064.3218
19 | 2604908.2225 | 1231004.228
20 | 2604916.1173 | 1231074.0317
21 | 2604886.6345 | 1231071.4921
22 | 2604900.6203 | 1230993.5821
23 | 2604916.579 | 1230996.9427
24 | 2604942.1463 | 1231066.7075
25 | 2604920.5292 | 1231086.1561
26 | 2604883.3799 | 1231072.0129
27 | 2604989.191 | 1231012.6803
28 | 2604977.177 | 1231008.7068
29 | 2605000.247 | 1231016.337
30 | 2604971.5236 | 1231006.837
31 | 2605010.1416 | 1231018.677
32 | 2604956.4808 | 1231066.0301
33 | 2604974.5806 | 1231074.0463
34 | 2604946.1969 | 1231066.2751
35 | 2604936.9502 | 1230973.6496
36 | 2604954.2628 | 1230950.39
37 | 2604927.1886 | 1230985.8993
38 | 2605017.9691 | 1231005.735
39 | 2604978.448 | 1231074.7307
40 | 2605023.2524 | 1230991.1203
41 | 2604959.8827 | 1230943.5598
42 | 2604959.407 | 1230944.1237
43 | 2604837.085 | 1231023.974
44 | 2604837.8294 | 1231024.9946
45 | 2604834.1492 | 1231005.7691
46 | 2604827.8183 | 1231005.5305
47 | 2604811.8464 | 1231006.0069
48 | 2604863.5068 | 1230972.0948
49 | 2604878.4814 | 1230978.3551
50 | 2604839.7782 | 1230961.2999
51 | 2604801.428 | 1230984.6695
52 | 2604893.6457 | 1230988.785
53 | 2604882.7965 | 1230967.8737
54 | 2604821.1832 | 1230921.6863
55 | 2604826.5209 | 1230937.1613
56 | 2604839.2758 | 1230921.3783
57 | 2604795.9541 | 1230911.7057
58 | 2604830.362 | 1230893.2099
59 | 2604842.9954 | 1230918.2729
60 | 2604836.4427 | 1230958.524
61 | 2604903.2914 | 1230986.9136
62 | 2604733.6662 | 1231059.0206
63 | 2604735.6136 | 1231066.8941
64 | 2604724.5293 | 1231028.3965
65 | 2604714.7703 | 1231021.6952
66 | 2604741.7034 | 1231073.9844
67 | 2604720.1645 | 1230994.2227
68 | 2604672.2743 | 1231016.6258
69 | 2604677.9949 | 1230980.0714
70 | 2604638.2969 | 1231015.1658
71 | 2604720.6003 | 1230989.4052
72 | 2604739.2011 | 1231108.1883
73 | 2604768.0837 | 1231094.0928
74 | 2604911.137 | 1230962.2902
75 | 2604919.3118 | 1230923.5336
76 | 2604928.1294 | 1230914.8797
77 | 2604920.6951 | 1230911.7941
78 | 2604942.5348 | 1230905.0455
79 | 2604943.1534 | 1230904.6233
80 | 2604967.5094 | 1230887.996
81 | 2604477.4936 | 1230877.6146
82 | 2604456.5226 | 1230876.7642
83 | 2604503.164 | 1230878.8957
84 | 2604430.4123 | 1230876.8906
85 | 2604521.4549 | 1230880.8802
86 | 2604415.1276 | 1230877.2268
87 | 2604542.2047 | 1230883.1377
88 | 2604402.655 | 1230877.5621
89 | 2604412.8258 | 1230897.355
90 | 2604579.3605 | 1230887.1773
91 | 2604389.7698 | 1230877.9084
92 | 2604410.9974 | 1230913.3577
93 | 2604410.2667 | 1230919.7604
94 | 2604411.4225 | 1230931.601
95 | 2604446.9226 | 1230939.9305
96 | 2604406.4434 | 1230936.4003
97 | 2604376.0642 | 1230878.2768
98 | 2604403.835 | 1230958.7145
99 | 2604404.5519 | 1230952.5814
100 | 2604401.4442 | 1230979.1666
101 | 2604406.0419 | 1230939.8348
102 | 2604359.6073 | 1230947.0424
103 | 2604356.8235 | 1230944.5614
104 | 2604465.5088 | 1230997.3612
105 | 2604484.9 | 1230999.9644
106 | 2604521.5761 | 1231004.8903
107 | 2604458.3865 | 1230941.2171
108 | 2604470.3086 | 1230942.5551
109 | 2604576.8931 | 1230903.0035
110 | 2604593.862 | 1230888.2511
111 | 2604648.7356 | 1230892.3142
112 | 2604626.7111 | 1230890.6834
113 | 2604649.757 | 1230892.3898
114 | 2604645.9824 | 1230910.2509
115 | 2604665.3152 | 1230894.5822
116 | 2604643.826 | 1230922.8441
117 | 2604672.8679 | 1230895.6465
118 | 2604682.1595 | 1230896.9559
119 | 2604738.2689 | 1230932.0697
120 | 2604744.4209 | 1230913.6353
121 | 2604738.2615 | 1230932.0917
122 | 2604746.9407 | 1230906.0847
123 | 2604731.6479 | 1230951.9095
124 | 2604768.0093 | 1230907.6276
125 | 2604769.8621 | 1230832.8257
126 | 2604723.4927 | 1230902.7805
127 | 2604731.1058 | 1230953.534
128 | 2604774.7686 | 1230814.8633
129 | 2604790.4528 | 1230837.7329
130 | 2604706.238 | 1230900.349
131 | 2604727.9252 | 1230963.0594
132 | 2604693.7734 | 1230898.5925
133 | 2604685.0726 | 1230897.3664
134 | 2604791.6647 | 1230818.4987
135 | 2604775.1663 | 1230813.3511
136 | 2604812.3579 | 1230842.9534
137 | 2604575.947 | 1230909.0726
138 | 2604692.364 | 1230770.2084
139 | 2604701.7242 | 1230772.3357
140 | 2604675.0515 | 1230766.2739
141 | 2604714.0356 | 1230775.1336
142 | 2604674.9049 | 1230766.2406
143 | 2604729.6734 | 1230778.6875
144 | 2604652.4426 | 1230761.1357
145 | 2604744.1584 | 1230781.9794
146 | 2604650.9261 | 1230760.791
147 | 2604632.2896 | 1230756.5556
148 | 2604623.4648 | 1230754.5501
149 | 2604598.13 | 1230768.0822
150 | 2604597.3113 | 1230771.0871
151 | 2604573.1717 | 1230926.8739
152 | 2604603.2067 | 1231009.9549
153 | 2604588.7278 | 1231007.6675
154 | 2604592.2057 | 1230985.2567
155 | 2604596.3096 | 1230967.5154
156 | 2604560.6891 | 1231001.9317
157 | 2604559.3047 | 1231009.9577
158 | 2604562.739 | 1230990.0194
159 | 2604564.2413 | 1230981.2887
160 | 2604567.1318 | 1230964.5142
161 | 2604598.1713 | 1230948.1613
162 | 2604571.9764 | 1230934.5411
163 | 2604570.5859 | 1230943.4598
164 | 2604569.003 | 1230953.6314
165 | 2604644.3398 | 1230983.9959
166 | 2604539.8787 | 1230961.2361
167 | 2604725.5492 | 1230970.1729
168 | 2604757.7817 | 1230976.2284
169 | 2604707.0705 | 1230959.9621
170 | 2604764.0376 | 1230977.4037
171 | 2604684.0516 | 1230956.5435
172 | 2604778.7432 | 1230980.1665
173 | 2604821.9744 | 1230825.0201
174 | 2604838.864 | 1230828.654
175 | 2604805.216 | 1230821.4143
176 | 2604787.9257 | 1230981.8916
177 | 2604829.9939 | 1230893.1213
178 | 2604866.2219 | 1230920.4217
179 | 2604903.3791 | 1230957.6131
180 | 2604908.9697 | 1230867.9472
181 | 2604929.6404 | 1231127.4795
182 | 2604875.7609 | 1231073.2321
183 | 2604930.7732 | 1231132.8653
184 | 2604935.2302 | 1231154.0557
185 | 2604936.2517 | 1231158.9119
186 | 2604735.6817 | 1231111.8766
187 | 2604718.2859 | 1231130.1079
188 | 2604736.2904 | 1231111.2387
189 | 2604713.1787 | 1231135.4604
190 | 2604682.8137 | 1231163.0919
191 | 2604744.5892 | 1231126.1367
192 | 2604638.6888 | 1231202.4776
193 | 2604747.9276 | 1231150.9187
194 | 2604601.9921 | 1231183.2707
195 | 2604544.8127 | 1231157.0346
196 | 2604571.7953 | 1231106.4136
197 | 2604771.9417 | 1231182.912
198 | 2604763.4698 | 1231173.5195
199 | 2604790.2494 | 1231223.4864
200 | 2604762.5001 | 1231172.531
201 | 2604765.9797 | 1231226.1612
202 | 2604791.7807 | 1231240.5423
203 | 2604755.672 | 1231165.5701
204 | 2604729.0564 | 1231229.7863
205 | 2604858.554 | 1231241.4548
206 | 2604585.6902 | 1231095.4191
207 | 2604826.3684 | 1231081.8823
208 | 2604815.8158 | 1231083.9126
209 | 2604846.946 | 1231077.9262
210 | 2604815.3215 | 1231084.0077
211 | 2604810.4058 | 1231084.9535
212 | 2604779.8205 | 1231094.3184
213 | 2604871.2361 | 1231073.9561
214 | 2604872.5048 | 1231073.7531
215 | 2604983.6774 | 1231087.43
216 | 2604754.8701 | 1230784.4138
217 | 2604781.2026 | 1230790.3983
218 | 2604834.4433 | 1230848.2168
219 | 2604856.6304 | 1230853.5044
220 | 2604502.8164 | 1230946.2034
221 | 2604479.6633 | 1230943.6049
222 | 2604504.5208 | 1230946.3946
223 | 2604516.9857 | 1230947.7936
224 | 2604530.8772 | 1230949.3526
225 | 2604655.5517 | 1230998.7244
226 | 2604725.5492 | 1230970.1729

## line_std_types
| c_nf_per_km | r_ohm_per_km | x_ohm_per_km | max_i_ka | type | q_mm2 | alpha | voltage_rating
NAYY 4x50 SE | 210 | 0.642 | 0.083 | 0.142 | cs | 50 | 0.00403 | LV
NAYY 4x120 SE | 264 | 0.225 | 0.08 | 0.242 | cs | 120 | 0.00403 | LV
NAYY 4x150 SE | 261 | 0.208 | 0.08 | 0.27 | cs | 150 | 0.00403 | LV
NA2XS2Y 1x95 RM/25 12/20 kV | 216 | 0.313 | 0.132 | 0.252 | cs | 95 | 0.00403 | MV
NA2XS2Y 1x185 RM/25 12/20 kV | 273 | 0.161 | 0.117 | 0.362 | cs | 185 | 0.00403 | MV
NA2XS2Y 1x240 RM/25 12/20 kV | 304 | 0.122 | 0.112 | 0.421 | cs | 240 | 0.00403 | MV
NA2XS2Y 1x95 RM/25 6/10 kV | 315 | 0.313 | 0.123 | 0.249 | cs | 95 | 0.00403 | MV
NA2XS2Y 1x185 RM/25 6/10 kV | 406 | 0.161 | 0.11 | 0.358 | cs | 185 | 0.00403 | MV
NA2XS2Y 1x240 RM/25 6/10 kV | 456 | 0.122 | 0.105 | 0.416 | cs | 240 | 0.00403 | MV
NA2XS2Y 1x150 RM/25 12/20 kV | 250 | 0.206 | 0.116 | 0.319 | cs | 150 | 0.00403 | MV
NA2XS2Y 1x120 RM/25 12/20 kV | 230 | 0.253 | 0.119 | 0.283 | cs | 120 | 0.00403 | MV
NA2XS2Y 1x70 RM/25 12/20 kV | 190 | 0.443 | 0.132 | 0.22 | cs | 70 | 0.00403 | MV
NA2XS2Y 1x150 RM/25 6/10 kV | 360 | 0.206 | 0.11 | 0.315 | cs | 150 | 0.00403 | MV
NA2XS2Y 1x120 RM/25 6/10 kV | 340 | 0.253 | 0.113 | 0.28 | cs | 120 | 0.00403 | MV
NA2XS2Y 1x70 RM/25 6/10 kV | 280 | 0.443 | 0.123 | 0.217 | cs | 70 | 0.00403 | MV
N2XS(FL)2Y 1x120 RM/35 64/110 kV | 112 | 0.153 | 0.166 | 0.366 | cs | 120 | 0.00393 | HV
N2XS(FL)2Y 1x185 RM/35 64/110 kV | 125 | 0.099 | 0.156 | 0.457 | cs | 185 | 0.00393 | HV
N2XS(FL)2Y 1x240 RM/35 64/110 kV | 135 | 0.075 | 0.149 | 0.526 | cs | 240 | 0.00393 | HV
N2XS(FL)2Y 1x300 RM/35 64/110 kV | 144 | 0.06 | 0.144 | 0.588 | cs | 300 | 0.00393 | HV
15-AL1/3-ST1A 0.4 | 11 | 1.8769 | 0.35 | 0.105 | ol | 16 | 0.00403 | LV
24-AL1/4-ST1A 0.4 | 11.25 | 1.2012 | 0.335 | 0.14 | ol | 24 | 0.00403 | LV
48-AL1/8-ST1A 0.4 | 12.2 | 0.5939 | 0.3 | 0.21 | ol | 48 | 0.00403 | LV
94-AL1/15-ST1A 0.4 | 13.2 | 0.306 | 0.29 | 0.35 | ol | 94 | 0.00403 | LV
34-AL1/6-ST1A 10.0 | 9.7 | 0.8342 | 0.36 | 0.17 | ol | 34 | 0.00403 | MV
48-AL1/8-ST1A 10.0 | 10.1 | 0.5939 | 0.35 | 0.21 | ol | 48 | 0.00403 | MV
70-AL1/11-ST1A 10.0 | 10.4 | 0.4132 | 0.339 | 0.29 | ol | 70 | 0.00403 | MV
94-AL1/15-ST1A 10.0 | 10.75 | 0.306 | 0.33 | 0.35 | ol | 94 | 0.00403 | MV
122-AL1/20-ST1A 10.0 | 11.1 | 0.2376 | 0.323 | 0.41 | ol | 122 | 0.00403 | MV
149-AL1/24-ST1A 10.0 | 11.25 | 0.194 | 0.315 | 0.47 | ol | 149 | 0.00403 | MV
34-AL1/6-ST1A 20.0 | 9.15 | 0.8342 | 0.382 | 0.17 | ol | 34 | 0.00403 | MV
48-AL1/8-ST1A 20.0 | 9.5 | 0.5939 | 0.372 | 0.21 | ol | 48 | 0.00403 | MV
70-AL1/11-ST1A 20.0 | 9.7 | 0.4132 | 0.36 | 0.29 | ol | 70 | 0.00403 | MV
94-AL1/15-ST1A 20.0 | 10 | 0.306 | 0.35 | 0.35 | ol | 94 | 0.00403 | MV
122-AL1/20-ST1A 20.0 | 10.3 | 0.2376 | 0.344 | 0.41 | ol | 122 | 0.00403 | MV
149-AL1/24-ST1A 20.0 | 10.5 | 0.194 | 0.337 | 0.47 | ol | 149 | 0.00403 | MV
184-AL1/30-ST1A 20.0 | 10.75 | 0.1571 | 0.33 | 0.535 | ol | 184 | 0.00403 | MV
243-AL1/39-ST1A 20.0 | 11 | 0.1188 | 0.32 | 0.645 | ol | 243 | 0.00403 | MV
48-AL1/8-ST1A 110.0 | 8 | 0.5939 | 0.46 | 0.21 | ol | 48 | 0.00403 | HV
70-AL1/11-ST1A 110.0 | 8.4 | 0.4132 | 0.45 | 0.29 | ol | 70 | 0.00403 | HV
94-AL1/15-ST1A 110.0 | 8.65 | 0.306 | 0.44 | 0.35 | ol | 94 | 0.00403 | HV
122-AL1/20-ST1A 110.0 | 8.5 | 0.2376 | 0.43 | 0.41 | ol | 122 | 0.00403 | HV
149-AL1/24-ST1A 110.0 | 8.75 | 0.194 | 0.41 | 0.47 | ol | 149 | 0.00403 | HV
184-AL1/30-ST1A 110.0 | 8.8 | 0.1571 | 0.4 | 0.535 | ol | 184 | 0.00403 | HV
243-AL1/39-ST1A 110.0 | 9 | 0.1188 | 0.39 | 0.645 | ol | 243 | 0.00403 | HV
305-AL1/39-ST1A 110.0 | 9.2 | 0.0949 | 0.38 | 0.74 | ol | 305 | 0.00403 | HV
490-AL1/64-ST1A 110.0 | 9.75 | 0.059 | 0.37 | 0.96 | ol | 490 | 0.00403 | HV
679-AL1/86-ST1A 110.0 | 9.95 | 0.042 | 0.36 | 1.15 | ol | 679 | 0.00403 | HV
490-AL1/64-ST1A 220.0 | 10 | 0.059 | 0.285 | 0.96 | ol | 490 | 0.00403 | HV
679-AL1/86-ST1A 220.0 | 11.7 | 0.042 | 0.275 | 1.15 | ol | 679 | 0.00403 | HV
490-AL1/64-ST1A 380.0 | 11 | 0.059 | 0.253 | 0.96 | ol | 490 | 0.00403 | HV
679-AL1/86-ST1A 380.0 | 14.6 | 0.042 | 0.25 | 1.15 | ol | 679 | 0.00403 | HV

## trafo_std_types
| i0_percent | pfe_kw | vkr_percent | sn_mva | vn_lv_kv | vn_hv_kv | vk_percent | shift_degree | vector_group | tap_side | tap_neutral | tap_min | tap_max | tap_step_degree | tap_step_percent | tap_phase_shifter
160 MVA 380/110 kV | 0.06 | 60 | 0.25 | 160 | 110 | 380 | 12.2 | 0 | Yy0 | hv | 0 | -9 | 9 | 0 | 1.5 | FALSE
100 MVA 220/110 kV | 0.06 | 55 | 0.26 | 100 | 110 | 220 | 12 | 0 | Yy0 | hv | 0 | -9 | 9 | 0 | 1.5 | FALSE
63 MVA 110/20 kV | 0.04 | 22 | 0.32 | 63 | 20 | 110 | 18 | 150 | YNd5 | hv | 0 | -9 | 9 | 0 | 1.5 | FALSE
40 MVA 110/20 kV | 0.05 | 18 | 0.34 | 40 | 20 | 110 | 16.2 | 150 | YNd5 | hv | 0 | -9 | 9 | 0 | 1.5 | FALSE
25 MVA 110/20 kV | 0.07 | 14 | 0.41 | 25 | 20 | 110 | 12 | 150 | YNd5 | hv | 0 | -9 | 9 | 0 | 1.5 | FALSE
63 MVA 110/10 kV | 0.04 | 22 | 0.32 | 63 | 10 | 110 | 18 | 150 | YNd5 | hv | 0 | -9 | 9 | 0 | 1.5 | FALSE
40 MVA 110/10 kV | 0.05 | 18 | 0.34 | 40 | 10 | 110 | 16.2 | 150 | YNd5 | hv | 0 | -9 | 9 | 0 | 1.5 | FALSE
25 MVA 110/10 kV | 0.07 | 14 | 0.41 | 25 | 10 | 110 | 12 | 150 | YNd5 | hv | 0 | -9 | 9 | 0 | 1.5 | FALSE
0.25 MVA 20/0.4 kV | 0.32 | 0.8 | 1.44 | 0.25 | 0.4 | 20 | 6 | 150 | Yzn5 | hv | 0 | -2 | 2 | 0 | 2.5 | FALSE
0.4 MVA 20/0.4 kV | 0.3375 | 1.35 | 1.425 | 0.4 | 0.4 | 20 | 6 | 150 | Dyn5 | hv | 0 | -2 | 2 | 0 | 2.5 | FALSE
0.63 MVA 20/0.4 kV | 0.2619 | 1.65 | 1.206 | 0.63 | 0.4 | 20 | 6 | 150 | Dyn5 | hv | 0 | -2 | 2 | 0 | 2.5 | FALSE
0.25 MVA 10/0.4 kV | 0.24 | 0.6 | 1.2 | 0.25 | 0.4 | 10 | 4 | 150 | Dyn5 | hv | 0 | -2 | 2 | 0 | 2.5 | FALSE
0.4 MVA 10/0.4 kV | 0.2375 | 0.95 | 1.325 | 0.4 | 0.4 | 10 | 4 | 150 | Dyn5 | hv | 0 | -2 | 2 | 0 | 2.5 | FALSE
0.63 MVA 10/0.4 kV | 0.1873 | 1.18 | 1.0794 | 0.63 | 0.4 | 10 | 4 | 150 | Dyn5 | hv | 0 | -2 | 2 | 0 | 2.5 | FALSE

## trafo3w_std_types
| sn_hv_mva | sn_mv_mva | sn_lv_mva | vn_hv_kv | vn_mv_kv | vn_lv_kv | vk_hv_percent | vk_mv_percent | vk_lv_percent | vkr_hv_percent | vkr_mv_percent | vkr_lv_percent | pfe_kw | i0_percent | shift_mv_degree | shift_lv_degree | vector_group | tap_side | tap_neutral | tap_min | tap_max | tap_step_percent
63/25/38 MVA 110/20/10 kV | 63 | 25 | 38 | 110 | 20 | 10 | 10.4 | 10.4 | 10.4 | 0.28 | 0.32 | 0.35 | 35 | 0.89 | 0 | 0 | YN0yn0yn0 | hv | 0 | -10 | 10 | 1.2
63/25/38 MVA 110/10/10 kV | 63 | 25 | 38 | 110 | 10 | 10 | 10.4 | 10.4 | 10.4 | 0.28 | 0.32 | 0.35 | 35 | 0.89 | 0 | 0 | YN0yn0yn0 | hv | 0 | -10 | 10 | 1.2

## fuse_std_types
| fuse_type | i_rated_a | t_avg | t_min | t_total | x_avg | x_min | x_total
HV 100A | HV 100A | 100 | 0 | [10.0, 3.64, 0.854, 0.281, 0.1, 0.0531, 0.022, 0.01] | [10.0, 4.267, 1.21, 0.403, 0.1, 0.058, 0.022, 0.01] | 0 | [300.0, 350.0, 450.0, 550.0, 700.0, 850.0, 1200.0, 1752.0] | [600.0, 700.0, 900.0, 1150.0, 1665.0, 2000.0, 3000.0, 4313.0]
HV 10A | HV 10A | 10 | 0 | [10.0, 1675.0, 0.344, 0.156, 0.1, 0.0417, 0.0171, 0.01] | [10.0, 1.3, 0.3, 0.155, 0.1, 0.0555, 0.023, 0.01] | 0 | [30.0, 32.0, 35.0, 37.0, 39.0, 50.0, 70.0, 88.0] | [60.0, 70.0, 80.0, 87.0, 94.0, 110.0, 150.0, 216.0]
HV 125A | HV 125A | 125 | 0 | [10.0, 1.82, 0.344, 0.1, 0.0467, 0.0269, 0.01] | [10.0, 2.478, 0.426, 0.1, 0.0427, 0.0211, 0.01] | 0 | [375.0, 500.0, 700.0, 925.0, 1200.0, 1500.0, 2341.0] | [750.0, 1000.0, 1500.0, 2200.0, 3000.0, 4000.0, 5765.0]
HV 160A | HV 160A | 160 | 0 | [10.0, 4.15, 1.03, 0.198, 0.1, 0.051, 0.0172, 0.01] | [10.0, 2.3, 0.734, 0.274, 0.1, 0.046, 0.0177, 0.01] | 0 | [480.0, 550.0, 700.0, 1000.0, 1260.0, 1600.0, 2500.0, 3227.0] | [960.0, 1300.0, 1700.0, 2200.0, 2996.0, 4000.0, 6000.0, 7946.0]
HV 16A | HV 16A | 16 | 0 | [10.0, 0.352, 0.164, 0.1, 0.0649, 0.0342, 0.01] | [10.0, 2.34, 0.722, 0.181, 0.1, 0.055, 0.0296, 0.01] | 0 | [48.0, 60.0, 65.0, 71.0, 80.0, 100.0, 162.0] | [96.0, 110.0, 125.0, 150.0, 168.0, 200.0, 250.0, 398.0]
HV 200A | HV 200A | 200 | 0 | [10.0, 4.267, 1.21, 0.403, 0.1, 0.058, 0.022, 0.01] | [10.0, 3.73, 1.654, 0.328, 0.1, 0.0531, 0.019, 0.01] | 0 | [600.0, 700.0, 900.0, 1150.0, 1665.0, 2000.0, 3000.0, 4313.0] | [1200.0, 1500.0, 1800.0, 2700.0, 3960.0, 5000.0, 7500.0, 10620.0]
HV 20A | HV 20A | 20 | 0 | [10.0, 1.3, 0.3, 0.155, 0.1, 0.0555, 0.023, 0.01] | [10.0, 1.3, 0.161, 0.1, 0.0611, 0.0399, 0.0141, 0.01] | 0 | [60.0, 70.0, 80.0, 87.0, 94.0, 110.0, 150.0, 216.0] | [120.0, 150.0, 200.0, 223.0, 260.0, 300.0, 450.0, 532.0]
HV 25A | HV 25A | 25 | 0 | [10.0, 2.512, 0.833, 0.299, 0.1, 0.0372, 0.0223, 0.01] | [10.0, 3.125, 0.597, 0.198, 0.1, 0.0378, 0.022, 0.01] | 0 | [75.0, 82.0, 90.0, 100.0, 124.0, 170.0, 200.0, 289.0] | [150.0, 170.0, 210.0, 250.0, 294.0, 400.0, 500.0, 711.0]
HV 31.5A | HV 31.5A | 31.5 | 0 | [10.0, 2.34, 0.722, 0.181, 0.1, 0.055, 0.0296, 0.01] | [10.0, 2.84, 0.368, 0.164, 0.1, 0.0621, 0.0378, 0.0195, 0.01] | 0 | [95.0, 110.0, 125.0, 150.0, 165.0, 200.0, 250.0, 390.0] | [189.0, 220.0, 300.0, 350.0, 393.0, 450.0, 530.0, 700.0, 960.0]
HV 40A | HV 40A | 40 | 0 | [10.0, 1.3, 0.161, 0.1, 0.0611, 0.0399, 0.0141, 0.01] | [10.0, 2.05, 0.369, 0.198, 0.1, 0.051, 0.0298, 0.01] | 0 | [120.0, 150.0, 200.0, 223.0, 260.0, 300.0, 450.0, 532.0] | [240.0, 300.0, 400.0, 450.0, 530.0, 650.0, 800.0, 1311.0]
HV 50A | HV 50A | 50 | 0 | [10.0, 3.215, 0.597, 0.198, 0.1, 0.0378, 0.022, 0.01] | [10.0, 3.64, 0.854, 0.281, 0.1, 0.0531, 0.022, 0.01] | 0 | [150.0, 170.0, 210.0, 250.0, 294.0, 400.0, 500.0, 711.0] | [300.0, 350.0, 450.0, 550.0, 700.0, 850.0, 1200.0, 1752.0]
HV 6.3A | HV 6.3A | 6.3 | 0 | [10.0, 1.39, 0.344, 0.168, 0.1, 0.056, 0.0263, 0.01] | [10.0, 1.711, 0.516, 0.198, 0.1, 0.0634, 0.0303, 0.01] | 0 | [19.0, 19.5, 20.4, 20.8, 22.0, 25.0, 32.0, 48.0] | [38.0, 40.0, 43.0, 48.0, 53.0, 60.0, 75.0, 118.0]
HV 63A | HV 63A | 63 | 0 | [10.0, 2.84, 0.368, 0.164, 0.1, 0.0621, 0.0378, 0.0195, 0.01] | [10.0, 1.82, 0.344, 0.1, 0.0467, 0.0269, 0.01] | 0 | [189.0, 220.0, 300.0, 350.0, 393.0, 450.0, 530.0, 700.0, 961.0] | [378.0, 500.0, 700.0, 934.0, 1200.0, 1500.0, 2366.0]
HV 80A | HV 80A | 80 | 0 | [10.0, 2.05, 0.369, 0.198, 0.1, 0.051, 0.0298, 0.01] | [10.0, 4.15, 1.03, 0.198, 0.1, 0.051, 0.0172, 0.01] | 0 | [240.0, 300.0, 400.0, 450.0, 530.0, 650.0, 800.0, 1311.0] | [480.0, 550.0, 700.0, 1000.0, 1260.0, 1600.0, 2500.0, 3227.0]
Siemens NH-1-100 | Siemens NH-1-100 | 100 | [5400.0, 2000.0, 400.0, 20.0, 1.0, 0.2, 0.012, 0.004] | 0 | 0 | [150.0, 190.0, 250.0, 430.0, 900.0, 1250.0, 2700.0, 3600.0] | 0 | 0
Siemens NH-1-125 | Siemens NH-1-125 | 125 | [4800.0, 120.0, 7.0, 0.1, 0.004] | 0 | 0 | [180.0, 400.0, 740.0, 2000.0, 4250.0] | 0 | 0
Siemens NH-1-16 | Siemens NH-1-16 | 16 | [4000.0, 400.0, 2.0, 0.1, 0.04, 0.01] | 0 | 0 | [26.0, 35.0, 75.0, 150.0, 200.0, 300.0] | 0 | 0
Siemens NH-1-160 | Siemens NH-1-160 | 160 | [4800.0, 120.0, 7.0, 0.1, 0.004] | 0 | 0 | [210.0, 500.0, 900.0, 2300.0, 5000.0] | 0 | 0
Siemens NH-1-25 | Siemens NH-1-25 | 25 | [4000.0, 1000.0, 10.0, 0.2, 0.02, 0.01] | 0 | 0 | [40.0, 50.0, 100.0, 210.0, 400.0, 500.0] | 0 | 0
Siemens NH-1-50 | Siemens NH-1-50 | 50 | [4000.0, 40.0, 4.0, 1.0, 0.02, 0.01] | 0 | 0 | [86.0, 200.0, 300.0, 400.0, 1000.0, 1280.0] | 0 | 0
Siemens NH-1-63 | Siemens NH-1-63 | 63 | [4000.0, 100.0, 10.0, 2.0, 0.04, 0.01] | 0 | 0 | [100.0, 200.0, 300.0, 400.0, 1000.0, 1500.0] | 0 | 0
Siemens NH-1-80 | Siemens NH-1-80 | 80 | [4800.0, 120.0, 7.0, 0.1, 0.01] | 0 | 0 | [150.58, 250.0, 450.0, 1150.0, 2470.0] | 0 | 0
Siemens NH-2-1000 | Siemens NH-2-1000 | 1000 | [4800.0, 120.0, 7.0, 0.1, 0.004] | 0 | 0 | [1900.0, 3500.0, 8400.0, 24000.0, 52000.0] | 0 | 0
Siemens NH-2-200 | Siemens NH-2-200 | 200 | [4800.0, 120.0, 7.0, 0.1, 0.004] | 0 | 0 | [280.0, 650.0, 1200.0, 3000.0, 7000.0] | 0 | 0
Siemens NH-2-224 | Siemens NH-2-224 | 224 | [4800.0, 120.0, 7.0, 0.2, 0.04, 0.004] | 0 | 0 | [400.0, 750.0, 1453.0, 3025.0, 4315.0, 7600.0] | 0 | 0
Siemens NH-2-250 | Siemens NH-2-250 | 250 | [4800.0, 120.0, 7.0, 0.1, 0.004] | 0 | 0 | [450.0, 800.0, 1650.0, 4000.0, 8500.0] | 0 | 0
Siemens NH-2-315 | Siemens NH-2-315 | 315 | [4800.0, 120.0, 7.0, 0.1, 0.004] | 0 | 0 | [550.0, 920.0, 1900.0, 5000.0, 11000.0] | 0 | 0
Siemens NH-2-355 | Siemens NH-2-355 | 355 | [4800.0, 120.0, 6.0, 0.1, 0.004] | 0 | 0 | [650.0, 1116.27, 2350.0, 5840.0, 12790.0] | 0 | 0
Siemens NH-2-400 | Siemens NH-2-400 | 400 | [4800.0, 120.0, 7.0, 0.1, 0.004] | 0 | 0 | [720.0, 1350.0, 2800.0, 6500.0, 15000.0] | 0 | 0
Siemens NH-2-425 | Siemens NH-2-425 | 425 | [4800.0, 120.0, 7.0, 0.1, 0.004] | 0 | 0 | [850.0, 1500.0, 3050.0, 7500.0, 16500.0] | 0 | 0
Siemens NH-2-630 | Siemens NH-2-630 | 630 | [4800.0, 120.0, 7.0, 0.1, 0.004] | 0 | 0 | [1200.0, 2000.0, 4800.0, 12000.0, 26000.0] | 0 | 0

## res_bus
| vm_pu | va_degree | p_mw | q_mvar
0 | 0.97595 | -0.46309 | 0.0035985 | 0.00090187
1 | 0.97591 | -0.46397 | 0.0011314 | 0.00028356
2 | 0.97611 | -0.46003 | 0 | 0
3 | 0.97587 | -0.46468 | 0.0017429 | 0.00043682
4 | 0.97626 | -0.45711 | 0.0011313 | 0.00028353
5 | 0.97579 | -0.46634 | 0.0043643 | 0.0010938
6 | 0.97631 | -0.45607 | 0.0017303 | 0.00043365
7 | 0.97677 | -0.44704 | 0 | 0
8 | 0.9782 | -0.41888 | 0.0011295 | 0.00028307
9 | 0.97832 | -0.41669 | 0.0011057 | 0.00027712
10 | 0.97809 | -0.42118 | 0.0021479 | 0.00053831
11 | 0.98051 | -0.37368 | 0.0023249 | 0.00058267
12 | 0.98056 | -0.37278 | 0 | 0
13 | 0.98 | -0.38364 | 0.0038531 | 0.00096568
14 | 0.9799 | -0.3856 | 0.0065388 | 0.0016388
15 | 0.98003 | -0.38318 | 0.0025011 | 0.00062682
16 | 0.97942 | -0.39513 | 0.0049748 | 0.0012468
17 | 0.98059 | -0.37213 | 0 | 0
18 | 0.97908 | -0.40165 | 0 | 0
19 | 0.9813 | -0.3583 | 0 | 0
20 | 0.97854 | -0.41227 | 0 | 0
21 | 0.97863 | -0.41054 | 0.0020708 | 0.000519
22 | 0.98183 | -0.34801 | 0 | 0
23 | 0.98081 | -0.36786 | 0.0052862 | 0.0013248
24 | 0.97792 | -0.42455 | 0.0042056 | 0.001054
25 | 0.9782 | -0.419 | 0.0085173 | 0.0021346
26 | 0.97857 | -0.41166 | 0.0015377 | 0.00038537
27 | 0.97814 | -0.42024 | 0.0087194 | 0.0021853
28 | 0.97835 | -0.41619 | 0.0016477 | 0.00041296
29 | 0.97804 | -0.42212 | 0.0017473 | 0.00043791
30 | 0.97845 | -0.4141 | 0.0069501 | 0.0017419
31 | 0.97798 | -0.42345 | 0.0044121 | 0.0011058
32 | 0.97771 | -0.42858 | 0.0027901 | 0.00069927
33 | 0.97752 | -0.43243 | 0 | 0
34 | 0.97784 | -0.42609 | 0.0074309 | 0.0018623
35 | 0.97962 | -0.39129 | 0.0041945 | 0.0010512
36 | 0.97933 | -0.39683 | 0.0013271 | 0.0003326
37 | 0.98021 | -0.37966 | 0.001468 | 0.00036792
38 | 0.97794 | -0.42424 | 0.0016005 | 0.00040112
39 | 0.9775 | -0.43285 | 0.0057995 | 0.0014535
40 | 0.97792 | -0.42456 | 0.0010996 | 0.0002756
41 | 0.97926 | -0.39823 | 0.0030296 | 0.00075929
42 | 0.97926 | -0.39819 | 0.0061634 | 0.0015447
43 | 0.99814 | -0.035737 | 0.0043883 | 0.0010998
44 | 0.99813 | -0.035879 | 0.0064103 | 0.0016066
45 | 0.99836 | -0.031517 | 0 | 0
46 | 0.99842 | -0.030321 | 0.005568 | 0.0013955
47 | 0.99867 | -0.025636 | 0 | 0
48 | 0.98368 | -0.31201 | 0 | 0
49 | 0.98295 | -0.32614 | 0 | 0
50 | 0.98486 | -0.28918 | 0.0022259 | 0.00055786
51 | 0.99909 | -0.017484 | 0.0022633 | 0.00056725
52 | 0.98218 | -0.34116 | 0.002233 | 0.00055964
53 | 0.98278 | -0.32945 | 0.0018325 | 0.00045928
54 | 0.98689 | -0.24977 | 0 | 0
55 | 0.98613 | -0.26442 | 0.0046509 | 0.0011656
56 | 0.98661 | -0.25528 | 0 | 0
57 | 0.98824 | -0.22385 | 0.0014765 | 0.00037004
58 | 0.98658 | -0.25589 | 0 | 0
59 | 0.98656 | -0.25635 | 0.0010416 | 0.00026104
60 | 0.98505 | -0.28536 | 0.00084728 | 0.00021235
61 | 0.98178 | -0.34894 | 0 | 0
62 | 0.97641 | -0.45415 | 0.0074399 | 0.0018646
63 | 0.97646 | -0.45305 | 0 | 0
64 | 0.99658 | -0.064571 | 0.0018317 | 0.00045906
65 | 0.9966 | -0.064181 | 0 | 0
66 | 0.97653 | -0.45178 | 0.004166 | 0.0010441
67 | 0.99665 | -0.063263 | 0.0015314 | 0.0003838
68 | 0.97561 | -0.46967 | 0 | 0
69 | 0.97515 | -0.47858 | 0.013149 | 0.0032953
70 | 0.97603 | -0.46137 | 0.0024082 | 0.00060356
71 | 0.99667 | -0.062977 | 0.0066751 | 0.0016729
72 | 0.97633 | -0.45566 | 0 | 0
73 | 0.97692 | -0.44411 | 0.0014547 | 0.00036459
74 | 0.98152 | -0.35397 | 0.0057928 | 0.0014518
75 | 0.98201 | -0.34447 | 0.0022055 | 0.00055274
76 | 0.98188 | -0.34718 | 0 | 0
77 | 0.98184 | -0.34798 | 0.0055516 | 0.0013914
78 | 0.98177 | -0.34925 | 0.0012791 | 0.00032057
79 | 0.98177 | -0.34933 | 0.0034073 | 0.00085396
80 | 0.98172 | -0.35034 | 0 | 0
81 | 0.97693 | -0.44305 | 0.0015183 | 0.00038052
82 | 0.97587 | -0.46393 | 0.0016503 | 0.00041361
83 | 0.97827 | -0.41682 | 0.0037963 | 0.00095145
84 | 0.97458 | -0.48919 | 0.0028703 | 0.00071935
85 | 0.9793 | -0.39683 | 0.0036042 | 0.00090329
86 | 0.97387 | -0.5032 | 0 | 0
87 | 0.98053 | -0.37283 | 0.0042259 | 0.0010591
88 | 0.97375 | -0.50546 | 0.002651 | 0.00066441
89 | 0.97311 | -0.51811 | 0.0030606 | 0.00076705
90 | 0.98288 | -0.32717 | 0 | 0
91 | 0.97367 | -0.50717 | 0.0040495 | 0.0010149
92 | 0.97256 | -0.52908 | 0.0018522 | 0.0004642
93 | 0.97234 | -0.53325 | 0.0020119 | 0.00050422
94 | 0.97197 | -0.54064 | 0 | 0
95 | 0.97126 | -0.5546 | 0.0012808 | 0.00032101
96 | 0.97189 | -0.54229 | 0.0022618 | 0.00056685
97 | 0.97363 | -0.50796 | 0.00316 | 0.00079196
98 | 0.97171 | -0.54579 | 0.0021168 | 0.00053053
99 | 0.97175 | -0.54505 | 0.0023057 | 0.00057786
100 | 0.97163 | -0.54744 | 0 | 0
101 | 0.97185 | -0.54297 | 0.001893 | 0.00047443
102 | 0.97141 | -0.5517 | 0.002202 | 0.00055187
103 | 0.9714 | -0.55185 | 0.00215 | 0.00053885
104 | 0.97846 | -0.41363 | 0.0022129 | 0.00055461
105 | 0.9785 | -0.41284 | 0.00067288 | 0.00016864
106 | 0.9786 | -0.4109 | 0.0035198 | 0.00088214
107 | 0.97106 | -0.55863 | 0.0012194 | 0.00030562
108 | 0.97086 | -0.56255 | 0.00092569 | 0.000232
109 | 0.98182 | -0.34785 | 0.004561 | 0.0011431
110 | 0.98476 | -0.29076 | 0.002769 | 0.00069398
111 | 0.98752 | -0.23755 | 0.0020831 | 0.00052208
112 | 0.98694 | -0.24887 | 0.0014738 | 0.00036938
113 | 0.98755 | -0.23702 | 0 | 0
114 | 0.98723 | -0.24325 | 0.0045059 | 0.0011293
115 | 0.98803 | -0.22778 | 0.00082421 | 0.00020657
116 | 0.98706 | -0.24658 | 0.01458 | 0.003654
117 | 0.98827 | -0.22328 | 0.0007969 | 0.00019972
118 | 0.98855 | -0.21772 | 0.0028231 | 0.00070754
119 | 0.99316 | -0.12961 | 0.0018229 | 0.00045686
120 | 0.99139 | -0.16332 | 0.00083427 | 0.00020909
121 | 0.99316 | -0.12957 | 0.00062796 | 0.00015738
122 | 0.99067 | -0.17714 | 0 | 0
123 | 0.99507 | -0.093287 | 0.0017406 | 0.00043624
124 | 0.98963 | -0.19711 | 0.001366 | 0.00034235
125 | 0.98749 | -0.2388 | 0 | 0
126 | 0.98989 | -0.19214 | 0.0037861 | 0.00094887
127 | 0.99522 | -0.090309 | 0 | 0
128 | 0.98685 | -0.25106 | 0 | 0
129 | 0.98733 | -0.24183 | 0.0017782 | 0.00044565
130 | 0.98932 | -0.20297 | 0.00365 | 0.00091478
131 | 0.99614 | -0.072864 | 0 | 0
132 | 0.98892 | -0.21063 | 0.0010652 | 0.00026697
133 | 0.98865 | -0.21595 | 0.00086549 | 0.00021691
134 | 0.98674 | -0.2533 | 0.0015011 | 0.00037621
135 | 0.98681 | -0.25188 | 0.0024728 | 0.00061973
136 | 0.9872 | -0.24434 | 0.0021071 | 0.00052809
137 | 0.98144 | -0.35528 | 0.0043912 | 0.0011005
138 | 0.98434 | -0.30014 | 0.0013024 | 0.00032642
139 | 0.98447 | -0.29745 | 0.0022607 | 0.00056658
140 | 0.9841 | -0.30472 | 0.0016927 | 0.00042423
141 | 0.98468 | -0.29339 | 0.0024628 | 0.00061722
142 | 0.9841 | -0.30475 | 0.0027526 | 0.00068986
143 | 0.98498 | -0.28752 | 0.0025267 | 0.00063326
144 | 0.98389 | -0.30885 | 0.0019565 | 0.00049035
145 | 0.9853 | -0.28142 | 0.0020349 | 0.00050999
146 | 0.98388 | -0.30907 | 0.0023428 | 0.00058717
147 | 0.98378 | -0.31099 | 0.0014222 | 0.00035643
148 | 0.98375 | -0.31166 | 0.0017477 | 0.00043801
149 | 0.98366 | -0.31331 | 0.0014337 | 0.00035931
150 | 0.98366 | -0.31337 | 0.00096903 | 0.00024286
151 | 0.9804 | -0.37569 | 0.0042118 | 0.0010556
152 | 0.97654 | -0.45127 | 0.010296 | 0.0025804
153 | 0.97689 | -0.44435 | 0 | 0
154 | 0.97744 | -0.43364 | 0 | 0
155 | 0.97788 | -0.42504 | 0.010759 | 0.0026964
156 | 0.97887 | -0.40551 | 0 | 0
157 | 0.97883 | -0.40646 | 0 | 0
158 | 0.97895 | -0.4041 | 0.004982 | 0.0012486
159 | 0.97904 | -0.40227 | 0 | 0
160 | 0.97922 | -0.39874 | 0 | 0
161 | 0.97854 | -0.412 | 0 | 0
162 | 0.97998 | -0.3839 | 0.0046714 | 0.0011708
163 | 0.97953 | -0.39269 | 0 | 0
164 | 0.97938 | -0.39561 | 0 | 0
165 | 0.97846 | -0.41362 | 0 | 0
166 | 0.97911 | -0.40083 | 0.0042028 | 0.0010533
167 | 0.99685 | -0.059476 | 0 | 0
168 | 1 | 0 | -0.55587 | -0.14258
169 | 0.99586 | -0.078218 | 0.0018436 | 0.00046206
170 | 0.99985 | -0.0029021 | 0.001612 | 0.00040401
171 | 0.9956 | -0.083377 | 0.01261 | 0.0031602
172 | 0.99952 | -0.0093066 | 0.0018924 | 0.00047427
173 | 0.9866 | -0.25599 | 0.0021963 | 0.00055044
174 | 0.98657 | -0.25659 | 0.0019296 | 0.00048361
175 | 0.98667 | -0.25473 | 0.0016191 | 0.0004058
176 | 0.99932 | -0.012999 | 0.0040162 | 0.0010066
177 | 0.98658 | -0.25589 | 0.00082089 | 0.00020573
178 | 0.98629 | -0.26155 | 0.011316 | 0.0028361
179 | 0.98151 | -0.35419 | 0.0013623 | 0.00034142
180 | 0.98161 | -0.35246 | 0.001897 | 0.00047544
181 | 0.97741 | -0.43449 | 0.0093564 | 0.0023449
182 | 0.97844 | -0.41423 | 0.0011651 | 0.000292
183 | 0.97736 | -0.43557 | 0.006547 | 0.0016408
184 | 0.97727 | -0.43722 | 0.0027134 | 0.00068005
185 | 0.97727 | -0.43735 | 0.0014664 | 0.00036753
186 | 0.97623 | -0.45771 | 0.0010067 | 0.00025231
187 | 0.97574 | -0.46721 | 0.0041467 | 0.0010393
188 | 0.97624 | -0.45736 | 0.00038153 | 9.5621e-05
189 | 0.97563 | -0.46944 | 0.00045495 | 0.00011402
190 | 0.97502 | -0.48149 | 0.0012173 | 0.00030508
191 | 0.97602 | -0.46186 | 0.00082457 | 0.00020666
192 | 0.9742 | -0.49755 | 0 | 0
193 | 0.97564 | -0.46929 | 0.0016448 | 0.00041222
194 | 0.97363 | -0.5088 | 0.0038271 | 0.00095916
195 | 0.97299 | -0.52153 | 0 | 0
196 | 0.97236 | -0.53383 | 0 | 0
197 | 0.97528 | -0.47645 | 0.0011841 | 0.00029676
198 | 0.97534 | -0.47518 | 0.00074806 | 0.00018748
199 | 0.9751 | -0.47997 | 0 | 0
200 | 0.97535 | -0.47502 | 0.0008071 | 0.00020228
201 | 0.97505 | -0.48091 | 0.0017278 | 0.00043303
202 | 0.97506 | -0.48066 | 0 | 0
203 | 0.97541 | -0.47377 | 0.0074431 | 0.0018654
204 | 0.97504 | -0.48116 | 0.00035558 | 8.9118e-05
205 | 0.97493 | -0.48336 | 0.0021902 | 0.00054891
206 | 0.97218 | -0.53751 | 0.010952 | 0.0027447
207 | 0.97768 | -0.42909 | 0.0050337 | 0.0012616
208 | 0.97754 | -0.43197 | 0.00080607 | 0.00020202
209 | 0.97799 | -0.4231 | 0.0014561 | 0.00036494
210 | 0.97753 | -0.4321 | 0.0014197 | 0.0003558
211 | 0.97746 | -0.4334 | 0.0036882 | 0.00092436
212 | 0.97706 | -0.44129 | 0.0017755 | 0.00044498
213 | 0.97836 | -0.41574 | 0.0053961 | 0.0013524
214 | 0.97839 | -0.41532 | 0.0007911 | 0.00019827
215 | 0.97745 | -0.43381 | 0.0046675 | 0.0011698
216 | 0.98555 | -0.27651 | 0.0021689 | 0.00054358
217 | 0.98622 | -0.2634 | 0 | 0
218 | 0.98712 | -0.24602 | 0.0021248 | 0.00053254
219 | 0.98707 | -0.24684 | 0.0019995 | 0.00050112
220 | 0.9704 | -0.57179 | 0.0041435 | 0.0010385
221 | 0.97072 | -0.56546 | 0.0020739 | 0.00051977
222 | 0.97038 | -0.57212 | 0.0043223 | 0.0010833
223 | 0.97031 | -0.57356 | 0.0017336 | 0.00043448
224 | 0.97025 | -0.57472 | 0.0044705 | 0.0011204
225 | 0.97843 | -0.41412 | 0.001433 | 0.00035913
226 | 0.99998 | 149.9956 | 0 | 0

## res_line
| p_from_mw | q_from_mvar | p_to_mw | q_to_mvar | pl_mw | ql_mvar | i_from_ka | i_to_ka | i_ka | vm_from_pu | va_from_degree | vm_to_pu | va_to_degree | loading_percent
0 | 0.0072395 | 0.0018143 | -0.0072392 | -0.0018142 | 3.0027e-07 | 1.1005e-07 | 0.011038 | 0.011038 | 0.011038 | 0.97595 | -0.46309 | 0.97591 | -0.46397 | 3.0324
1 | -0.010838 | -0.0027162 | 0.01084 | 0.002717 | 1.5844e-06 | 8.2061e-07 | 0.016524 | 0.016524 | 0.016524 | 0.97595 | -0.46309 | 0.97611 | -0.46003 | 4.5397
2 | 0.0061077 | 0.0015306 | -0.0061075 | -0.0015306 | 2.0794e-07 | 5.3195e-08 | 0.0093127 | 0.0093127 | 0.0093127 | 0.97591 | -0.46397 | 0.97587 | -0.46468 | 2.5584
3 | -0.01084 | -0.002717 | 0.010841 | 0.0027178 | 1.5063e-06 | 7.8013e-07 | 0.016524 | 0.016524 | 0.016524 | 0.97611 | -0.46003 | 0.97626 | -0.45711 | 4.5396
4 | 0.0043646 | 0.0010937 | -0.0043643 | -0.0010938 | 3.4432e-07 | -3.862e-08 | 0.0066551 | 0.0066552 | 0.0066552 | 0.97587 | -0.46468 | 0.97579 | -0.46634 | 1.8284
5 | -0.011972 | -0.0030013 | 0.011973 | 0.0030016 | 5.9385e-07 | 3.206e-07 | 0.018249 | 0.018249 | 0.018249 | 0.97626 | -0.45711 | 0.97631 | -0.45607 | 5.0133
6 | -0.013703 | -0.0034353 | 0.013709 | 0.0034386 | 5.8985e-06 | 3.3239e-06 | 0.020886 | 0.020886 | 0.020886 | 0.97631 | -0.45607 | 0.97677 | -0.44704 | 5.7378
7 | 0.039 | 0.0098007 | -0.038984 | -0.009791 | 1.6045e-05 | 9.6624e-06 | 0.059422 | 0.059422 | 0.059422 | 0.97677 | -0.44704 | 0.97633 | -0.45566 | 8.1624
8 | -0.064318 | -0.01615 | 0.064327 | 0.016155 | 8.9771e-06 | 4.9651e-06 | 0.097994 | 0.097993 | 0.097994 | 0.97677 | -0.44704 | 0.97692 | -0.44411 | 5.3843
9 | 0.011609 | 0.0029104 | -0.011607 | -0.002909 | 2.6216e-06 | 1.3982e-06 | 0.017686 | 0.017686 | 0.017686 | 0.97677 | -0.44704 | 0.97653 | -0.45178 | 4.8588
10 | -0.083327 | -0.020945 | 0.083335 | 0.02095 | 8.7033e-06 | 5.1169e-06 | 0.12678 | 0.12678 | 0.12678 | 0.9782 | -0.41888 | 0.97832 | -0.41669 | 6.9657
11 | 0.082197 | 0.020662 | -0.082188 | -0.020656 | 9.036e-06 | 5.2996e-06 | 0.12506 | 0.12506 | 0.12506 | 0.9782 | -0.41888 | 0.97809 | -0.42118 | 6.8713
12 | -0.084441 | -0.021227 | 0.084445 | 0.021229 | 3.8462e-06 | 2.2664e-06 | 0.12846 | 0.12846 | 0.12846 | 0.97832 | -0.41669 | 0.97836 | -0.41574 | 7.0581
13 | 0.08004 | 0.020118 | -0.080033 | -0.020114 | 7.3224e-06 | 4.2733e-06 | 0.12179 | 0.12179 | 0.12179 | 0.97809 | -0.42118 | 0.97799 | -0.4231 | 6.6918
14 | -0.0023249 | -0.00058267 | 0.002325 | 0.00058247 | 9.9019e-08 | -2.0419e-07 | 0.0035282 | 0.0035281 | 0.0035282 | 0.98051 | -0.37368 | 0.98056 | -0.37278 | 0.9693
15 | -0.002325 | -0.00058247 | 0.0023251 | 0.00058232 | 7.1824e-08 | -1.4813e-07 | 0.0035281 | 0.0035281 | 0.0035281 | 0.98056 | -0.37278 | 0.98059 | -0.37213 | 0.96927
16 | 0.16068 | 0.040433 | -0.16067 | -0.040423 | 1.5017e-05 | 9.3988e-06 | 0.24403 | 0.24403 | 0.24403 | 0.98 | -0.38364 | 0.9799 | -0.3856 | 13.4084
17 | -0.16453 | -0.041398 | 0.16454 | 0.041401 | 3.6325e-06 | 2.276e-06 | 0.24988 | 0.24988 | 0.24988 | 0.98 | -0.38364 | 0.98003 | -0.38318 | 13.7298
18 | 0.15413 | 0.038785 | -0.15406 | -0.038741 | 7.0204e-05 | 4.3855e-05 | 0.2341 | 0.2341 | 0.2341 | 0.9799 | -0.3856 | 0.97942 | -0.39513 | 12.8628
19 | -0.16704 | -0.042027 | 0.16713 | 0.042083 | 8.821e-05 | 5.5302e-05 | 0.25368 | 0.25368 | 0.25368 | 0.98003 | -0.38318 | 0.98059 | -0.37213 | 13.9385
20 | 0.14908 | 0.037494 | -0.14904 | -0.037465 | 4.6417e-05 | 2.8949e-05 | 0.22654 | 0.22655 | 0.22655 | 0.97942 | -0.39513 | 0.97908 | -0.40165 | 12.4475
21 | -0.16945 | -0.042665 | 0.16956 | 0.042735 | 0.00011217 | 7.0364e-05 | 0.25721 | 0.25721 | 0.25721 | 0.98059 | -0.37213 | 0.9813 | -0.3583 | 14.1323
22 | 0.053566 | 0.013451 | -0.053539 | -0.013434 | 2.7109e-05 | 1.7213e-05 | 0.081419 | 0.081419 | 0.081419 | 0.97908 | -0.40165 | 0.97854 | -0.41227 | 22.368
23 | 0.095469 | 0.024014 | -0.095429 | -0.02399 | 4.0524e-05 | 2.4323e-05 | 0.14513 | 0.14513 | 0.14513 | 0.97908 | -0.40165 | 0.97863 | -0.41054 | 7.974
24 | -0.21732 | -0.054742 | 0.21742 | 0.05481 | 0.00010698 | 6.7635e-05 | 0.32963 | 0.32963 | 0.32963 | 0.9813 | -0.3583 | 0.98183 | -0.34801 | 18.1116
25 | 0.047752 | 0.012007 | -0.047731 | -0.011993 | 2.1807e-05 | 1.3816e-05 | 0.072424 | 0.072424 | 0.072424 | 0.9813 | -0.3583 | 0.98081 | -0.36786 | 19.8968
26 | 0.024914 | 0.0062507 | -0.024899 | -0.0062417 | 1.4577e-05 | 8.9894e-06 | 0.037887 | 0.037887 | 0.037887 | 0.97854 | -0.41227 | 0.97792 | -0.42455 | 10.4086
27 | 0.028626 | 0.0071828 | -0.028616 | -0.0071771 | 9.1814e-06 | 5.7139e-06 | 0.043532 | 0.043532 | 0.043532 | 0.97854 | -0.41227 | 0.9782 | -0.419 | 11.9594
28 | 0.093358 | 0.023471 | -0.093353 | -0.023468 | 4.983e-06 | 2.9821e-06 | 0.14198 | 0.14198 | 0.14198 | 0.97863 | -0.41054 | 0.97857 | -0.41166 | 7.801
29 | -0.22458 | -0.056604 | 0.22465 | 0.056651 | 7.3598e-05 | 4.6567e-05 | 0.34048 | 0.34048 | 0.34048 | 0.98183 | -0.34801 | 0.98218 | -0.34116 | 18.7076
30 | 0.0071571 | 0.0017938 | -0.0071568 | -0.0017937 | 3.1688e-07 | 1.1198e-07 | 0.010847 | 0.010847 | 0.010847 | 0.98183 | -0.34801 | 0.98178 | -0.34894 | 2.98
31 | 0.042444 | 0.010668 | -0.042421 | -0.010653 | 2.3893e-05 | 1.5098e-05 | 0.064405 | 0.064405 | 0.064405 | 0.98081 | -0.36786 | 0.98021 | -0.37966 | 17.6936
32 | 0.020693 | 0.0051877 | -0.020692 | -0.0051868 | 1.517e-06 | 9.1968e-07 | 0.031488 | 0.031488 | 0.031488 | 0.97792 | -0.42455 | 0.97784 | -0.42609 | 8.6505
33 | 0.020099 | 0.0050425 | -0.020084 | -0.0050335 | 1.4838e-05 | 8.9657e-06 | 0.030576 | 0.030576 | 0.030576 | 0.9782 | -0.419 | 0.97741 | -0.43449 | 8.4001
34 | 0.091815 | 0.023082 | -0.091804 | -0.023076 | 1.1284e-05 | 6.7372e-06 | 0.13964 | 0.13964 | 0.13964 | 0.97857 | -0.41166 | 0.97844 | -0.41423 | 7.6725
35 | -0.01758 | -0.0044059 | 0.017584 | 0.0044079 | 3.3941e-06 | 2.0133e-06 | 0.026744 | 0.026744 | 0.026744 | 0.97814 | -0.42024 | 0.97835 | -0.41619 | 7.3473
36 | 0.0088608 | 0.0022206 | -0.00886 | -0.0022202 | 7.9347e-07 | 3.6167e-07 | 0.01348 | 0.01348 | 0.01348 | 0.97814 | -0.42024 | 0.97804 | -0.42212 | 3.7032
37 | -0.019231 | -0.0048209 | 0.019233 | 0.004822 | 1.9105e-06 | 1.1479e-06 | 0.02925 | 0.02925 | 0.02925 | 0.97835 | -0.41619 | 0.97845 | -0.4141 | 8.0358
38 | 0.0071128 | 0.0017823 | -0.0071123 | -0.0017822 | 4.5022e-07 | 1.5949e-07 | 0.010821 | 0.010821 | 0.010821 | 0.97804 | -0.42212 | 0.97798 | -0.42345 | 2.9729
39 | -0.026183 | -0.0065639 | 0.026212 | 0.0065815 | 2.8496e-05 | 1.7635e-05 | 0.03982 | 0.03982 | 0.03982 | 0.97845 | -0.4141 | 0.97962 | -0.39129 | 10.9395
40 | 0.0027002 | 0.00067639 | -0.0027001 | -0.00067653 | 1.0252e-07 | -1.3761e-07 | 0.0041083 | 0.0041084 | 0.0041084 | 0.97798 | -0.42345 | 0.97794 | -0.42424 | 1.1287
41 | 0.010469 | 0.0026243 | -0.010467 | -0.0026233 | 1.9222e-06 | 9.7704e-07 | 0.015934 | 0.015934 | 0.015934 | 0.97771 | -0.42858 | 0.97752 | -0.43243 | 4.3774
42 | -0.013259 | -0.0033235 | 0.013261 | 0.0033244 | 1.5732e-06 | 8.7765e-07 | 0.02018 | 0.02018 | 0.02018 | 0.97771 | -0.42858 | 0.97784 | -0.42609 | 5.544
43 | 0.0046678 | 0.0011698 | -0.0046675 | -0.0011698 | 3.0639e-07 | -6.7602e-09 | 0.0071055 | 0.0071056 | 0.0071056 | 0.97752 | -0.43243 | 0.97745 | -0.43381 | 1.9521
44 | 0.0057996 | 0.0014535 | -0.0057995 | -0.0014535 | 1.1479e-07 | 2.4232e-08 | 0.0088284 | 0.0088284 | 0.0088284 | 0.97752 | -0.43243 | 0.9775 | -0.43285 | 2.4254
45 | 0.010523 | 0.0026383 | -0.010521 | -0.0026368 | 2.7792e-06 | 1.4136e-06 | 0.015985 | 0.015985 | 0.015985 | 0.97962 | -0.39129 | 0.97933 | -0.39683 | 4.3916
46 | -0.04093 | -0.010271 | 0.040952 | 0.010285 | 2.2707e-05 | 1.4335e-05 | 0.062176 | 0.062176 | 0.062176 | 0.97962 | -0.39129 | 0.98021 | -0.37966 | 17.0814
47 | 0.0091935 | 0.0023042 | -0.009193 | -0.002304 | 5.935e-07 | 2.7779e-07 | 0.013969 | 0.013969 | 0.013969 | 0.97933 | -0.39683 | 0.97926 | -0.39819 | 3.8376
48 | 0.0010997 | 0.00027541 | -0.0010996 | -0.0002756 | 1.6315e-08 | -1.8454e-07 | 0.0016732 | 0.0016732 | 0.0016732 | 0.97794 | -0.42424 | 0.97792 | -0.42456 | 0.45968
49 | -0.0030296 | -0.00075929 | 0.0030296 | 0.00075928 | 5.8632e-09 | -5.5292e-09 | 0.0046035 | 0.0046035 | 0.0046035 | 0.97926 | -0.39823 | 0.97926 | -0.39819 | 1.2647
50 | 0.0064103 | 0.0016066 | -0.0064103 | -0.0016066 | 4.3262e-08 | 1.1177e-08 | 0.0095564 | 0.0095564 | 0.0095564 | 0.99814 | -0.035737 | 0.99813 | -0.035879 | 2.6254
51 | -0.010799 | -0.0027064 | 0.010801 | 0.0027075 | 2.1713e-06 | 1.0975e-06 | 0.016098 | 0.016098 | 0.016098 | 0.99814 | -0.035737 | 0.99836 | -0.031517 | 4.4226
52 | -0.010801 | -0.0027075 | 0.010801 | 0.0027078 | 6.1569e-07 | 3.1119e-07 | 0.016098 | 0.016098 | 0.016098 | 0.99836 | -0.031517 | 0.99842 | -0.030321 | 4.4226
53 | -0.016369 | -0.0041033 | 0.016373 | 0.0041054 | 3.6545e-06 | 2.1247e-06 | 0.024397 | 0.024397 | 0.024397 | 0.99842 | -0.030321 | 0.99867 | -0.025636 | 6.7024
54 | -0.016373 | -0.0041054 | 0.016379 | 0.0041091 | 6.3635e-06 | 3.6994e-06 | 0.024397 | 0.024396 | 0.024397 | 0.99867 | -0.025636 | 0.99909 | -0.017484 | 6.7024
55 | 0.2434 | 0.061479 | -0.24324 | -0.061374 | 0.00016478 | 0.00010443 | 0.36837 | 0.36837 | 0.36837 | 0.98368 | -0.31201 | 0.98295 | -0.32614 | 20.24
56 | -0.2434 | -0.061479 | 0.24367 | 0.061648 | 0.00026659 | 0.00016895 | 0.36837 | 0.36837 | 0.36837 | 0.98368 | -0.31201 | 0.98486 | -0.28918 | 20.24
57 | 0.22705 | 0.057313 | -0.22689 | -0.05721 | 0.00016322 | 0.00010329 | 0.34386 | 0.34386 | 0.34386 | 0.98295 | -0.32614 | 0.98218 | -0.34116 | 18.8935
58 | 0.016189 | 0.0040608 | -0.016186 | -0.0040593 | 2.5531e-06 | 1.4903e-06 | 0.024508 | 0.024508 | 0.024508 | 0.98295 | -0.32614 | 0.98278 | -0.32945 | 6.733
59 | -0.2459 | -0.062205 | 0.24594 | 0.062234 | 4.5067e-05 | 2.8566e-05 | 0.37173 | 0.37173 | 0.37173 | 0.98486 | -0.28918 | 0.98505 | -0.28536 | 20.4248
60 | -0.018643 | -0.0046763 | 0.018647 | 0.0046787 | 3.9866e-06 | 2.3708e-06 | 0.027767 | 0.027767 | 0.027767 | 0.99909 | -0.017484 | 0.99932 | -0.012999 | 7.6284
61 | 0.014353 | 0.0036 | -0.014343 | -0.0035942 | 1.0264e-05 | 5.8354e-06 | 0.021733 | 0.021734 | 0.021734 | 0.98278 | -0.32945 | 0.98201 | -0.34447 | 5.9708
62 | 0.25186 | 0.063882 | -0.25169 | -0.063769 | 0.00017731 | 0.00011243 | 0.38003 | 0.38003 | 0.38003 | 0.98689 | -0.24977 | 0.98613 | -0.26442 | 20.8807
63 | 0.013185 | 0.003306 | -0.013182 | -0.0033041 | 3.4612e-06 | 1.9169e-06 | 0.019881 | 0.019881 | 0.019881 | 0.98689 | -0.24977 | 0.98661 | -0.25528 | 5.4619
64 | -0.26505 | -0.067188 | 0.26538 | 0.067398 | 0.00033064 | 0.00020985 | 0.39991 | 0.39991 | 0.39991 | 0.98689 | -0.24977 | 0.98824 | -0.22385 | 21.973
65 | 0.24704 | 0.062604 | -0.24679 | -0.062446 | 0.00024824 | 0.00015736 | 0.37301 | 0.37301 | 0.37301 | 0.98613 | -0.26442 | 0.98505 | -0.28536 | 20.4951
66 | 0.00082091 | 0.00020522 | -0.00082089 | -0.00020573 | 2.3662e-08 | -5.1058e-07 | 0.0012379 | 0.0012381 | 0.0012381 | 0.98661 | -0.25528 | 0.98658 | -0.25589 | 0.34014
67 | 0.012361 | 0.0030989 | -0.01236 | -0.0030986 | 6.3158e-07 | 3.4233e-07 | 0.018643 | 0.018643 | 0.018643 | 0.98661 | -0.25528 | 0.98656 | -0.25635 | 5.1218
68 | -0.26686 | -0.067768 | 0.2672 | 0.067986 | 0.00034385 | 0.00021824 | 0.40213 | 0.40213 | 0.40213 | 0.98824 | -0.22385 | 0.98963 | -0.19711 | 22.0951
69 | 0.00082089 | 0.00020573 | -0.00082089 | -0.00020573 | 2.1762e-10 | -4.6964e-09 | 0.0012381 | 0.0012381 | 0.0012381 | 0.98658 | -0.25589 | 0.98658 | -0.25589 | 0.34014
70 | 0.011319 | 0.0028375 | -0.011316 | -0.0028361 | 2.8012e-06 | 1.4656e-06 | 0.017072 | 0.017072 | 0.017072 | 0.98656 | -0.25635 | 0.98629 | -0.26155 | 4.6902
71 | 0.0071568 | 0.0017937 | -0.0071551 | -0.0017931 | 1.714e-06 | 6.0584e-07 | 0.010847 | 0.010847 | 0.010847 | 0.98178 | -0.34894 | 0.98152 | -0.35397 | 2.98
72 | -0.0074399 | -0.0018646 | 0.0074403 | 0.0018648 | 3.91e-07 | 1.4879e-07 | 0.011338 | 0.011338 | 0.011338 | 0.97641 | -0.45415 | 0.97646 | -0.45305 | 3.1149
73 | -0.0074403 | -0.0018648 | 0.0074407 | 0.0018649 | 4.5057e-07 | 1.7144e-07 | 0.011338 | 0.011338 | 0.011338 | 0.97646 | -0.45305 | 0.97653 | -0.45178 | 3.1149
74 | -0.0018317 | -0.00045906 | 0.0018317 | 0.00045893 | 3.4024e-08 | -1.3628e-07 | 0.0027349 | 0.0027349 | 0.0027349 | 0.99658 | -0.064571 | 0.9966 | -0.064181 | 0.75135
75 | -0.0018317 | -0.00045893 | 0.0018318 | 0.00045861 | 8.0037e-08 | -3.2064e-07 | 0.0027349 | 0.0027347 | 0.0027349 | 0.9966 | -0.064181 | 0.99665 | -0.063263 | 0.75133
76 | -0.0033632 | -0.00084241 | 0.0033632 | 0.00084238 | 4.5876e-08 | -3.3874e-08 | 0.0050211 | 0.0050211 | 0.0050211 | 0.99665 | -0.063263 | 0.99667 | -0.062977 | 1.3794
77 | 0.013154 | 0.0032984 | -0.013149 | -0.0032953 | 5.5853e-06 | 3.1128e-06 | 0.020064 | 0.020064 | 0.020064 | 0.97561 | -0.46967 | 0.97515 | -0.47858 | 5.512
78 | -0.013154 | -0.0032984 | 0.013159 | 0.0033013 | 5.2075e-06 | 2.9019e-06 | 0.020064 | 0.020063 | 0.020064 | 0.97561 | -0.46967 | 0.97603 | -0.46137 | 5.512
79 | -0.015568 | -0.0039049 | 0.015575 | 0.0039093 | 7.495e-06 | 4.3532e-06 | 0.023735 | 0.023735 | 0.023735 | 0.97603 | -0.46137 | 0.97654 | -0.45127 | 6.5206
80 | -0.010038 | -0.0025153 | 0.01004 | 0.0025161 | 1.6738e-06 | 8.122e-07 | 0.014987 | 0.014987 | 0.014987 | 0.99667 | -0.062977 | 0.99685 | -0.059476 | 4.1173
81 | 0.016941 | 0.0042485 | -0.016936 | -0.0042455 | 5.005e-06 | 2.9529e-06 | 0.025821 | 0.025821 | 0.025821 | 0.97633 | -0.45566 | 0.97602 | -0.46186 | 7.0936
82 | 0.022043 | 0.0055425 | -0.022041 | -0.0055414 | 1.7852e-06 | 1.0898e-06 | 0.033602 | 0.033602 | 0.033602 | 0.97633 | -0.45566 | 0.97624 | -0.45736 | 9.2312
83 | -0.065782 | -0.016519 | 0.065791 | 0.016524 | 8.8684e-06 | 4.9385e-06 | 0.10021 | 0.10021 | 0.10021 | 0.97692 | -0.44411 | 0.97706 | -0.44129 | 5.506
84 | 0.0013623 | 0.00034131 | -0.0013623 | -0.00034142 | 1.4489e-08 | -1.0522e-07 | 0.0020652 | 0.0020653 | 0.0020653 | 0.98152 | -0.35397 | 0.98151 | -0.35419 | 0.56738
85 | 0.012138 | 0.0030414 | -0.012136 | -0.0030406 | 1.5672e-06 | 8.467e-07 | 0.018392 | 0.018392 | 0.018392 | 0.98201 | -0.34447 | 0.98188 | -0.34718 | 5.0527
86 | 0.0055518 | 0.0013914 | -0.0055516 | -0.0013914 | 2.1368e-07 | 3.4949e-08 | 0.0084136 | 0.0084136 | 0.0084136 | 0.98188 | -0.34718 | 0.98184 | -0.34798 | 2.3114
87 | 0.0065844 | 0.0016492 | -0.0065838 | -0.001649 | 6.5124e-07 | 1.9621e-07 | 0.0099782 | 0.0099783 | 0.0099783 | 0.98188 | -0.34718 | 0.98177 | -0.34925 | 2.7413
88 | 0.0053047 | 0.0013284 | -0.0053047 | -0.0013284 | 1.8152e-08 | 2.1473e-09 | 0.0080396 | 0.0080396 | 0.0080396 | 0.98177 | -0.34925 | 0.98177 | -0.34933 | 2.2087
89 | 0.0018973 | 0.00047447 | -0.0018972 | -0.00047478 | 9.1432e-08 | -3.1438e-07 | 0.0028753 | 0.0028754 | 0.0028754 | 0.98177 | -0.34933 | 0.98172 | -0.35034 | 0.78995
90 | 0.0018972 | 0.00047478 | -0.001897 | -0.00047544 | 1.9158e-07 | -6.5848e-07 | 0.0028754 | 0.0028757 | 0.0028757 | 0.98172 | -0.35034 | 0.98161 | -0.35246 | 0.79003
91 | 0.054657 | 0.013792 | -0.054602 | -0.013757 | 5.4592e-05 | 3.4677e-05 | 0.083284 | 0.083284 | 0.083284 | 0.97693 | -0.44305 | 0.97587 | -0.46393 | 22.8803
92 | -0.056175 | -0.014172 | 0.056246 | 0.014217 | 7.0638e-05 | 4.4886e-05 | 0.085597 | 0.085597 | 0.085597 | 0.97693 | -0.44305 | 0.97827 | -0.41682 | 23.5156
93 | 0.052952 | 0.013343 | -0.052888 | -0.013303 | 6.3899e-05 | 4.057e-05 | 0.080768 | 0.080768 | 0.080768 | 0.97587 | -0.46393 | 0.97458 | -0.48919 | 22.189
94 | -0.060042 | -0.015168 | 0.0601 | 0.015205 | 5.76e-05 | 3.6633e-05 | 0.091371 | 0.091371 | 0.091371 | 0.97827 | -0.41682 | 0.9793 | -0.39683 | 25.102
95 | 0.050018 | 0.012583 | -0.049984 | -0.012562 | 3.3451e-05 | 2.1219e-05 | 0.076386 | 0.076386 | 0.076386 | 0.97458 | -0.48919 | 0.97387 | -0.5032 | 20.9851
96 | -0.063704 | -0.016108 | 0.063777 | 0.016155 | 7.3413e-05 | 4.6722e-05 | 0.096847 | 0.096847 | 0.096847 | 0.9793 | -0.39683 | 0.98053 | -0.37283 | 26.6064
97 | 0.0098623 | 0.0024719 | -0.0098612 | -0.0024714 | 1.0625e-06 | 5.2475e-07 | 0.015069 | 0.015069 | 0.015069 | 0.97387 | -0.5032 | 0.97375 | -0.50546 | 4.1399
98 | 0.040122 | 0.01009 | -0.040093 | -0.010072 | 2.8564e-05 | 1.8029e-05 | 0.061317 | 0.061317 | 0.061317 | 0.97387 | -0.5032 | 0.97311 | -0.51811 | 16.8453
99 | -0.068003 | -0.017214 | 0.068153 | 0.017309 | 0.00014944 | 9.5171e-05 | 0.10326 | 0.10326 | 0.10326 | 0.98053 | -0.37283 | 0.98288 | -0.32717 | 28.3682
100 | 0.0072102 | 0.001807 | -0.0072096 | -0.0018068 | 5.868e-07 | 2.1522e-07 | 0.011018 | 0.011018 | 0.011018 | 0.97375 | -0.50546 | 0.97367 | -0.50717 | 3.0269
101 | 0.037033 | 0.0093052 | -0.037013 | -0.009293 | 1.9375e-05 | 1.22e-05 | 0.056637 | 0.056637 | 0.056637 | 0.97311 | -0.51811 | 0.97256 | -0.52908 | 15.5596
102 | 0.071791 | 0.018111 | -0.07172 | -0.018065 | 7.1008e-05 | 4.5243e-05 | 0.10873 | 0.10873 | 0.10873 | 0.98288 | -0.32717 | 0.98182 | -0.34785 | 29.8704
103 | -0.13994 | -0.03542 | 0.14019 | 0.035577 | 0.00024505 | 0.00015665 | 0.21199 | 0.21199 | 0.21199 | 0.98288 | -0.32717 | 0.98476 | -0.29076 | 58.2386
104 | 0.0031601 | 0.00079187 | -0.00316 | -0.00079196 | 1.1992e-07 | -9.3772e-08 | 0.0048294 | 0.0048295 | 0.0048295 | 0.97367 | -0.50717 | 0.97363 | -0.50796 | 1.3268
105 | 0.035161 | 0.0088288 | -0.035154 | -0.0088244 | 6.9955e-06 | 4.3972e-06 | 0.053803 | 0.053803 | 0.053803 | 0.97256 | -0.52908 | 0.97234 | -0.53325 | 14.781
106 | 0.033142 | 0.0083202 | -0.033131 | -0.0083128 | 1.1677e-05 | 7.323e-06 | 0.050724 | 0.050724 | 0.050724 | 0.97234 | -0.53325 | 0.97197 | -0.54064 | 13.9352
107 | 0.020198 | 0.0050714 | -0.020184 | -0.0050633 | 1.3444e-05 | 8.1398e-06 | 0.030925 | 0.030925 | 0.030925 | 0.97197 | -0.54064 | 0.97126 | -0.5546 | 8.4958
108 | 0.012933 | 0.0032414 | -0.012932 | -0.0032409 | 1.0166e-06 | 5.6494e-07 | 0.019799 | 0.0198 | 0.0198 | 0.97197 | -0.54064 | 0.97189 | -0.54229 | 5.4394
109 | 0.018903 | 0.0047423 | -0.0189 | -0.0047401 | 3.6287e-06 | 2.1797e-06 | 0.028963 | 0.028963 | 0.028963 | 0.97126 | -0.5546 | 0.97106 | -0.55863 | 7.9568
110 | 0.01067 | 0.002674 | -0.01067 | -0.0026738 | 3.4607e-07 | 1.7864e-07 | 0.016337 | 0.016337 | 0.016337 | 0.97189 | -0.54229 | 0.97185 | -0.54297 | 4.4881
111 | -0.0064701 | -0.0016211 | 0.0064703 | 0.0016212 | 2.273e-07 | 6.8979e-08 | 0.0099077 | 0.0099077 | 0.0099077 | 0.97171 | -0.54579 | 0.97175 | -0.54505 | 2.7219
112 | 0.0043532 | 0.0010906 | -0.0043529 | -0.0010906 | 3.4314e-07 | -3.5447e-08 | 0.0066661 | 0.0066662 | 0.0066662 | 0.97171 | -0.54579 | 0.97163 | -0.54744 | 1.8314
113 | -0.008776 | -0.002199 | 0.0087769 | 0.0021994 | 8.6909e-07 | 3.9721e-07 | 0.013438 | 0.013438 | 0.013438 | 0.97175 | -0.54505 | 0.97185 | -0.54297 | 3.6918
114 | 0.0043529 | 0.0010906 | -0.004352 | -0.0010907 | 8.8205e-07 | -9.0883e-08 | 0.0066662 | 0.0066664 | 0.0066664 | 0.97163 | -0.54744 | 0.97141 | -0.5517 | 1.8314
115 | 0.00215 | 0.00053881 | -0.00215 | -0.00053885 | 1.5167e-08 | -3.6455e-08 | 0.0032934 | 0.0032935 | 0.0032935 | 0.97141 | -0.5517 | 0.9714 | -0.55185 | 0.90479
116 | -0.0022129 | -0.00055461 | 0.002213 | 0.00055442 | 8.3093e-08 | -1.9257e-07 | 0.0033653 | 0.0033653 | 0.0033653 | 0.97846 | -0.41363 | 0.9785 | -0.41284 | 0.92455
117 | -0.0028859 | -0.00072306 | 0.0028861 | 0.00072276 | 2.6725e-07 | -2.9384e-07 | 0.0043885 | 0.0043883 | 0.0043885 | 0.9785 | -0.41284 | 0.9786 | -0.4109 | 1.2056
118 | -0.0064059 | -0.0016049 | 0.0064073 | 0.0016053 | 1.3543e-06 | 3.8839e-07 | 0.0097403 | 0.0097402 | 0.0097403 | 0.9786 | -0.4109 | 0.97883 | -0.40646 | 2.6759
119 | 0.01768 | 0.0044345 | -0.017677 | -0.0044325 | 3.3025e-06 | 1.9652e-06 | 0.027094 | 0.027094 | 0.027094 | 0.97106 | -0.55863 | 0.97086 | -0.56255 | 7.4434
120 | 0.016751 | 0.0042005 | -0.016749 | -0.0041991 | 2.3271e-06 | 1.373e-06 | 0.025675 | 0.025675 | 0.025675 | 0.97086 | -0.56255 | 0.97072 | -0.56546 | 7.0537
121 | 0.067159 | 0.016922 | -0.067135 | -0.016907 | 2.3878e-05 | 1.5204e-05 | 0.10182 | 0.10182 | 0.10182 | 0.98182 | -0.34785 | 0.98144 | -0.35528 | 27.9714
122 | -0.14296 | -0.036271 | 0.14325 | 0.036454 | 0.00028861 | 0.00018387 | 0.21617 | 0.21617 | 0.21617 | 0.98476 | -0.29076 | 0.98694 | -0.24887 | 29.694
123 | 0.1448 | 0.036873 | -0.14472 | -0.036824 | 7.9002e-05 | 4.9149e-05 | 0.21839 | 0.21839 | 0.21839 | 0.98752 | -0.23755 | 0.98694 | -0.24887 | 11.9997
124 | -0.14688 | -0.037395 | 0.14689 | 0.037397 | 3.7698e-06 | 2.3472e-06 | 0.22153 | 0.22153 | 0.22153 | 0.98752 | -0.23755 | 0.98755 | -0.23702 | 12.1721
125 | 0.019093 | 0.004788 | -0.019088 | -0.0047846 | 5.6698e-06 | 3.395e-06 | 0.02877 | 0.02877 | 0.02877 | 0.98755 | -0.23702 | 0.98723 | -0.24325 | 7.904
126 | -0.16598 | -0.042185 | 0.16605 | 0.042232 | 7.3828e-05 | 4.6244e-05 | 0.2503 | 0.2503 | 0.2503 | 0.98755 | -0.23702 | 0.98803 | -0.22778 | 13.7529
127 | 0.014582 | 0.0036553 | -0.01458 | -0.003654 | 2.3145e-06 | 1.3179e-06 | 0.021979 | 0.021979 | 0.021979 | 0.98723 | -0.24325 | 0.98706 | -0.24658 | 6.0382
128 | -0.16688 | -0.042438 | 0.16691 | 0.042461 | 3.6196e-05 | 2.2677e-05 | 0.25154 | 0.25154 | 0.25154 | 0.98803 | -0.22778 | 0.98827 | -0.22328 | 13.8211
129 | -0.16771 | -0.042661 | 0.16776 | 0.042689 | 4.4955e-05 | 2.817e-05 | 0.25274 | 0.25274 | 0.25274 | 0.98827 | -0.22328 | 0.98855 | -0.21772 | 13.887
130 | -0.17058 | -0.043396 | 0.17059 | 0.043405 | 1.4572e-05 | 9.1377e-06 | 0.25699 | 0.25699 | 0.25699 | 0.98855 | -0.21772 | 0.98865 | -0.21595 | 14.1205
131 | 0.49611 | 0.12675 | -0.4953 | -0.12624 | 0.00080716 | 0.00051533 | 0.74417 | 0.74417 | 0.74417 | 0.99316 | -0.12961 | 0.99139 | -0.16332 | 40.8883
132 | -0.49793 | -0.12721 | 0.49793 | 0.12721 | 9.7266e-07 | 6.2102e-07 | 0.7469 | 0.7469 | 0.7469 | 0.99316 | -0.12961 | 0.99316 | -0.12957 | 41.0383
133 | 0.49447 | 0.12603 | -0.49414 | -0.12582 | 0.00032949 | 0.00021036 | 0.74291 | 0.74292 | 0.74292 | 0.99139 | -0.16332 | 0.99067 | -0.17714 | 40.8195
134 | -0.49856 | -0.12737 | 0.49944 | 0.12793 | 0.00087632 | 0.00055949 | 0.74784 | 0.74784 | 0.74784 | 0.99316 | -0.12957 | 0.99507 | -0.093287 | 41.09
135 | 0.26883 | 0.068493 | -0.26857 | -0.068328 | 0.00025883 | 0.00016429 | 0.40418 | 0.40418 | 0.40418 | 0.99067 | -0.17714 | 0.98963 | -0.19711 | 22.2079
136 | 0.045023 | 0.011364 | -0.04489 | -0.01128 | 0.00013256 | 8.3846e-05 | 0.067654 | 0.067654 | 0.067654 | 0.99067 | -0.17714 | 0.98749 | -0.2388 | 18.5863
137 | 0.18029 | 0.04596 | -0.18016 | -0.045878 | 0.0001305 | 8.2e-05 | 0.27108 | 0.27108 | 0.27108 | 0.99067 | -0.17714 | 0.98989 | -0.19214 | 14.8944
138 | -0.50118 | -0.12836 | 0.50125 | 0.12841 | 7.2331e-05 | 4.618e-05 | 0.75044 | 0.75044 | 0.75044 | 0.99507 | -0.093287 | 0.99522 | -0.090309 | 41.233
139 | 0.036878 | 0.0092719 | -0.036857 | -0.0092584 | 2.157e-05 | 1.3567e-05 | 0.055581 | 0.055581 | 0.055581 | 0.98749 | -0.2388 | 0.98685 | -0.25106 | 15.2696
140 | 0.0080119 | 0.0020077 | -0.0080108 | -0.0020073 | 1.157e-06 | 4.6971e-07 | 0.012073 | 0.012073 | 0.012073 | 0.98749 | -0.2388 | 0.98733 | -0.24183 | 3.3168
141 | 0.17637 | 0.044929 | -0.17628 | -0.044872 | 9.2044e-05 | 5.7789e-05 | 0.26539 | 0.26539 | 0.26539 | 0.98989 | -0.19214 | 0.98932 | -0.20297 | 14.5817
142 | -0.50125 | -0.12841 | 0.50167 | 0.12868 | 0.0004241 | 0.00027077 | 0.75044 | 0.75044 | 0.75044 | 0.99522 | -0.090309 | 0.99614 | -0.072864 | 41.233
143 | 0.0072476 | 0.0018162 | -0.0072469 | -0.0018159 | 7.74e-07 | 2.7457e-07 | 0.010928 | 0.010928 | 0.010928 | 0.98685 | -0.25106 | 0.98674 | -0.2533 | 3.0023
144 | 0.029609 | 0.0074422 | -0.029608 | -0.0074415 | 1.1692e-06 | 7.2829e-07 | 0.044653 | 0.044653 | 0.044653 | 0.98685 | -0.25106 | 0.98681 | -0.25188 | 12.2673
145 | 0.0062326 | 0.0015616 | -0.0062319 | -0.0015614 | 7.4506e-07 | 1.8889e-07 | 0.0093931 | 0.0093932 | 0.0093932 | 0.98733 | -0.24183 | 0.9872 | -0.24434 | 2.5805
146 | 0.17263 | 0.043957 | -0.17257 | -0.043917 | 6.377e-05 | 4.0005e-05 | 0.2599 | 0.2599 | 0.2599 | 0.98932 | -0.20297 | 0.98892 | -0.21063 | 14.2801
147 | 0.01446 | 0.0036261 | -0.014456 | -0.003624 | 3.689e-06 | 2.0866e-06 | 0.021601 | 0.021601 | 0.021601 | 0.99614 | -0.072864 | 0.99586 | -0.078218 | 5.9343
148 | -0.51613 | -0.1323 | 0.51647 | 0.13252 | 0.00033523 | 0.00021406 | 0.77204 | 0.77204 | 0.77204 | 0.99614 | -0.072864 | 0.99685 | -0.059476 | 42.4198
149 | 0.1715 | 0.04365 | -0.17146 | -0.043622 | 4.3966e-05 | 2.7575e-05 | 0.25829 | 0.2583 | 0.2583 | 0.98892 | -0.21063 | 0.98865 | -0.21595 | 14.192
150 | 0.0057458 | 0.0014397 | -0.0057454 | -0.0014396 | 3.9024e-07 | 7.2707e-08 | 0.0086646 | 0.0086646 | 0.0086646 | 0.98674 | -0.2533 | 0.98667 | -0.25473 | 2.3804
151 | 0.027135 | 0.0068217 | -0.02712 | -0.0068125 | 1.4906e-05 | 9.2367e-06 | 0.040924 | 0.040925 | 0.040925 | 0.98681 | -0.25188 | 0.98622 | -0.2634 | 11.243
152 | 0.0041247 | 0.0010333 | -0.0041244 | -0.0010334 | 3.2909e-07 | -7.9641e-08 | 0.0062171 | 0.0062172 | 0.0062172 | 0.9872 | -0.24434 | 0.98712 | -0.24602 | 1.708
153 | 0.062744 | 0.015806 | -0.062683 | -0.015768 | 6.1178e-05 | 3.8926e-05 | 0.095158 | 0.095158 | 0.095158 | 0.98144 | -0.35528 | 0.9804 | -0.37569 | 26.1424
154 | -0.015626 | -0.003917 | 0.015628 | 0.0039182 | 2.0085e-06 | 1.1634e-06 | 0.023621 | 0.023621 | 0.023621 | 0.98434 | -0.30014 | 0.98447 | -0.29745 | 6.4894
155 | 0.014323 | 0.0035906 | -0.01432 | -0.0035888 | 3.1214e-06 | 1.7721e-06 | 0.021653 | 0.021653 | 0.021653 | 0.98434 | -0.30014 | 0.9841 | -0.30472 | 5.9485
156 | -0.017888 | -0.0044848 | 0.017892 | 0.0044868 | 3.4612e-06 | 2.0546e-06 | 0.027038 | 0.027038 | 0.027038 | 0.98447 | -0.29745 | 0.98468 | -0.29339 | 7.4281
157 | 0.012627 | 0.0031646 | -0.012627 | -0.0031646 | 2.056e-08 | 1.1248e-08 | 0.019093 | 0.019093 | 0.019093 | 0.9841 | -0.30472 | 0.9841 | -0.30475 | 5.2454
158 | -0.020354 | -0.0051041 | 0.02036 | 0.0051075 | 5.69e-06 | 3.4375e-06 | 0.03076 | 0.03076 | 0.03076 | 0.98468 | -0.29339 | 0.98498 | -0.28752 | 8.4505
159 | 0.0098747 | 0.0024747 | -0.0098728 | -0.0024738 | 1.9258e-06 | 9.3989e-07 | 0.014931 | 0.014931 | 0.014931 | 0.9841 | -0.30475 | 0.98389 | -0.30885 | 4.102
160 | -0.022887 | -0.0057408 | 0.022894 | 0.0057448 | 6.6597e-06 | 4.0731e-06 | 0.034577 | 0.034577 | 0.034577 | 0.98498 | -0.28752 | 0.9853 | -0.28142 | 9.4992
161 | 0.0079163 | 0.0019835 | -0.0079162 | -0.0019834 | 8.3587e-08 | 3.3746e-08 | 0.011972 | 0.011972 | 0.011972 | 0.98389 | -0.30885 | 0.98388 | -0.30907 | 3.2891
162 | -0.024928 | -0.0062548 | 0.024934 | 0.0062584 | 5.8393e-06 | 3.5972e-06 | 0.03765 | 0.03765 | 0.03765 | 0.9853 | -0.28142 | 0.98555 | -0.27651 | 10.3434
163 | 0.0055734 | 0.0013963 | -0.0055728 | -0.0013962 | 5.0919e-07 | 8.3193e-08 | 0.0084289 | 0.008429 | 0.008429 | 0.98388 | -0.30907 | 0.98378 | -0.31099 | 2.3157
164 | 0.0041507 | 0.0010397 | -0.0041506 | -0.0010398 | 1.3375e-07 | -2.93e-08 | 0.0062779 | 0.006278 | 0.006278 | 0.98378 | -0.31099 | 0.98375 | -0.31166 | 1.7247
165 | 0.0024029 | 0.00060177 | -0.0024027 | -0.00060213 | 1.8864e-07 | -3.6271e-07 | 0.0036344 | 0.0036346 | 0.0036346 | 0.98375 | -0.31166 | 0.98366 | -0.31331 | 0.99852
166 | 0.00096903 | 0.00024282 | -0.00096903 | -0.00024286 | 2.5095e-09 | -3.7928e-08 | 0.0014659 | 0.0014659 | 0.0014659 | 0.98366 | -0.31331 | 0.98366 | -0.31337 | 0.40272
167 | 0.058471 | 0.014712 | -0.058448 | -0.014697 | 2.2928e-05 | 1.4576e-05 | 0.088766 | 0.088766 | 0.088766 | 0.9804 | -0.37569 | 0.97998 | -0.3839 | 24.3862
168 | -0.025871 | -0.0064897 | 0.02588 | 0.006495 | 8.5434e-06 | 5.2843e-06 | 0.039423 | 0.039423 | 0.039423 | 0.97654 | -0.45127 | 0.97689 | -0.44435 | 10.8306
169 | -0.02588 | -0.006495 | 0.025893 | 0.0065031 | 1.3219e-05 | 8.176e-06 | 0.039423 | 0.039423 | 0.039423 | 0.97689 | -0.44435 | 0.97744 | -0.43364 | 10.8306
170 | -0.025893 | -0.0065031 | 0.025903 | 0.0065097 | 1.0639e-05 | 6.5803e-06 | 0.039423 | 0.039423 | 0.039423 | 0.97744 | -0.43364 | 0.97788 | -0.42504 | 10.8306
171 | -0.036662 | -0.0092061 | 0.036685 | 0.0092204 | 2.2814e-05 | 1.4355e-05 | 0.055794 | 0.055794 | 0.055794 | 0.97788 | -0.42504 | 0.97854 | -0.412 | 15.3281
172 | 0.0064076 | 0.0016054 | -0.0064073 | -0.0016053 | 2.8977e-07 | 8.3069e-08 | 0.0097401 | 0.0097402 | 0.0097402 | 0.97887 | -0.40551 | 0.97883 | -0.40646 | 2.6759
173 | -0.0064076 | -0.0016054 | 0.006408 | 0.0016055 | 4.3002e-07 | 1.2325e-07 | 0.0097401 | 0.0097401 | 0.0097401 | 0.97887 | -0.40551 | 0.97895 | -0.4041 | 2.6759
174 | -0.01139 | -0.0028541 | 0.011391 | 0.0028546 | 9.9576e-07 | 5.2589e-07 | 0.017313 | 0.017313 | 0.017313 | 0.97895 | -0.4041 | 0.97904 | -0.40227 | 4.7563
175 | -0.011391 | -0.0028546 | 0.011393 | 0.0028557 | 1.9134e-06 | 1.0105e-06 | 0.017313 | 0.017313 | 0.017313 | 0.97904 | -0.40227 | 0.97922 | -0.39874 | 4.7563
176 | 0.0042032 | 0.0010532 | -0.0042028 | -0.0010533 | 4.1872e-07 | -7.6289e-08 | 0.0063871 | 0.0063872 | 0.0063872 | 0.97922 | -0.39874 | 0.97911 | -0.40083 | 1.7547
177 | -0.015596 | -0.0039089 | 0.015598 | 0.0039102 | 2.326e-06 | 1.3497e-06 | 0.0237 | 0.0237 | 0.0237 | 0.97922 | -0.39874 | 0.97938 | -0.39561 | 6.511
178 | 0.0014331 | 0.00035821 | -0.001433 | -0.00035891 | 1.1036e-07 | -7.0793e-07 | 0.0021789 | 0.0021792 | 0.0021792 | 0.97854 | -0.412 | 0.97846 | -0.41362 | 0.59868
179 | -0.038118 | -0.0095786 | 0.038153 | 0.0096008 | 3.5167e-05 | 2.2156e-05 | 0.057973 | 0.057973 | 0.057973 | 0.97854 | -0.412 | 0.97953 | -0.39269 | 15.9267
180 | 0.053776 | 0.013527 | -0.053754 | -0.013512 | 2.2579e-05 | 1.4337e-05 | 0.081673 | 0.081673 | 0.081673 | 0.97998 | -0.3839 | 0.97953 | -0.39269 | 22.4376
181 | 0.015601 | 0.0039115 | -0.015598 | -0.0039102 | 2.1684e-06 | 1.2582e-06 | 0.0237 | 0.0237 | 0.0237 | 0.97953 | -0.39269 | 0.97938 | -0.39561 | 6.5109
182 | 0.001433 | 0.00035891 | -0.001433 | -0.00035913 | 3.4182e-08 | -2.192e-07 | 0.0021792 | 0.0021793 | 0.0021793 | 0.97846 | -0.41362 | 0.97843 | -0.41412 | 0.5987
183 | -0.52651 | -0.13504 | 0.52803 | 0.13601 | 0.0015236 | 0.00097295 | 0.78703 | 0.78703 | 0.78703 | 0.99685 | -0.059476 | 1 | 0 | 43.2433
184 | 0.026182 | 0.0065728 | -0.026179 | -0.0065706 | 3.6239e-06 | 2.2358e-06 | 0.038964 | 0.038964 | 0.038964 | 1 | 0 | 0.99985 | -0.0029021 | 10.7043
185 | 0.012613 | 0.0031619 | -0.01261 | -0.0031602 | 3.0995e-06 | 1.681e-06 | 0.018846 | 0.018846 | 0.018846 | 0.99586 | -0.078218 | 0.9956 | -0.083377 | 5.1775
186 | 0.024567 | 0.0061666 | -0.024559 | -0.006162 | 7.5019e-06 | 4.605e-06 | 0.036565 | 0.036565 | 0.036565 | 0.99985 | -0.0029021 | 0.99952 | -0.0093066 | 10.0453
187 | 0.022667 | 0.0056877 | -0.022663 | -0.0056853 | 3.9903e-06 | 2.4314e-06 | 0.033748 | 0.033748 | 0.033748 | 0.99952 | -0.0093066 | 0.99932 | -0.012999 | 9.2713
188 | 0.0019297 | 0.00048343 | -0.0019296 | -0.00048361 | 5.4875e-08 | -1.8549e-07 | 0.0029103 | 0.0029104 | 0.0029104 | 0.9866 | -0.25599 | 0.98657 | -0.25659 | 0.79957
189 | -0.004126 | -0.0010339 | 0.0041262 | 0.0010338 | 2.4892e-07 | -5.9609e-08 | 0.0062228 | 0.0062228 | 0.0062228 | 0.9866 | -0.25599 | 0.98667 | -0.25473 | 1.7096
190 | 0.010728 | 0.0026886 | -0.010727 | -0.0026883 | 5.5051e-07 | 2.8335e-07 | 0.016332 | 0.016332 | 0.016332 | 0.97741 | -0.43449 | 0.97736 | -0.43557 | 4.4868
191 | 0.090639 | 0.022784 | -0.090634 | -0.022781 | 4.7008e-06 | 2.8014e-06 | 0.13787 | 0.13787 | 0.13787 | 0.97844 | -0.41423 | 0.97839 | -0.41532 | 7.5752
192 | 0.0041802 | 0.0010475 | -0.0041799 | -0.0010475 | 3.2891e-07 | -6.0844e-08 | 0.0063642 | 0.0063643 | 0.0063643 | 0.97736 | -0.43557 | 0.97727 | -0.43722 | 1.7484
193 | 0.0014665 | 0.00036747 | -0.0014664 | -0.00036753 | 9.2778e-09 | -5.624e-08 | 0.0022328 | 0.0022329 | 0.0022329 | 0.97727 | -0.43722 | 0.97727 | -0.43735 | 0.61342
194 | 0.020652 | 0.0051933 | -0.020643 | -0.0051876 | 9.3679e-06 | 5.6805e-06 | 0.031486 | 0.031486 | 0.031486 | 0.97623 | -0.45771 | 0.97574 | -0.46721 | 8.6499
195 | -0.021659 | -0.0054456 | 0.021659 | 0.0054458 | 3.6053e-07 | 2.1971e-07 | 0.03302 | 0.03302 | 0.03302 | 0.97623 | -0.45771 | 0.97624 | -0.45736 | 9.0714
196 | 0.016496 | 0.0041483 | -0.016494 | -0.0041473 | 1.7565e-06 | 1.0317e-06 | 0.025162 | 0.025162 | 0.025162 | 0.97574 | -0.46721 | 0.97563 | -0.46944 | 6.9126
197 | 0.016039 | 0.0040333 | -0.01603 | -0.0040279 | 9.2255e-06 | 5.3915e-06 | 0.024468 | 0.024468 | 0.024468 | 0.97563 | -0.46944 | 0.97502 | -0.48149 | 6.722
198 | 0.014813 | 0.0037228 | -0.014802 | -0.0037163 | 1.1349e-05 | 6.5255e-06 | 0.02261 | 0.022611 | 0.022611 | 0.97502 | -0.48149 | 0.9742 | -0.49755 | 6.2117
199 | 0.016111 | 0.0040389 | -0.016106 | -0.0040355 | 5.6991e-06 | 3.3328e-06 | 0.024564 | 0.024564 | 0.024564 | 0.97602 | -0.46186 | 0.97564 | -0.46929 | 6.7483
200 | 0.014802 | 0.0037163 | -0.014794 | -0.0037117 | 7.9409e-06 | 4.5667e-06 | 0.022611 | 0.022611 | 0.022611 | 0.9742 | -0.49755 | 0.97363 | -0.5088 | 6.2118
201 | 0.014461 | 0.0036233 | -0.014458 | -0.0036216 | 3.086e-06 | 1.7638e-06 | 0.022055 | 0.022055 | 0.022055 | 0.97564 | -0.46929 | 0.97541 | -0.47377 | 6.0591
202 | 0.010967 | 0.0027526 | -0.01096 | -0.0027491 | 6.6566e-06 | 3.475e-06 | 0.016762 | 0.016762 | 0.016762 | 0.97363 | -0.5088 | 0.97299 | -0.52153 | 4.605
203 | 0.01096 | 0.0027491 | -0.010954 | -0.0027457 | 6.4192e-06 | 3.3521e-06 | 0.016762 | 0.016762 | 0.016762 | 0.97299 | -0.52153 | 0.97236 | -0.53383 | 4.6051
204 | 0.010954 | 0.0027457 | -0.010952 | -0.0027447 | 1.9239e-06 | 1.0048e-06 | 0.016762 | 0.016763 | 0.016763 | 0.97236 | -0.53383 | 0.97218 | -0.53751 | 4.6051
205 | -0.0054588 | -0.0013662 | 0.0054591 | 0.0013662 | 3.2998e-07 | 5.2853e-08 | 0.008328 | 0.0083279 | 0.008328 | 0.97528 | -0.47645 | 0.97534 | -0.47518 | 2.2879
206 | 0.0042747 | 0.0010694 | -0.004274 | -0.0010695 | 7.1638e-07 | -1.0192e-07 | 0.0065214 | 0.0065216 | 0.0065216 | 0.97528 | -0.47645 | 0.9751 | -0.47997 | 1.7916
207 | -0.0062072 | -0.0015537 | 0.0062072 | 0.0015537 | 4.6559e-08 | 1.2517e-08 | 0.0094692 | 0.0094692 | 0.0094692 | 0.97534 | -0.47518 | 0.97535 | -0.47502 | 2.6014
208 | 0.0020835 | 0.00052143 | -0.0020834 | -0.00052168 | 9.2658e-08 | -2.4562e-07 | 0.0031792 | 0.0031793 | 0.0031793 | 0.9751 | -0.47997 | 0.97505 | -0.48091 | 0.87343
209 | 0.0021905 | 0.00054808 | -0.0021904 | -0.00054825 | 7.1754e-08 | -1.6771e-07 | 0.0033424 | 0.0033425 | 0.0033425 | 0.9751 | -0.47997 | 0.97506 | -0.48066 | 0.91827
210 | -0.0070143 | -0.001756 | 0.0070148 | 0.0017561 | 4.1868e-07 | 1.4625e-07 | 0.010701 | 0.0107 | 0.010701 | 0.97535 | -0.47502 | 0.97541 | -0.47377 | 2.9397
211 | 0.00035559 | 8.8646e-05 | -0.00035558 | -8.9118e-05 | 4.1992e-09 | -4.7174e-07 | 0.00054249 | 0.00054266 | 0.00054266 | 0.97505 | -0.48091 | 0.97504 | -0.48116 | 0.14908
212 | 0.0021904 | 0.00054825 | -0.0021902 | -0.00054891 | 2.8149e-07 | -6.5769e-07 | 0.0033425 | 0.0033428 | 0.0033428 | 0.97506 | -0.48066 | 0.97493 | -0.48336 | 0.91835
213 | 0.073521 | 0.018474 | -0.073511 | -0.018468 | 1.0095e-05 | 5.7868e-06 | 0.11191 | 0.11191 | 0.11191 | 0.97768 | -0.42909 | 0.97754 | -0.43197 | 6.1492
214 | -0.078554 | -0.019736 | 0.078577 | 0.019749 | 2.2471e-05 | 1.3067e-05 | 0.11958 | 0.11958 | 0.11958 | 0.97768 | -0.42909 | 0.97799 | -0.4231 | 6.5701
215 | 0.072705 | 0.018266 | -0.072704 | -0.018266 | 4.6256e-07 | 2.6449e-07 | 0.11069 | 0.11069 | 0.11069 | 0.97754 | -0.43197 | 0.97753 | -0.4321 | 6.0817
216 | 0.071284 | 0.01791 | -0.07128 | -0.017908 | 4.4219e-06 | 2.5163e-06 | 0.10853 | 0.10853 | 0.10853 | 0.97753 | -0.4321 | 0.97746 | -0.4334 | 5.963
217 | 0.067592 | 0.016983 | -0.067566 | -0.016969 | 2.5433e-05 | 1.4271e-05 | 0.10291 | 0.10291 | 0.10291 | 0.97746 | -0.4334 | 0.97706 | -0.44129 | 5.6545
218 | -0.089841 | -0.022582 | 0.089843 | 0.022583 | 1.7998e-06 | 1.0712e-06 | 0.13666 | 0.13666 | 0.13666 | 0.97836 | -0.41574 | 0.97839 | -0.41532 | 7.5091
219 | -0.027103 | -0.006802 | 0.02712 | 0.0068125 | 1.696e-05 | 1.051e-05 | 0.040925 | 0.040925 | 0.040925 | 0.98555 | -0.27651 | 0.98622 | -0.2634 | 11.243
220 | 0.0019996 | 0.00050087 | -0.0019995 | -0.00050112 | 7.7707e-08 | -2.4183e-07 | 0.0030141 | 0.0030142 | 0.0030142 | 0.98712 | -0.24602 | 0.98707 | -0.24684 | 0.82808
221 | -0.014671 | -0.0036768 | 0.014675 | 0.0036794 | 4.4216e-06 | 2.5419e-06 | 0.022496 | 0.022496 | 0.022496 | 0.9704 | -0.57179 | 0.97072 | -0.56546 | 6.1803
222 | 0.010527 | 0.0026384 | -0.010527 | -0.0026383 | 1.6759e-07 | 8.6071e-08 | 0.016143 | 0.016143 | 0.016143 | 0.9704 | -0.57179 | 0.97038 | -0.57212 | 4.4348
223 | 0.0062048 | 0.001555 | -0.0062043 | -0.0015549 | 4.2582e-07 | 1.1758e-07 | 0.0095146 | 0.0095146 | 0.0095146 | 0.97038 | -0.57212 | 0.97031 | -0.57356 | 2.6139
224 | 0.0044707 | 0.0011204 | -0.0044705 | -0.0011204 | 2.4641e-07 | -1.4951e-08 | 0.0068561 | 0.0068561 | 0.0068561 | 0.97031 | -0.57356 | 0.97025 | -0.57472 | 1.8836

## res_trafo
| p_hv_mw | q_hv_mvar | p_lv_mw | q_lv_mvar | pl_mw | ql_mvar | i_hv_ka | i_lv_ka | vm_hv_pu | va_hv_degree | vm_lv_pu | va_lv_degree | loading_percent
0 | -1.2729e-15 | -1.3162e-15 | 0.00165 | 1.2699e-07 | 0.00165 | 1.2699e-07 | 5.2857e-17 | 0.0023815 | 0.99998 | 149.9956 | 1 | 0 | 0.2619

## res_ext_grid
| p_mw | q_mvar
0 | 0.5585 | 0.14324

## res_load
| p_mw | q_mvar
0 | 0.0035985 | 0.00090187
1 | 0.0011314 | 0.00028356
2 | 0.0017429 | 0.00043682
3 | 0.0011313 | 0.00028353
4 | 0.0043643 | 0.0010938
5 | 0.0017303 | 0.00043365
6 | 0.0011295 | 0.00028307
7 | 0.0011057 | 0.00027712
8 | 0.0021479 | 0.00053831
9 | 0.0023249 | 0.00058267
10 | 0.0038531 | 0.00096568
11 | 0.0065388 | 0.0016388
12 | 0.0025011 | 0.00062682
13 | 0.0049748 | 0.0012468
14 | 0.0020708 | 0.000519
15 | 0.0052862 | 0.0013248
16 | 0.0042056 | 0.001054
17 | 0.0085173 | 0.0021346
18 | 0.0015377 | 0.00038537
19 | 0.0087194 | 0.0021853
20 | 0.0016477 | 0.00041296
21 | 0.0017473 | 0.00043791
22 | 0.0069501 | 0.0017419
23 | 0.0044121 | 0.0011058
24 | 0.0027901 | 0.00069927
25 | 0.0074309 | 0.0018623
26 | 0.0041945 | 0.0010512
27 | 0.0013271 | 0.0003326
28 | 0.001468 | 0.00036792
29 | 0.0016005 | 0.00040112
30 | 0.0057995 | 0.0014535
31 | 0.0010996 | 0.0002756
32 | 0.0030296 | 0.00075929
33 | 0.0061634 | 0.0015447
34 | 0.0043883 | 0.0010998
35 | 0.0064103 | 0.0016066
36 | 0.005568 | 0.0013955
37 | 0.0022259 | 0.00055786
38 | 0.0022633 | 0.00056725
39 | 0.002233 | 0.00055964
40 | 0.0018325 | 0.00045928
41 | 0.0046509 | 0.0011656
42 | 0.0014765 | 0.00037004
43 | 0.0010416 | 0.00026104
44 | 0.00084728 | 0.00021235
45 | 0.0074399 | 0.0018646
46 | 0.0018317 | 0.00045906
47 | 0.004166 | 0.0010441
48 | 0.0015314 | 0.0003838
49 | 0.013149 | 0.0032953
50 | 0.0024082 | 0.00060356
51 | 0.0066751 | 0.0016729
52 | 0.0014547 | 0.00036459
53 | 0.0057928 | 0.0014518
54 | 0.0022055 | 0.00055274
55 | 0.0055516 | 0.0013914
56 | 0.0012791 | 0.00032057
57 | 0.0034073 | 0.00085396
58 | 0.0015183 | 0.00038052
59 | 0.0016503 | 0.00041361
60 | 0.0037963 | 0.00095145
61 | 0.0028703 | 0.00071935
62 | 0.0036042 | 0.00090329
63 | 0.0042259 | 0.0010591
64 | 0.002651 | 0.00066441
65 | 0.0030606 | 0.00076705
66 | 0.0040495 | 0.0010149
67 | 0.0018522 | 0.0004642
68 | 0.0020119 | 0.00050422
69 | 0.0012808 | 0.00032101
70 | 0.0022618 | 0.00056685
71 | 0.00316 | 0.00079196
72 | 0.0021168 | 0.00053053
73 | 0.0023057 | 0.00057786
74 | 0.001893 | 0.00047443
75 | 0.002202 | 0.00055187
76 | 0.00215 | 0.00053885
77 | 0.0022129 | 0.00055461
78 | 0.00067288 | 0.00016864
79 | 0.0035198 | 0.00088214
80 | 0.0012194 | 0.00030562
81 | 0.00092569 | 0.000232
82 | 0.004561 | 0.0011431
83 | 0.002769 | 0.00069398
84 | 0.0020831 | 0.00052208
85 | 0.0014738 | 0.00036938
86 | 0.0045059 | 0.0011293
87 | 0.00082421 | 0.00020657
88 | 0.01458 | 0.003654
89 | 0.0007969 | 0.00019972
90 | 0.0028231 | 0.00070754
91 | 0.0018229 | 0.00045686
92 | 0.00083427 | 0.00020909
93 | 0.00062796 | 0.00015738
94 | 0.0017406 | 0.00043624
95 | 0.001366 | 0.00034235
96 | 0.0037861 | 0.00094887
97 | 0.0017782 | 0.00044565
98 | 0.00365 | 0.00091478
99 | 0.0010652 | 0.00026697
100 | 0.00086549 | 0.00021691
101 | 0.0015011 | 0.00037621
102 | 0.0024728 | 0.00061973
103 | 0.0021071 | 0.00052809
104 | 0.0043912 | 0.0011005
105 | 0.0013024 | 0.00032642
106 | 0.0022607 | 0.00056658
107 | 0.0016927 | 0.00042423
108 | 0.0024628 | 0.00061722
109 | 0.0027526 | 0.00068986
110 | 0.0025267 | 0.00063326
111 | 0.0019565 | 0.00049035
112 | 0.0020349 | 0.00050999
113 | 0.0023428 | 0.00058717
114 | 0.0014222 | 0.00035643
115 | 0.0017477 | 0.00043801
116 | 0.0014337 | 0.00035931
117 | 0.00096903 | 0.00024286
118 | 0.0042118 | 0.0010556
119 | 0.010296 | 0.0025804
120 | 0.010759 | 0.0026964
121 | 0.004982 | 0.0012486
122 | 0.0046714 | 0.0011708
123 | 0.0042028 | 0.0010533
124 | 0.0026366 | 0.00066079
125 | 0.0018436 | 0.00046206
126 | 0.001612 | 0.00040401
127 | 0.01261 | 0.0031602
128 | 0.0018924 | 0.00047427
129 | 0.0021963 | 0.00055044
130 | 0.0019296 | 0.00048361
131 | 0.0016191 | 0.0004058
132 | 0.0040162 | 0.0010066
133 | 0.00082089 | 0.00020573
134 | 0.011316 | 0.0028361
135 | 0.0013623 | 0.00034142
136 | 0.001897 | 0.00047544
137 | 0.0093564 | 0.0023449
138 | 0.0011651 | 0.000292
139 | 0.006547 | 0.0016408
140 | 0.0027134 | 0.00068005
141 | 0.0014664 | 0.00036753
142 | 0.0010067 | 0.00025231
143 | 0.0041467 | 0.0010393
144 | 0.00038153 | 9.5621e-05
145 | 0.00045495 | 0.00011402
146 | 0.0012173 | 0.00030508
147 | 0.00082457 | 0.00020666
148 | 0.0016448 | 0.00041222
149 | 0.0038271 | 0.00095916
150 | 0.0011841 | 0.00029676
151 | 0.00074806 | 0.00018748
152 | 0.0008071 | 0.00020228
153 | 0.0017278 | 0.00043303
154 | 0.0074431 | 0.0018654
155 | 0.00035558 | 8.9118e-05
156 | 0.0021902 | 0.00054891
157 | 0.010952 | 0.0027447
158 | 0.0050337 | 0.0012616
159 | 0.00080607 | 0.00020202
160 | 0.0014561 | 0.00036494
161 | 0.0014197 | 0.0003558
162 | 0.0036882 | 0.00092436
163 | 0.0017755 | 0.00044498
164 | 0.0053961 | 0.0013524
165 | 0.0007911 | 0.00019827
166 | 0.0046675 | 0.0011698
167 | 0.0021689 | 0.00054358
168 | 0.0021248 | 0.00053254
169 | 0.0019995 | 0.00050112
170 | 0.0041435 | 0.0010385
171 | 0.0020739 | 0.00051977
172 | 0.0043223 | 0.0010833
173 | 0.0017336 | 0.00043448
174 | 0.0044705 | 0.0011204
175 | 0.001433 | 0.00035913

## dtypes
| element | column | dtype
0 | bus | name | object
1 | bus | vn_kv | float64
2 | bus | type | object
3 | bus | zone | object
4 | bus | in_service | bool
5 | load | name | object
6 | load | bus | uint32
7 | load | p_mw | float64
8 | load | q_mvar | float64
9 | load | const_z_percent | float64
10 | load | const_i_percent | float64
11 | load | sn_mva | float64
12 | load | scaling | float64
13 | load | in_service | bool
14 | load | type | object
15 | ext_grid | name | object
16 | ext_grid | bus | uint32
17 | ext_grid | vm_pu | float64
18 | ext_grid | va_degree | float64
19 | ext_grid | slack_weight | float64
20 | ext_grid | in_service | bool
21 | line | name | object
22 | line | std_type | object
23 | line | from_bus | uint32
24 | line | to_bus | uint32
25 | line | length_km | float64
26 | line | r_ohm_per_km | float64
27 | line | x_ohm_per_km | float64
28 | line | c_nf_per_km | float64
29 | line | g_us_per_km | float64
30 | line | max_i_ka | float64
31 | line | df | float64
32 | line | parallel | uint32
33 | line | type | object
34 | line | in_service | bool
35 | trafo | name | object
36 | trafo | std_type | object
37 | trafo | hv_bus | uint32
38 | trafo | lv_bus | uint32
39 | trafo | sn_mva | float64
40 | trafo | vn_hv_kv | float64
41 | trafo | vn_lv_kv | float64
42 | trafo | vk_percent | float64
43 | trafo | vkr_percent | float64
44 | trafo | pfe_kw | float64
45 | trafo | i0_percent | float64
46 | trafo | shift_degree | float64
47 | trafo | tap_side | object
48 | trafo | tap_neutral | int32
49 | trafo | tap_min | int32
50 | trafo | tap_max | int32
51 | trafo | tap_step_percent | float64
52 | trafo | tap_step_degree | float64
53 | trafo | tap_pos | int32
54 | trafo | tap_phase_shifter | bool
55 | trafo | parallel | uint32
56 | trafo | df | float64
57 | trafo | in_service | bool
58 | line_geodata | coords | object
59 | bus_geodata | x | float64
60 | bus_geodata | y | float64
61 | bus_geodata | coords | object
62 | res_bus | vm_pu | float64
63 | res_bus | va_degree | float64
64 | res_bus | p_mw | float64
65 | res_bus | q_mvar | float64
66 | res_line | p_from_mw | float64
67 | res_line | q_from_mvar | float64
68 | res_line | p_to_mw | float64
69 | res_line | q_to_mvar | float64
70 | res_line | pl_mw | float64
71 | res_line | ql_mvar | float64
72 | res_line | i_from_ka | float64
73 | res_line | i_to_ka | float64
74 | res_line | i_ka | float64
75 | res_line | vm_from_pu | float64
76 | res_line | va_from_degree | float64
77 | res_line | vm_to_pu | float64
78 | res_line | va_to_degree | float64
79 | res_line | loading_percent | float64
80 | res_trafo | p_hv_mw | float64
81 | res_trafo | q_hv_mvar | float64
82 | res_trafo | p_lv_mw | float64
83 | res_trafo | q_lv_mvar | float64
84 | res_trafo | pl_mw | float64
85 | res_trafo | ql_mvar | float64
86 | res_trafo | i_hv_ka | float64
87 | res_trafo | i_lv_ka | float64
88 | res_trafo | vm_hv_pu | float64
89 | res_trafo | va_hv_degree | float64
90 | res_trafo | vm_lv_pu | float64
91 | res_trafo | va_lv_degree | float64
92 | res_trafo | loading_percent | float64
93 | res_ext_grid | p_mw | float64
94 | res_ext_grid | q_mvar | float64
95 | res_load | p_mw | float64
96 | res_load | q_mvar | float64

## parameters
| version | format_version | converged | OPF_converged | name | f_hz | sn_mva
0 | 2.14.6 | 2.14.0 | TRUE | FALSE |  | 50 | 1