## bus
| name | vn_kv | type | zone | in_service
0 | bus_LV_10-4_1_4_node_30 | 0.4 | n |  | TRUE
1 | bus_LV_10-4_1_4_node_97 | 0.4 | n |  | TRUE
2 | bus_LV_10-4_1_4_node_98 | 0.4 | n |  | TRUE
3 | bus_LV_10-4_1_4_node_31 | 0.4 | n |  | TRUE
4 | bus_LV_10-4_1_4_node_68 | 0.4 | n |  | TRUE
5 | bus_LV_10-4_1_4_node_77 | 0.4 | n |  | TRUE
6 | bus_LV_10-4_1_4_node_69 | 0.4 | n |  | TRUE
7 | bus_LV_10-4_1_4_node_67 | 0.4 | n |  | TRUE
8 | bus_LV_10-4_1_4_node_66 | 0.4 | n |  | TRUE
9 | bus_LV_10-4_1_4_node_85 | 0.4 | n |  | TRUE
10 | bus_LV_10-4_1_4_node_326 | 0.4 | n |  | TRUE
11 | bus_LV_10-4_1_4_node_81 | 0.4 | n |  | TRUE
12 | bus_LV_10-4_1_4_node_70 | 0.4 | n |  | TRUE
13 | bus_LV_10-4_1_4_node_71 | 0.4 | n |  | TRUE
14 | bus_LV_10-4_1_4_node_72 | 0.4 | n |  | TRUE
15 | bus_LV_10-4_1_4_node_73 | 0.4 | n |  | TRUE
16 | bus_LV_10-4_1_4_node_74 | 0.4 | n |  | TRUE
17 | bus_LV_10-4_1_4_node_75 | 0.4 | n |  | TRUE
18 | bus_LV_10-4_1_4_node_76 | 0.4 | n |  | TRUE
19 | bus_LV_10-4_1_4_node_96 | 0.4 | n |  | TRUE
20 | bus_LV_10-4_1_4_node_95 | 0.4 | n |  | TRUE
21 | bus_LV_10-4_1_4_node_78 | 0.4 | n |  | TRUE
22 | bus_LV_10-4_1_4_node_79 | 0.4 | n |  | TRUE
23 | bus_LV_10-4_1_4_node_80 | 0.4 | n |  | TRUE
24 | bus_LV_10-4_1_4_node_82 | 0.4 | n |  | TRUE
25 | bus_LV_10-4_1_4_node_83 | 0.4 | n |  | TRUE
26 | bus_LV_10-4_1_4_node_84 | 0.4 | n |  | TRUE
27 | bus_LV_10-4_1_4_node_86 | 0.4 | n |  | TRUE
28 | bus_LV_10-4_1_4_node_87 | 0.4 | n |  | TRUE
29 | bus_LV_10-4_1_4_node_99 | 0.4 | n |  | TRUE
30 | bus_LV_10-4_1_4_node_93 | 0.4 | n |  | TRUE
31 | bus_LV_10-4_1_4_node_100 | 0.4 | n |  | TRUE
32 | bus_LV_10-4_1_4_node_101 | 0.4 | n |  | TRUE
33 | bus_LV_10-4_1_4_node_91 | 0.4 | n |  | TRUE
34 | bus_LV_10-4_1_4_node_88 | 0.4 | n |  | TRUE
35 | bus_LV_10-4_1_4_node_89 | 0.4 | n |  | TRUE
36 | bus_LV_10-4_1_4_node_90 | 0.4 | n |  | TRUE
37 | bus_LV_10-4_1_4_node_92 | 0.4 | n |  | TRUE
38 | bus_LV_10-4_1_4_node_94 | 0.4 | n |  | TRUE
39 | bus_LV_10-4_1_4_node_102 | 0.4 | n |  | TRUE
40 | bus_LV_10-4_1_4_node_103 | 0.4 | n |  | TRUE
41 | bus_LV_10-4_1_4_node_234 | 0.4 | n |  | TRUE
42 | bus_LV_10-4_1_4_node_323 | 0.4 | n |  | TRUE
43 | bus_LV_10-4_1_4_node_235 | 0.4 | n |  | TRUE
44 | bus_LV_10-4_1_4_node_324 | 0.4 | n |  | TRUE
45 | bus_LV_10-4_1_4_node_104 | 0.4 | n |  | TRUE
46 | bus_LV_10-4_1_4_node_105 | 0.4 | n |  | TRUE
47 | bus_LV_10-4_1_4_node_106 | 0.4 | n |  | TRUE
48 | bus_LV_10-4_1_4_node_107 | 0.4 | n |  | TRUE
49 | bus_LV_10-4_1_4_node_108 | 0.4 | n |  | TRUE
50 | bus_LV_10-4_1_4_node_109 | 0.4 | n |  | TRUE
51 | bus_LV_10-4_1_4_node_110 | 0.4 | n |  | TRUE
52 | bus_LV_10-4_1_4_node_111 | 0.4 | n |  | TRUE
53 | bus_LV_10-4_1_4_node_112 | 0.4 | n |  | TRUE
54 | bus_LV_10-4_1_4_node_113 | 0.4 | n |  | TRUE
55 | bus_LV_10-4_1_4_node_135 | 0.4 | n |  | TRUE
56 | bus_LV_10-4_1_4_node_139 | 0.4 | n |  | TRUE
57 | bus_LV_10-4_1_4_node_136 | 0.4 | n |  | TRUE
58 | bus_LV_10-4_1_4_node_236 | 0.4 | n |  | TRUE
59 | bus_LV_10-4_1_4_node_134 | 0.4 | n |  | TRUE
60 | bus_LV_10-4_1_4_node_143 | 0.4 | n |  | TRUE
61 | bus_LV_10-4_1_4_node_137 | 0.4 | n |  | TRUE
62 | bus_LV_10-4_1_4_node_138 | 0.4 | n |  | TRUE
63 | bus_LV_10-4_1_4_node_237 | 0.4 | n |  | TRUE
64 | bus_LV_10-4_1_4_node_114 | 0.4 | n |  | TRUE
65 | bus_LV_10-4_1_4_node_115 | 0.4 | n |  | TRUE
66 | bus_LV_10-4_1_4_node_116 | 0.4 | n |  | TRUE
67 | bus_LV_10-4_1_4_node_130 | 0.4 | n |  | TRUE
68 | bus_LV_10-4_1_4_node_128 | 0.4 | n |  | TRUE
69 | bus_LV_10-4_1_4_node_117 | 0.4 | n |  | TRUE
70 | bus_LV_10-4_1_4_node_119 | 0.4 | n |  | TRUE
71 | bus_LV_10-4_1_4_node_120 | 0.4 | n |  | TRUE
72 | bus_LV_10-4_1_4_node_121 | 0.4 | n |  | TRUE
73 | bus_LV_10-4_1_4_node_122 | 0.4 | n |  | TRUE
74 | bus_LV_10-4_1_4_node_123 | 0.4 | n |  | TRUE
75 | bus_LV_10-4_1_4_node_124 | 0.4 | n |  | TRUE
76 | bus_LV_10-4_1_4_node_126 | 0.4 | n |  | TRUE
77 | bus_LV_10-4_1_4_node_125 | 0.4 | n |  | TRUE
78 | bus_LV_10-4_1_4_node_131 | 0.4 | n |  | TRUE
79 | bus_LV_10-4_1_4_node_132 | 0.4 | n |  | TRUE
80 | bus_LV_10-4_1_4_node_127 | 0.4 | n |  | TRUE
81 | bus_LV_10-4_1_4_node_129 | 0.4 | n |  | TRUE
82 | bus_LV_10-4_1_4_node_133 | 0.4 | n |  | TRUE
83 | bus_LV_10-4_1_4_node_140 | 0.4 | n |  | TRUE
84 | bus_LV_10-4_1_4_node_141 | 0.4 | n |  | TRUE
85 | bus_LV_10-4_1_4_node_142 | 0.4 | n |  | TRUE
86 | bus_LV_10-4_1_4_node_154 | 0.4 | n |  | TRUE
87 | bus_LV_10-4_1_4_node_152 | 0.4 | n |  | TRUE
88 | bus_LV_10-4_1_4_node_144 | 0.4 | n |  | TRUE
89 | bus_LV_10-4_1_4_node_153 | 0.4 | n |  | TRUE
90 | bus_LV_10-4_1_4_node_145 | 0.4 | n |  | TRUE
91 | bus_LV_10-4_1_4_node_146 | 0.4 | n |  | TRUE
92 | bus_LV_10-4_1_4_node_147 | 0.4 | n |  | TRUE
93 | bus_LV_10-4_1_4_node_148 | 0.4 | n |  | TRUE
94 | bus_LV_10-4_1_4_node_149 | 0.4 | n |  | TRUE
95 | bus_LV_10-4_1_4_node_150 | 0.4 | n |  | TRUE
96 | bus_LV_10-4_1_4_node_151 | 0.4 | n |  | TRUE
97 | bus_LV_10-4_1_4_node_155 | 0.4 | n |  | TRUE
98 | bus_LV_10-4_1_4_node_241 | 0.4 | n |  | TRUE
99 | bus_LV_10-4_1_4_node_156 | 0.4 | n |  | TRUE
100 | bus_LV_10-4_1_4_node_242 | 0.4 | n |  | TRUE
101 | bus_LV_10-4_1_4_node_157 | 0.4 | n |  | TRUE
102 | bus_LV_10-4_1_4_node_158 | 0.4 | n |  | TRUE
103 | bus_LV_10-4_1_4_node_172 | 0.4 | n |  | TRUE
104 | bus_LV_10-4_1_4_node_159 | 0.4 | n |  | TRUE
105 | bus_LV_10-4_1_4_node_161 | 0.4 | n |  | TRUE
106 | bus_LV_10-4_1_4_node_173 | 0.4 | n |  | TRUE
107 | bus_LV_10-4_1_4_node_160 | 0.4 | n |  | TRUE
108 | bus_LV_10-4_1_4_node_162 | 0.4 | n |  | TRUE
109 | bus_LV_10-4_1_4_node_163 | 0.4 | n |  | TRUE
110 | bus_LV_10-4_1_4_node_164 | 0.4 | n |  | TRUE
111 | bus_LV_10-4_1_4_node_165 | 0.4 | n |  | TRUE
112 | bus_LV_10-4_1_4_node_166 | 0.4 | n |  | TRUE
113 | bus_LV_10-4_1_4_node_208 | 0.4 | n |  | TRUE
114 | bus_LV_10-4_1_4_node_171 | 0.4 | n |  | TRUE
115 | bus_LV_10-4_1_4_node_170 | 0.4 | n |  | TRUE
116 | bus_LV_10-4_1_4_node_209 | 0.4 | n |  | TRUE
117 | bus_LV_10-4_1_4_node_176 | 0.4 | n |  | TRUE
118 | bus_LV_10-4_1_4_node_169 | 0.4 | n |  | TRUE
119 | bus_LV_10-4_1_4_node_167 | 0.4 | n |  | TRUE
120 | bus_LV_10-4_1_4_node_168 | 0.4 | n |  | TRUE
121 | bus_LV_10-4_1_4_node_192 | 0.4 | n |  | TRUE
122 | bus_LV_10-4_1_4_node_174 | 0.4 | n |  | TRUE
123 | bus_LV_10-4_1_4_node_175 | 0.4 | n |  | TRUE
124 | bus_LV_10-4_1_4_node_243 | 0.4 | n |  | TRUE
125 | bus_LV_10-4_1_4_node_185 | 0.4 | n |  | TRUE
126 | bus_LV_10-4_1_4_node_191 | 0.4 | n |  | TRUE
127 | bus_LV_10-4_1_4_node_177 | 0.4 | n |  | TRUE
128 | bus_LV_10-4_1_4_node_178 | 0.4 | n |  | TRUE
129 | bus_LV_10-4_1_4_node_179 | 0.4 | n |  | TRUE
130 | bus_LV_10-4_1_4_node_180 | 0.4 | n |  | TRUE
131 | bus_LV_10-4_1_4_node_181 | 0.4 | n |  | TRUE
132 | bus_LV_10-4_1_4_node_182 | 0.4 | n |  | TRUE
133 | bus_LV_10-4_1_4_node_183 | 0.4 | n |  | TRUE
134 | bus_LV_10-4_1_4_node_184 | 0.4 | n |  | TRUE
135 | bus_LV_10-4_1_4_node_186 | 0.4 | n |  | TRUE
136 | bus_LV_10-4_1_4_node_244 | 0.4 | n |  | TRUE
137 | bus_LV_10-4_1_4_node_188 | 0.4 | n |  | TRUE
138 | bus_LV_10-4_1_4_node_245 | 0.4 | n |  | TRUE
139 | bus_LV_10-4_1_4_node_187 | 0.4 | n |  | TRUE
140 | bus_LV_10-4_1_4_node_189 | 0.4 | n |  | TRUE
141 | bus_LV_10-4_1_4_node_190 | 0.4 | n |  | TRUE
142 | bus_LV_10-4_1_4_node_193 | 0.4 | n |  | TRUE
143 | bus_LV_10-4_1_4_node_195 | 0.4 | n |  | TRUE
144 | bus_LV_10-4_1_4_node_194 | 0.4 | n |  | TRUE
145 | bus_LV_10-4_1_4_node_199 | 0.4 | n |  | TRUE
146 | bus_LV_10-4_1_4_node_196 | 0.4 | n |  | TRUE
147 | bus_LV_10-4_1_4_node_212 | 0.4 | n |  | TRUE
148 | bus_LV_10-4_1_4_node_200 | 0.4 | n |  | TRUE
149 | bus_LV_10-4_1_4_node_197 | 0.4 | n |  | TRUE
150 | bus_LV_10-4_1_4_node_211 | 0.4 | n |  | TRUE
151 | bus_LV_10-4_1_4_node_198 | 0.4 | n |  | TRUE
152 | bus_LV_10-4_1_4_node_206 | 0.4 | n |  | TRUE
153 | bus_LV_10-4_1_4_node_205 | 0.4 | n |  | TRUE
154 | bus_LV_10-4_1_4_node_207 | 0.4 | n |  | TRUE
155 | bus_LV_10-4_1_4_node_204 | 0.4 | n |  | TRUE
156 | bus_LV_10-4_1_4_node_201 | 0.4 | n |  | TRUE
157 | bus_LV_10-4_1_4_node_202 | 0.4 | n |  | TRUE
158 | bus_LV_10-4_1_4_node_229 | 0.4 | n |  | TRUE
159 | bus_LV_10-4_1_4_node_230 | 0.4 | n |  | TRUE
160 | bus_LV_10-4_1_4_node_231 | 0.4 | n |  | TRUE
161 | bus_LV_10-4_1_4_node_210 | 0.4 | n |  | TRUE
162 | bus_LV_10-4_1_4_node_222 | 0.4 | n |  | TRUE
163 | bus_LV_10-4_1_4_node_213 | 0.4 | n |  | TRUE
164 | bus_LV_10-4_1_4_node_214 | 0.4 | n |  | TRUE
165 | bus_LV_10-4_1_4_node_215 | 0.4 | n |  | TRUE
166 | bus_LV_10-4_1_4_node_219 | 0.4 | n |  | TRUE
167 | bus_LV_10-4_1_4_node_216 | 0.4 | n |  | TRUE
168 | bus_LV_10-4_1_4_node_221 | 0.4 | n |  | TRUE
169 | bus_LV_10-4_1_4_node_217 | 0.4 | n |  | TRUE
170 | bus_LV_10-4_1_4_node_218 | 0.4 | n |  | TRUE
171 | bus_LV_10-4_1_4_node_220 | 0.4 | n |  | TRUE
172 | bus_LV_10-4_1_4_node_228 | 0.4 | n |  | TRUE
173 | bus_LV_10-4_1_4_node_233 | 0.4 | n |  | TRUE
174 | bus_LV_10-4_1_4_node_225 | 0.4 | n |  | TRUE
175 | bus_LV_10-4_1_4_node_232 | 0.4 | n |  | TRUE
176 | bus_LV_10-4_1_4_node_224 | 0.4 | n |  | TRUE
177 | bus_LV_10-4_1_4_node_226 | 0.4 | n |  | TRUE
178 | bus_LV_10-4_1_4_node_227 | 0.4 | n |  | TRUE
179 | bus_LV_10-4_1_4_node_238 | 0.4 | n |  | TRUE
180 | bus_LV_10-4_1_4_node_239 | 0.4 | n |  | TRUE
181 | bus_LV_10-4_1_4_node_240 | 0.4 | n |  | TRUE
182 | bus_LV_10-4_1_4_node_322 | 0.4 | n |  | TRUE
183 | bus_LV_10-4_1_4_node_246 | 0.4 | n |  | TRUE
184 | bus_LV_10-4_1_4_node_247 | 0.4 | n |  | TRUE
185 | bus_LV_10-4_1_4_node_248 | 0.4 | n |  | TRUE
186 | bus_LV_10-4_1_4_node_288 | 0.4 | n |  | TRUE
187 | bus_LV_10-4_1_4_node_287 | 0.4 | n |  | TRUE
188 | bus_LV_10-4_1_4_node_257 | 0.4 | n |  | TRUE
189 | bus_LV_10-4_1_4_node_279 | 0.4 | n |  | TRUE
190 | bus_LV_10-4_1_4_node_280 | 0.4 | n |  | TRUE
191 | bus_LV_10-4_1_4_node_281 | 0.4 | n |  | TRUE
192 | bus_LV_10-4_1_4_node_282 | 0.4 | n |  | TRUE
193 | bus_LV_10-4_1_4_node_283 | 0.4 | n |  | TRUE
194 | bus_LV_10-4_1_4_node_284 | 0.4 | n |  | TRUE
195 | bus_LV_10-4_1_4_node_285 | 0.4 | n |  | TRUE
196 | bus_LV_10-4_1_4_node_286 | 0.4 | n |  | TRUE
197 | bus_LV_10-4_1_4_node_289 | 0.4 | n |  | TRUE
198 | bus_LV_10-4_1_4_node_290 | 0.4 | n |  | TRUE
199 | bus_LV_10-4_1_4_node_294 | 0.4 | n |  | TRUE
200 | bus_LV_10-4_1_4_node_293 | 0.4 | n |  | TRUE
201 | bus_LV_10-4_1_4_node_325 | 0.4 | n |  | TRUE
202 | bus_MV_349_0_node_7 | 20 | n |  | TRUE

## load
| name | bus | p_mw | q_mvar | const_z_percent | const_i_percent | sn_mva | scaling | in_service | type
0 | LV_10-4_1_4_load_30 | 0 | 0.0052738 | 0.0013217 | 0 | 0 |  | 1 | TRUE | wye
1 | LV_10-4_1_4_load_97 | 1 | 0.0032412 | 0.00081231 | 0 | 0 |  | 1 | TRUE | wye
2 | LV_10-4_1_4_load_98 | 2 | 0.0031697 | 0.00079441 | 0 | 0 |  | 1 | TRUE | wye
3 | LV_10-4_1_4_load_31 | 3 | 0.0051934 | 0.0013016 | 0 | 0 |  | 1 | TRUE | wye
4 | LV_10-4_1_4_load_68 | 4 | 0.00084823 | 0.00021259 | 0 | 0 |  | 1 | TRUE | wye
5 | LV_10-4_1_4_load_77 | 5 | 0.0079531 | 0.0019932 | 0 | 0 |  | 1 | TRUE | wye
6 | LV_10-4_1_4_load_69 | 6 | 0.00080272 | 0.00020118 | 0 | 0 |  | 1 | TRUE | wye
7 | LV_10-4_1_4_load_66 | 8 | 0.0018645 | 0.0004673 | 0 | 0 |  | 1 | TRUE | wye
8 | LV_10-4_1_4_load_85 | 9 | 0.0013845 | 0.000347 | 0 | 0 |  | 1 | TRUE | wye
9 | LV_10-4_1_4_load_326 | 10 | 0.0018175 | 0.00045551 | 0 | 0 |  | 1 | TRUE | wye
10 | LV_10-4_1_4_load_81 | 11 | 0.0046554 | 0.0011668 | 0 | 0 |  | 1 | TRUE | wye
11 | LV_10-4_1_4_load_70 | 12 | 0.0016331 | 0.00040929 | 0 | 0 |  | 1 | TRUE | wye
12 | LV_10-4_1_4_load_71 | 13 | 0.0020606 | 0.00051643 | 0 | 0 |  | 1 | TRUE | wye
13 | LV_10-4_1_4_load_72 | 14 | 0.0023761 | 0.0005955 | 0 | 0 |  | 1 | TRUE | wye
14 | LV_10-4_1_4_load_73 | 15 | 0.0010557 | 0.00026458 | 0 | 0 |  | 1 | TRUE | wye
15 | LV_10-4_1_4_load_74 | 16 | 0.0085702 | 0.0021479 | 0 | 0 |  | 1 | TRUE | wye
16 | LV_10-4_1_4_load_75 | 17 | 0.0024761 | 0.00062056 | 0 | 0 |  | 1 | TRUE | wye
17 | LV_10-4_1_4_load_76 | 18 | 0.001003 | 0.00025138 | 0 | 0 |  | 1 | TRUE | wye
18 | LV_10-4_1_4_load_96 | 19 | 0.0073344 | 0.0018382 | 0 | 0 |  | 1 | TRUE | wye
19 | LV_10-4_1_4_load_95 | 20 | 0.0025362 | 0.00063563 | 0 | 0 |  | 1 | TRUE | wye
20 | LV_10-4_1_4_load_78 | 21 | 0.0030017 | 0.0007523 | 0 | 0 |  | 1 | TRUE | wye
21 | LV_10-4_1_4_load_79 | 22 | 0.0020854 | 0.00052265 | 0 | 0 |  | 1 | TRUE | wye
22 | LV_10-4_1_4_load_82 | 24 | 0.0015608 | 0.00039117 | 0 | 0 |  | 1 | TRUE | wye
23 | LV_10-4_1_4_load_83 | 25 | 0.0010156 | 0.00025452 | 0 | 0 |  | 1 | TRUE | wye
24 | LV_10-4_1_4_load_84 | 26 | 0.0010171 | 0.0002549 | 0 | 0 |  | 1 | TRUE | wye
25 | LV_10-4_1_4_load_86 | 27 | 0.0015242 | 0.000382 | 0 | 0 |  | 1 | TRUE | wye
26 | LV_10-4_1_4_load_87 | 28 | 0.0020257 | 0.00050769 | 0 | 0 |  | 1 | TRUE | wye
27 | LV_10-4_1_4_load_99 | 29 | 0.0018335 | 0.00045952 | 0 | 0 |  | 1 | TRUE | wye
28 | LV_10-4_1_4_load_100 | 31 | 0.0034726 | 0.00087031 | 0 | 0 |  | 1 | TRUE | wye
29 | LV_10-4_1_4_load_91 | 33 | 0.0010277 | 0.00025756 | 0 | 0 |  | 1 | TRUE | wye
30 | LV_10-4_1_4_load_88 | 34 | 0.0018694 | 0.00046851 | 0 | 0 |  | 1 | TRUE | wye
31 | LV_10-4_1_4_load_89 | 35 | 0.0009819 | 0.00024609 | 0 | 0 |  | 1 | TRUE | wye
32 | LV_10-4_1_4_load_90 | 36 | 0.00079695 | 0.00019973 | 0 | 0 |  | 1 | TRUE | wye
33 | LV_10-4_1_4_load_92 | 37 | 0.0034931 | 0.00087546 | 0 | 0 |  | 1 | TRUE | wye
34 | LV_10-4_1_4_load_94 | 38 | 0.00081833 | 0.00020509 | 0 | 0 |  | 1 | TRUE | wye
35 | LV_10-4_1_4_load_102 | 39 | 0.0015764 | 0.00039507 | 0 | 0 |  | 1 | TRUE | wye
36 | LV_10-4_1_4_load_103 | 40 | 0.0018936 | 0.00047457 | 0 | 0 |  | 1 | TRUE | wye
37 | LV_10-4_1_4_load_234 | 41 | 0.001378 | 0.00034536 | 0 | 0 |  | 1 | TRUE | wye
38 | LV_10-4_1_4_load_323 | 42 | 0.0010543 | 0.00026424 | 0 | 0 |  | 1 | TRUE | wye
39 | LV_10-4_1_4_load_235 | 43 | 0.0011117 | 0.00027861 | 0 | 0 |  | 1 | TRUE | wye
40 | LV_10-4_1_4_load_104 | 45 | 0.0034958 | 0.00087613 | 0 | 0 |  | 1 | TRUE | wye
41 | LV_10-4_1_4_load_105 | 46 | 0.0054538 | 0.0013669 | 0 | 0 |  | 1 | TRUE | wye
42 | LV_10-4_1_4_load_107 | 48 | 0.0018031 | 0.00045189 | 0 | 0 |  | 1 | TRUE | wye
43 | LV_10-4_1_4_load_109 | 50 | 0.0019713 | 0.00049405 | 0 | 0 |  | 1 | TRUE | wye
44 | LV_10-4_1_4_load_110 | 51 | 0.0012138 | 0.0003042 | 0 | 0 |  | 1 | TRUE | wye
45 | LV_10-4_1_4_load_111 | 52 | 0.003769 | 0.0009446 | 0 | 0 |  | 1 | TRUE | wye
46 | LV_10-4_1_4_load_112 | 53 | 0.011213 | 0.0028103 | 0 | 0 |  | 1 | TRUE | wye
47 | LV_10-4_1_4_load_135 | 55 | 0.0048182 | 0.0012076 | 0 | 0 |  | 1 | TRUE | wye
48 | LV_10-4_1_4_load_139 | 56 | 0.00057158 | 0.00014325 | 0 | 0 |  | 1 | TRUE | wye
49 | LV_10-4_1_4_load_236 | 58 | 0.0078586 | 0.0019696 | 0 | 0 |  | 1 | TRUE | wye
50 | LV_10-4_1_4_load_134 | 59 | 0.00077243 | 0.00019359 | 0 | 0 |  | 1 | TRUE | wye
51 | LV_10-4_1_4_load_143 | 60 | 0.00098953 | 0.000248 | 0 | 0 |  | 1 | TRUE | wye
52 | LV_10-4_1_4_load_138 | 62 | 0.0024888 | 0.00062374 | 0 | 0 |  | 1 | TRUE | wye
53 | LV_10-4_1_4_load_237 | 63 | 0.00098424 | 0.00024667 | 0 | 0 |  | 1 | TRUE | wye
54 | LV_10-4_1_4_load_114 | 64 | 0.00031381 | 7.8648e-05 | 0 | 0 |  | 1 | TRUE | wye
55 | LV_10-4_1_4_load_115 | 65 | 0.0010539 | 0.00026414 | 0 | 0 |  | 1 | TRUE | wye
56 | LV_10-4_1_4_load_130 | 67 | 0.00024599 | 6.165e-05 | 0 | 0 |  | 1 | TRUE | wye
57 | LV_10-4_1_4_load_117 | 69 | 0.00025851 | 6.479e-05 | 0 | 0 |  | 1 | TRUE | wye
58 | LV_10-4_1_4_load_119 | 70 | 0.0011541 | 0.00028924 | 0 | 0 |  | 1 | TRUE | wye
59 | LV_10-4_1_4_load_120 | 71 | 0.00018906 | 4.7384e-05 | 0 | 0 |  | 1 | TRUE | wye
60 | LV_10-4_1_4_load_122 | 73 | 0.00028362 | 7.1081e-05 | 0 | 0 |  | 1 | TRUE | wye
61 | LV_10-4_1_4_load_123 | 74 | 0.00058032 | 0.00014544 | 0 | 0 |  | 1 | TRUE | wye
62 | LV_10-4_1_4_load_124 | 75 | 0.00059157 | 0.00014826 | 0 | 0 |  | 1 | TRUE | wye
63 | LV_10-4_1_4_load_126 | 76 | 0.0002221 | 5.5664e-05 | 0 | 0 |  | 1 | TRUE | wye
64 | LV_10-4_1_4_load_131 | 78 | 0.00046975 | 0.00011773 | 0 | 0 |  | 1 | TRUE | wye
65 | LV_10-4_1_4_load_132 | 79 | 0.00052668 | 0.000132 | 0 | 0 |  | 1 | TRUE | wye
66 | LV_10-4_1_4_load_127 | 80 | 0.0001484 | 3.7192e-05 | 0 | 0 |  | 1 | TRUE | wye
67 | LV_10-4_1_4_load_133 | 82 | 0.00022215 | 5.5676e-05 | 0 | 0 |  | 1 | TRUE | wye
68 | LV_10-4_1_4_load_140 | 83 | 0.0010814 | 0.00027103 | 0 | 0 |  | 1 | TRUE | wye
69 | LV_10-4_1_4_load_141 | 84 | 0.0018987 | 0.00047586 | 0 | 0 |  | 1 | TRUE | wye
70 | LV_10-4_1_4_load_142 | 85 | 0.0022631 | 0.00056718 | 0 | 0 |  | 1 | TRUE | wye
71 | LV_10-4_1_4_load_154 | 86 | 0.0017473 | 0.00043792 | 0 | 0 |  | 1 | TRUE | wye
72 | LV_10-4_1_4_load_152 | 87 | 0.0024862 | 0.00062309 | 0 | 0 |  | 1 | TRUE | wye
73 | LV_10-4_1_4_load_144 | 88 | 0.00093831 | 0.00023516 | 0 | 0 |  | 1 | TRUE | wye
74 | LV_10-4_1_4_load_153 | 89 | 0.0024793 | 0.00062138 | 0 | 0 |  | 1 | TRUE | wye
75 | LV_10-4_1_4_load_145 | 90 | 0.0009906 | 0.00024827 | 0 | 0 |  | 1 | TRUE | wye
76 | LV_10-4_1_4_load_146 | 91 | 0.00094538 | 0.00023693 | 0 | 0 |  | 1 | TRUE | wye
77 | LV_10-4_1_4_load_147 | 92 | 0.0019021 | 0.00047671 | 0 | 0 |  | 1 | TRUE | wye
78 | LV_10-4_1_4_load_148 | 93 | 0.00099954 | 0.00025051 | 0 | 0 |  | 1 | TRUE | wye
79 | LV_10-4_1_4_load_149 | 94 | 0.0017304 | 0.00043368 | 0 | 0 |  | 1 | TRUE | wye
80 | LV_10-4_1_4_load_150 | 95 | 0.00076656 | 0.00019212 | 0 | 0 |  | 1 | TRUE | wye
81 | LV_10-4_1_4_load_151 | 96 | 0.0019848 | 0.00049743 | 0 | 0 |  | 1 | TRUE | wye
82 | LV_10-4_1_4_load_155 | 97 | 0.0041718 | 0.0010456 | 0 | 0 |  | 1 | TRUE | wye
83 | LV_10-4_1_4_load_241 | 98 | 0.0012443 | 0.00031186 | 0 | 0 |  | 1 | TRUE | wye
84 | LV_10-4_1_4_load_156 | 99 | 0.001493 | 0.00037418 | 0 | 0 |  | 1 | TRUE | wye
85 | LV_10-4_1_4_load_242 | 100 | 0.00268 | 0.00067167 | 0 | 0 |  | 1 | TRUE | wye
86 | LV_10-4_1_4_load_158 | 102 | 0.0012281 | 0.0003078 | 0 | 0 |  | 1 | TRUE | wye
87 | LV_10-4_1_4_load_172 | 103 | 0.0018628 | 0.00046685 | 0 | 0 |  | 1 | TRUE | wye
88 | LV_10-4_1_4_load_159 | 104 | 0.0018609 | 0.00046639 | 0 | 0 |  | 1 | TRUE | wye
89 | LV_10-4_1_4_load_161 | 105 | 0.0018526 | 0.00046429 | 0 | 0 |  | 1 | TRUE | wye
90 | LV_10-4_1_4_load_173 | 106 | 0.00046091 | 0.00011551 | 0 | 0 |  | 1 | TRUE | wye
91 | LV_10-4_1_4_load_160 | 107 | 0.0025286 | 0.00063374 | 0 | 0 |  | 1 | TRUE | wye
92 | LV_10-4_1_4_load_164 | 110 | 0.0014029 | 0.00035161 | 0 | 0 |  | 1 | TRUE | wye
93 | LV_10-4_1_4_load_165 | 111 | 0.001116 | 0.00027971 | 0 | 0 |  | 1 | TRUE | wye
94 | LV_10-4_1_4_load_208 | 113 | 0.0011289 | 0.00028292 | 0 | 0 |  | 1 | TRUE | wye
95 | LV_10-4_1_4_load_171 | 114 | 0.0019405 | 0.00048635 | 0 | 0 |  | 1 | TRUE | wye
96 | LV_10-4_1_4_load_170 | 115 | 0.0019075 | 0.00047806 | 0 | 0 |  | 1 | TRUE | wye
97 | LV_10-4_1_4_load_209 | 116 | 0.0011206 | 0.00028085 | 0 | 0 |  | 1 | TRUE | wye
98 | LV_10-4_1_4_load_176 | 117 | 0.0012381 | 0.00031029 | 0 | 0 |  | 1 | TRUE | wye
99 | LV_10-4_1_4_load_169 | 118 | 0.0024127 | 0.00060468 | 0 | 0 |  | 1 | TRUE | wye
100 | LV_10-4_1_4_load_167 | 119 | 0.0018804 | 0.00047127 | 0 | 0 |  | 1 | TRUE | wye
101 | LV_10-4_1_4_load_168 | 120 | 0.0016018 | 0.00040146 | 0 | 0 |  | 1 | TRUE | wye
102 | LV_10-4_1_4_load_192 | 121 | 0.0013633 | 0.00034168 | 0 | 0 |  | 1 | TRUE | wye
103 | LV_10-4_1_4_load_174 | 122 | 0.0011132 | 0.000279 | 0 | 0 |  | 1 | TRUE | wye
104 | LV_10-4_1_4_load_175 | 123 | 0.00037358 | 9.3628e-05 | 0 | 0 |  | 1 | TRUE | wye
105 | LV_10-4_1_4_load_243 | 124 | 0.00072173 | 0.00018088 | 0 | 0 |  | 1 | TRUE | wye
106 | LV_10-4_1_4_load_185 | 125 | 0.00058592 | 0.00014684 | 0 | 0 |  | 1 | TRUE | wye
107 | LV_10-4_1_4_load_177 | 127 | 0.00054834 | 0.00013743 | 0 | 0 |  | 1 | TRUE | wye
108 | LV_10-4_1_4_load_178 | 128 | 0.0010439 | 0.00026163 | 0 | 0 |  | 1 | TRUE | wye
109 | LV_10-4_1_4_load_180 | 130 | 0.0011649 | 0.00029196 | 0 | 0 |  | 1 | TRUE | wye
110 | LV_10-4_1_4_load_181 | 131 | 0.00046502 | 0.00011654 | 0 | 0 |  | 1 | TRUE | wye
111 | LV_10-4_1_4_load_182 | 132 | 0.0012414 | 0.00031113 | 0 | 0 |  | 1 | TRUE | wye
112 | LV_10-4_1_4_load_183 | 133 | 0.0010344 | 0.00025924 | 0 | 0 |  | 1 | TRUE | wye
113 | LV_10-4_1_4_load_184 | 134 | 0.00068035 | 0.00017051 | 0 | 0 |  | 1 | TRUE | wye
114 | LV_10-4_1_4_load_186 | 135 | 0.0011668 | 0.00029242 | 0 | 0 |  | 1 | TRUE | wye
115 | LV_10-4_1_4_load_244 | 136 | 0.0025485 | 0.00063871 | 0 | 0 |  | 1 | TRUE | wye
116 | LV_10-4_1_4_load_188 | 137 | 0.0016931 | 0.00042432 | 0 | 0 |  | 1 | TRUE | wye
117 | LV_10-4_1_4_load_245 | 138 | 0.002517 | 0.00063082 | 0 | 0 |  | 1 | TRUE | wye
118 | LV_10-4_1_4_load_187 | 139 | 0.0017866 | 0.00044776 | 0 | 0 |  | 1 | TRUE | wye
119 | LV_10-4_1_4_load_189 | 140 | 0.0026709 | 0.00066939 | 0 | 0 |  | 1 | TRUE | wye
120 | LV_10-4_1_4_load_190 | 141 | 0.001798 | 0.00045061 | 0 | 0 |  | 1 | TRUE | wye
121 | LV_10-4_1_4_load_195 | 143 | 0.0028656 | 0.00071818 | 0 | 0 |  | 1 | TRUE | wye
122 | LV_10-4_1_4_load_199 | 145 | 0.0021486 | 0.00053848 | 0 | 0 |  | 1 | TRUE | wye
123 | LV_10-4_1_4_load_196 | 146 | 0.0013717 | 0.00034377 | 0 | 0 |  | 1 | TRUE | wye
124 | LV_10-4_1_4_load_212 | 147 | 0.0015378 | 0.0003854 | 0 | 0 |  | 1 | TRUE | wye
125 | LV_10-4_1_4_load_197 | 149 | 0.001464 | 0.00036692 | 0 | 0 |  | 1 | TRUE | wye
126 | LV_10-4_1_4_load_211 | 150 | 0.0019472 | 0.00048802 | 0 | 0 |  | 1 | TRUE | wye
127 | LV_10-4_1_4_load_198 | 151 | 0.0014657 | 0.00036733 | 0 | 0 |  | 1 | TRUE | wye
128 | LV_10-4_1_4_load_206 | 152 | 0.0028613 | 0.00071711 | 0 | 0 |  | 1 | TRUE | wye
129 | LV_10-4_1_4_load_205 | 153 | 0.0024662 | 0.00061808 | 0 | 0 |  | 1 | TRUE | wye
130 | LV_10-4_1_4_load_207 | 154 | 0.0030805 | 0.00077204 | 0 | 0 |  | 1 | TRUE | wye
131 | LV_10-4_1_4_load_204 | 155 | 0.0012478 | 0.00031273 | 0 | 0 |  | 1 | TRUE | wye
132 | LV_10-4_1_4_load_201 | 156 | 0.0011596 | 0.00029062 | 0 | 0 |  | 1 | TRUE | wye
133 | LV_10-4_1_4_load_202 | 157 | 0.0012638 | 0.00031674 | 0 | 0 |  | 1 | TRUE | wye
134 | LV_10-4_1_4_load_231 | 160 | 0.0021286 | 0.00053348 | 0 | 0 |  | 1 | TRUE | wye
135 | LV_10-4_1_4_load_210 | 161 | 0.00092052 | 0.0002307 | 0 | 0 |  | 1 | TRUE | wye
136 | LV_10-4_1_4_load_222 | 162 | 0.00090721 | 0.00022737 | 0 | 0 |  | 1 | TRUE | wye
137 | LV_10-4_1_4_load_213 | 163 | 0.00056554 | 0.00014174 | 0 | 0 |  | 1 | TRUE | wye
138 | LV_10-4_1_4_load_214 | 164 | 0.0010265 | 0.00025726 | 0 | 0 |  | 1 | TRUE | wye
139 | LV_10-4_1_4_load_219 | 166 | 0.0010009 | 0.00025086 | 0 | 0 |  | 1 | TRUE | wye
140 | LV_10-4_1_4_load_216 | 167 | 0.00084106 | 0.00021079 | 0 | 0 |  | 1 | TRUE | wye
141 | LV_10-4_1_4_load_221 | 168 | 0.0025332 | 0.00063487 | 0 | 0 |  | 1 | TRUE | wye
142 | LV_10-4_1_4_load_217 | 169 | 0.00084036 | 0.00021061 | 0 | 0 |  | 1 | TRUE | wye
143 | LV_10-4_1_4_load_218 | 170 | 0.00094406 | 0.0002366 | 0 | 0 |  | 1 | TRUE | wye
144 | LV_10-4_1_4_load_220 | 171 | 0.0010805 | 0.00027079 | 0 | 0 |  | 1 | TRUE | wye
145 | LV_10-4_1_4_load_228 | 172 | 0.0017052 | 0.00042735 | 0 | 0 |  | 1 | TRUE | wye
146 | LV_10-4_1_4_load_233 | 173 | 0.001994 | 0.00049975 | 0 | 0 |  | 1 | TRUE | wye
147 | LV_10-4_1_4_load_225 | 174 | 0.0011559 | 0.00028969 | 0 | 0 |  | 1 | TRUE | wye
148 | LV_10-4_1_4_load_232 | 175 | 0.0018499 | 0.00046363 | 0 | 0 |  | 1 | TRUE | wye
149 | LV_10-4_1_4_load_224 | 176 | 0.0012619 | 0.00031625 | 0 | 0 |  | 1 | TRUE | wye
150 | LV_10-4_1_4_load_226 | 177 | 0.001728 | 0.00043307 | 0 | 0 |  | 1 | TRUE | wye
151 | LV_10-4_1_4_load_227 | 178 | 0.0023655 | 0.00059286 | 0 | 0 |  | 1 | TRUE | wye
152 | LV_10-4_1_4_load_238 | 179 | 0.00085366 | 0.00021395 | 0 | 0 |  | 1 | TRUE | wye
153 | LV_10-4_1_4_load_239 | 180 | 0.0027215 | 0.00068206 | 0 | 0 |  | 1 | TRUE | wye
154 | LV_10-4_1_4_load_240 | 181 | 0.0012844 | 0.0003219 | 0 | 0 |  | 1 | TRUE | wye
155 | LV_10-4_1_4_load_322 | 182 | 0.000589 | 0.00014762 | 0 | 0 |  | 1 | TRUE | wye
156 | LV_10-4_1_4_load_246 | 183 | 0.0014118 | 0.00035383 | 0 | 0 |  | 1 | TRUE | wye
157 | LV_10-4_1_4_load_288 | 186 | 0.0012001 | 0.00030078 | 0 | 0 |  | 1 | TRUE | wye
158 | LV_10-4_1_4_load_257 | 188 | 0.0046436 | 0.0011638 | 0 | 0 |  | 1 | TRUE | wye
159 | LV_10-4_1_4_load_279 | 189 | 0.0030026 | 0.00075251 | 0 | 0 |  | 1 | TRUE | wye
160 | LV_10-4_1_4_load_280 | 190 | 0.0019267 | 0.00048288 | 0 | 0 |  | 1 | TRUE | wye
161 | LV_10-4_1_4_load_281 | 191 | 0.0015019 | 0.0003764 | 0 | 0 |  | 1 | TRUE | wye
162 | LV_10-4_1_4_load_282 | 192 | 0.0015134 | 0.0003793 | 0 | 0 |  | 1 | TRUE | wye
163 | LV_10-4_1_4_load_283 | 193 | 0.0014993 | 0.00037576 | 0 | 0 |  | 1 | TRUE | wye
164 | LV_10-4_1_4_load_284 | 194 | 0.0014987 | 0.0003756 | 0 | 0 |  | 1 | TRUE | wye
165 | LV_10-4_1_4_load_285 | 195 | 0.0019763 | 0.0004953 | 0 | 0 |  | 1 | TRUE | wye
166 | LV_10-4_1_4_load_286 | 196 | 0.0015062 | 0.00037748 | 0 | 0 |  | 1 | TRUE | wye
167 | LV_10-4_1_4_load_289 | 197 | 0.0015083 | 0.00037801 | 0 | 0 |  | 1 | TRUE | wye
168 | LV_10-4_1_4_load_290 | 198 | 0.0015062 | 0.0003775 | 0 | 0 |  | 1 | TRUE | wye
169 | LV_10-4_1_4_load_294 | 199 | 0.001515 | 0.00037969 | 0 | 0 |  | 1 | TRUE | wye
170 | LV_10-4_1_4_load_293 | 200 | 0.0014939 | 0.00037441 | 0 | 0 |  | 1 | TRUE | wye
171 | LV_10-4_1_4_load_325 | 201 | 0.0046714 | 0.0011708 | 0 | 0 |  | 1 | TRUE | wye

## ext_grid
| name | bus | vm_pu | va_degree | slack_weight | in_service
0 |  | 93 | 1 | 0 | 1 | TRUE

## line
| name | std_type | from_bus | to_bus | length_km | r_ohm_per_km | x_ohm_per_km | c_nf_per_km | g_us_per_km | max_i_ka | df | parallel | type | in_service
0 | LV_10-4_1_4_line_0 |  | 0 | 1 | 0.0050918 | 0.125 | 0.08 | 261 | 0 | 0.364 | 1 | 1 | cs | TRUE
1 | LV_10-4_1_4_line_1 |  | 0 | 2 | 0.047983 | 0.125 | 0.08 | 261 | 0 | 0.364 | 1 | 1 | cs | TRUE
2 | LV_10-4_1_4_line_2 |  | 1 | 5 | 0.014313 | 0.125 | 0.08 | 261 | 0 | 0.364 | 1 | 1 | cs | TRUE
3 | LV_10-4_1_4_line_3 |  | 3 | 4 | 0.023439 | 0.125 | 0.08 | 261 | 0 | 0.364 | 1 | 1 | cs | TRUE
4 | LV_10-4_1_4_line_4 |  | 4 | 6 | 0.0055204 | 0.125 | 0.08 | 261 | 0 | 0.364 | 1 | 1 | cs | TRUE
5 | LV_10-4_1_4_line_5 |  | 4 | 7 | 0.032452 | 0.125 | 0.08 | 261 | 0 | 0.364 | 1 | 1 | cs | TRUE
6 | LV_10-4_1_4_line_6 |  | 5 | 17 | 0.0055864 | 0.125 | 0.08 | 261 | 0 | 0.364 | 1 | 1 | cs | TRUE
7 | LV_10-4_1_4_line_7 |  | 6 | 12 | 0.0015595 | 0.125 | 0.08 | 261 | 0 | 0.364 | 1 | 1 | cs | TRUE
8 | LV_10-4_1_4_line_8 |  | 7 | 8 | 0.015395 | 0.125 | 0.08 | 261 | 0 | 0.364 | 1 | 1 | cs | TRUE
9 | LV_10-4_1_4_line_9 |  | 8 | 9 | 0.033098 | 0.125 | 0.08 | 261 | 0 | 0.364 | 1 | 1 | cs | TRUE
10 | LV_10-4_1_4_line_10 |  | 9 | 10 | 0.0082235 | 0.125 | 0.08 | 261 | 0 | 0.364 | 1 | 1 | cs | TRUE
11 | LV_10-4_1_4_line_11 |  | 9 | 11 | 0.056982 | 0.125 | 0.08 | 261 | 0 | 0.364 | 1 | 1 | cs | TRUE
12 | LV_10-4_1_4_line_12 |  | 11 | 22 | 0.0136 | 0.125 | 0.08 | 261 | 0 | 0.364 | 1 | 1 | cs | TRUE
13 | LV_10-4_1_4_line_13 |  | 13 | 14 | 0.0032933 | 0.125 | 0.08 | 261 | 0 | 0.364 | 1 | 1 | cs | TRUE
14 | LV_10-4_1_4_line_14 |  | 13 | 15 | 0.015998 | 0.125 | 0.08 | 261 | 0 | 0.364 | 1 | 1 | cs | TRUE
15 | LV_10-4_1_4_line_15 |  | 14 | 16 | 0.0057529 | 0.125 | 0.08 | 261 | 0 | 0.364 | 1 | 1 | cs | TRUE
16 | LV_10-4_1_4_line_16 |  | 15 | 17 | 0.0007934 | 0.125 | 0.08 | 261 | 0 | 0.364 | 1 | 1 | cs | TRUE
17 | LV_10-4_1_4_line_17 |  | 16 | 18 | 0.0019944 | 0.125 | 0.08 | 261 | 0 | 0.364 | 1 | 1 | cs | TRUE
18 | LV_10-4_1_4_line_18 |  | 18 | 19 | 0.0072633 | 0.125 | 0.08 | 261 | 0 | 0.364 | 1 | 1 | cs | TRUE
19 | LV_10-4_1_4_line_19 |  | 19 | 20 | 0.011152 | 0.125 | 0.08 | 261 | 0 | 0.364 | 1 | 1 | cs | TRUE
20 | LV_10-4_1_4_line_20 |  | 20 | 38 | 0.022928 | 0.125 | 0.08 | 261 | 0 | 0.364 | 1 | 1 | cs | TRUE
21 | LV_10-4_1_4_line_21 |  | 21 | 22 | 0.0090483 | 0.125 | 0.08 | 261 | 0 | 0.364 | 1 | 1 | cs | TRUE
22 | LV_10-4_1_4_line_22 |  | 21 | 23 | 0.017164 | 0.125 | 0.08 | 261 | 0 | 0.364 | 1 | 1 | cs | TRUE
23 | LV_10-4_1_4_line_23 |  | 23 | 24 | 0.013747 | 0.125 | 0.08 | 261 | 0 | 0.364 | 1 | 1 | cs | TRUE
24 | LV_10-4_1_4_line_24 |  | 23 | 25 | 0.034231 | 0.125 | 0.08 | 261 | 0 | 0.364 | 1 | 1 | cs | TRUE
25 | LV_10-4_1_4_line_25 |  | 23 | 26 | 0.037453 | 0.125 | 0.08 | 261 | 0 | 0.364 | 1 | 1 | cs | TRUE
26 | LV_10-4_1_4_line_26 |  | 25 | 27 | 0.0031068 | 0.125 | 0.08 | 261 | 0 | 0.364 | 1 | 1 | cs | TRUE
27 | LV_10-4_1_4_line_27 |  | 26 | 28 | 0.0028642 | 0.125 | 0.08 | 261 | 0 | 0.364 | 1 | 1 | cs | TRUE
28 | LV_10-4_1_4_line_28 |  | 27 | 29 | 0.029865 | 0.125 | 0.08 | 261 | 0 | 0.364 | 1 | 1 | cs | TRUE
29 | LV_10-4_1_4_line_29 |  | 28 | 30 | 0.0080959 | 0.125 | 0.08 | 261 | 0 | 0.364 | 1 | 1 | cs | TRUE
30 | LV_10-4_1_4_line_30 |  | 29 | 31 | 0.0095918 | 0.125 | 0.08 | 261 | 0 | 0.364 | 1 | 1 | cs | TRUE
31 | LV_10-4_1_4_line_31 |  | 30 | 32 | 0.010373 | 0.125 | 0.08 | 261 | 0 | 0.364 | 1 | 1 | cs | TRUE
32 | LV_10-4_1_4_line_32 |  | 30 | 33 | 0.013334 | 0.125 | 0.08 | 261 | 0 | 0.364 | 1 | 1 | cs | TRUE
33 | LV_10-4_1_4_line_33 |  | 32 | 39 | 0.0067814 | 0.125 | 0.08 | 261 | 0 | 0.364 | 1 | 1 | cs | TRUE
34 | LV_10-4_1_4_line_34 |  | 32 | 40 | 0.012858 | 0.125 | 0.08 | 261 | 0 | 0.364 | 1 | 1 | cs | TRUE
35 | LV_10-4_1_4_line_35 |  | 33 | 35 | 0.00053784 | 0.125 | 0.08 | 261 | 0 | 0.364 | 1 | 1 | cs | TRUE
36 | LV_10-4_1_4_line_36 |  | 34 | 35 | 0.0017962 | 0.125 | 0.08 | 261 | 0 | 0.364 | 1 | 1 | cs | TRUE
37 | LV_10-4_1_4_line_37 |  | 34 | 36 | 0.027161 | 0.125 | 0.08 | 261 | 0 | 0.364 | 1 | 1 | cs | TRUE
38 | LV_10-4_1_4_line_38 |  | 36 | 37 | 0.0026787 | 0.125 | 0.08 | 261 | 0 | 0.364 | 1 | 1 | cs | TRUE
39 | LV_10-4_1_4_line_39 |  | 37 | 38 | 0.0041398 | 0.125 | 0.08 | 261 | 0 | 0.364 | 1 | 1 | cs | TRUE
40 | LV_10-4_1_4_line_40 |  | 39 | 41 | 0.0053174 | 0.125 | 0.08 | 261 | 0 | 0.364 | 1 | 1 | cs | TRUE
41 | LV_10-4_1_4_line_41 |  | 40 | 42 | 0.002032 | 0.125 | 0.08 | 261 | 0 | 0.364 | 1 | 1 | cs | TRUE
42 | LV_10-4_1_4_line_42 |  | 41 | 43 | 0.014172 | 0.125 | 0.08 | 261 | 0 | 0.364 | 1 | 1 | cs | TRUE
43 | LV_10-4_1_4_line_43 |  | 42 | 44 | 0.015219 | 0.125 | 0.08 | 261 | 0 | 0.364 | 1 | 1 | cs | TRUE
44 | LV_10-4_1_4_line_44 |  | 43 | 54 | 0.0084851 | 0.125 | 0.08 | 261 | 0 | 0.364 | 1 | 1 | cs | TRUE
45 | LV_10-4_1_4_line_45 |  | 44 | 201 | 0.01198 | 0.125 | 0.08 | 261 | 0 | 0.364 | 1 | 1 | cs | TRUE
46 | LV_10-4_1_4_line_46 |  | 45 | 46 | 0.0014496 | 0.125 | 0.08 | 261 | 0 | 0.364 | 1 | 1 | cs | TRUE
47 | LV_10-4_1_4_line_47 |  | 45 | 47 | 0.014046 | 0.125 | 0.08 | 261 | 0 | 0.364 | 1 | 1 | cs | TRUE
48 | LV_10-4_1_4_line_48 |  | 46 | 48 | 0.025198 | 0.125 | 0.08 | 261 | 0 | 0.364 | 1 | 1 | cs | TRUE
49 | LV_10-4_1_4_line_49 |  | 47 | 49 | 0.03014 | 0.125 | 0.08 | 261 | 0 | 0.364 | 1 | 1 | cs | TRUE
50 | LV_10-4_1_4_line_50 |  | 47 | 50 | 0.018815 | 0.125 | 0.08 | 261 | 0 | 0.364 | 1 | 1 | cs | TRUE
51 | LV_10-4_1_4_line_51 |  | 48 | 51 | 0.046845 | 0.125 | 0.08 | 261 | 0 | 0.364 | 1 | 1 | cs | TRUE
52 | LV_10-4_1_4_line_52 |  | 49 | 52 | 0.013476 | 0.125 | 0.08 | 261 | 0 | 0.364 | 1 | 1 | cs | TRUE
53 | LV_10-4_1_4_line_53 |  | 49 | 53 | 0.018348 | 0.125 | 0.08 | 261 | 0 | 0.364 | 1 | 1 | cs | TRUE
54 | LV_10-4_1_4_line_54 |  | 50 | 54 | 0.017904 | 0.125 | 0.08 | 261 | 0 | 0.364 | 1 | 1 | cs | TRUE
55 | LV_10-4_1_4_line_55 |  | 51 | 55 | 0.015914 | 0.125 | 0.08 | 261 | 0 | 0.364 | 1 | 1 | cs | TRUE
56 | LV_10-4_1_4_line_56 |  | 52 | 56 | 0.018479 | 0.125 | 0.08 | 261 | 0 | 0.364 | 1 | 1 | cs | TRUE
57 | LV_10-4_1_4_line_57 |  | 53 | 57 | 0.015921 | 0.125 | 0.08 | 261 | 0 | 0.364 | 1 | 1 | cs | TRUE
58 | LV_10-4_1_4_line_58 |  | 54 | 58 | 0.0058607 | 0.125 | 0.08 | 261 | 0 | 0.364 | 1 | 2 | cs | TRUE
59 | LV_10-4_1_4_line_59 |  | 55 | 59 | 0.0064622 | 0.125 | 0.08 | 261 | 0 | 0.364 | 1 | 1 | cs | TRUE
60 | LV_10-4_1_4_line_60 |  | 56 | 60 | 0.013541 | 0.125 | 0.08 | 261 | 0 | 0.364 | 1 | 1 | cs | TRUE
61 | LV_10-4_1_4_line_61 |  | 57 | 61 | 0.024878 | 0.125 | 0.08 | 261 | 0 | 0.364 | 1 | 1 | cs | TRUE
62 | LV_10-4_1_4_line_62 |  | 57 | 62 | 0.016722 | 0.125 | 0.08 | 261 | 0 | 0.364 | 1 | 1 | cs | TRUE
63 | LV_10-4_1_4_line_63 |  | 58 | 63 | 0.019682 | 0.125 | 0.08 | 261 | 0 | 0.364 | 1 | 2 | cs | TRUE
64 | LV_10-4_1_4_line_64 |  | 59 | 82 | 0.029923 | 0.125 | 0.08 | 261 | 0 | 0.364 | 1 | 1 | cs | TRUE
65 | LV_10-4_1_4_line_65 |  | 61 | 83 | 0.0096232 | 0.125 | 0.08 | 261 | 0 | 0.364 | 1 | 1 | cs | TRUE
66 | LV_10-4_1_4_line_66 |  | 61 | 84 | 0.015811 | 0.125 | 0.08 | 261 | 0 | 0.364 | 1 | 1 | cs | TRUE
67 | LV_10-4_1_4_line_67 |  | 62 | 85 | 0.0068644 | 0.125 | 0.08 | 261 | 0 | 0.364 | 1 | 1 | cs | TRUE
68 | LV_10-4_1_4_line_68 |  | 63 | 179 | 0.010829 | 0.125 | 0.08 | 261 | 0 | 0.364 | 1 | 2 | cs | TRUE
69 | LV_10-4_1_4_line_69 |  | 64 | 65 | 0.021098 | 0.125 | 0.08 | 261 | 0 | 0.364 | 1 | 1 | cs | TRUE
70 | LV_10-4_1_4_line_70 |  | 65 | 66 | 0.016266 | 0.125 | 0.08 | 261 | 0 | 0.364 | 1 | 1 | cs | TRUE
71 | LV_10-4_1_4_line_71 |  | 66 | 69 | 0.012273 | 0.125 | 0.08 | 261 | 0 | 0.364 | 1 | 1 | cs | TRUE
72 | LV_10-4_1_4_line_72 |  | 66 | 67 | 0.14081 | 0.125 | 0.08 | 261 | 0 | 0.364 | 1 | 1 | cs | TRUE
73 | LV_10-4_1_4_line_73 |  | 67 | 68 | 0.032136 | 0.125 | 0.08 | 261 | 0 | 0.364 | 1 | 1 | cs | TRUE
74 | LV_10-4_1_4_line_74 |  | 68 | 81 | 0.019929 | 0.125 | 0.08 | 261 | 0 | 0.364 | 1 | 1 | cs | TRUE
75 | LV_10-4_1_4_line_75 |  | 68 | 80 | 0.011863 | 0.125 | 0.08 | 261 | 0 | 0.364 | 1 | 1 | cs | TRUE
76 | LV_10-4_1_4_line_76 |  | 70 | 71 | 0.0078031 | 0.125 | 0.08 | 261 | 0 | 0.364 | 1 | 1 | cs | TRUE
77 | LV_10-4_1_4_line_77 |  | 70 | 72 | 0.056224 | 0.125 | 0.08 | 261 | 0 | 0.364 | 1 | 1 | cs | TRUE
78 | LV_10-4_1_4_line_78 |  | 72 | 73 | 0.012084 | 0.125 | 0.08 | 261 | 0 | 0.364 | 1 | 1 | cs | TRUE
79 | LV_10-4_1_4_line_79 |  | 72 | 74 | 0.028138 | 0.125 | 0.08 | 261 | 0 | 0.364 | 1 | 1 | cs | TRUE
80 | LV_10-4_1_4_line_80 |  | 73 | 75 | 0.012021 | 0.125 | 0.08 | 261 | 0 | 0.364 | 1 | 1 | cs | TRUE
81 | LV_10-4_1_4_line_81 |  | 75 | 76 | 0.025601 | 0.125 | 0.08 | 261 | 0 | 0.364 | 1 | 1 | cs | TRUE
82 | LV_10-4_1_4_line_82 |  | 76 | 80 | 0.00045425 | 0.125 | 0.08 | 261 | 0 | 0.364 | 1 | 1 | cs | TRUE
83 | LV_10-4_1_4_line_83 |  | 77 | 78 | 0.00867 | 0.125 | 0.08 | 261 | 0 | 0.364 | 1 | 1 | cs | TRUE
84 | LV_10-4_1_4_line_84 |  | 77 | 79 | 0.017224 | 0.125 | 0.08 | 261 | 0 | 0.364 | 1 | 1 | cs | TRUE
85 | LV_10-4_1_4_line_85 |  | 78 | 81 | 0.003642 | 0.125 | 0.08 | 261 | 0 | 0.364 | 1 | 1 | cs | TRUE
86 | LV_10-4_1_4_line_86 |  | 79 | 82 | 0.0072389 | 0.125 | 0.08 | 261 | 0 | 0.364 | 1 | 1 | cs | TRUE
87 | LV_10-4_1_4_line_87 |  | 83 | 86 | 0.0057052 | 0.125 | 0.08 | 261 | 0 | 0.364 | 1 | 1 | cs | TRUE
88 | LV_10-4_1_4_line_88 |  | 84 | 87 | 0.012405 | 0.125 | 0.08 | 261 | 0 | 0.364 | 1 | 1 | cs | TRUE
89 | LV_10-4_1_4_line_89 |  | 85 | 88 | 0.0031351 | 0.125 | 0.08 | 261 | 0 | 0.364 | 1 | 1 | cs | TRUE
90 | LV_10-4_1_4_line_90 |  | 87 | 89 | 0.011123 | 0.125 | 0.08 | 261 | 0 | 0.364 | 1 | 1 | cs | TRUE
91 | LV_10-4_1_4_line_91 |  | 90 | 91 | 0.012814 | 0.125 | 0.08 | 261 | 0 | 0.364 | 1 | 2 | cs | TRUE
92 | LV_10-4_1_4_line_92 |  | 90 | 92 | 0.0022215 | 0.125 | 0.08 | 261 | 0 | 0.364 | 1 | 2 | cs | TRUE
93 | LV_10-4_1_4_line_93 |  | 91 | 93 | 0.0024748 | 0.125 | 0.08 | 261 | 0 | 0.364 | 1 | 2 | cs | TRUE
94 | LV_10-4_1_4_line_94 |  | 92 | 94 | 0.00065033 | 0.125 | 0.08 | 261 | 0 | 0.364 | 1 | 2 | cs | TRUE
95 | LV_10-4_1_4_line_95 |  | 93 | 95 | 0.0054003 | 0.125 | 0.08 | 261 | 0 | 0.364 | 1 | 2 | cs | TRUE
96 | LV_10-4_1_4_line_96 |  | 94 | 96 | 0.017313 | 0.125 | 0.08 | 261 | 0 | 0.364 | 1 | 2 | cs | TRUE
97 | LV_10-4_1_4_line_97 |  | 95 | 97 | 0.0070465 | 0.125 | 0.08 | 261 | 0 | 0.364 | 1 | 2 | cs | TRUE
98 | LV_10-4_1_4_line_98 |  | 96 | 98 | 0.0013098 | 0.125 | 0.08 | 261 | 0 | 0.364 | 1 | 2 | cs | TRUE
99 | LV_10-4_1_4_line_99 |  | 97 | 99 | 0.02061 | 0.125 | 0.08 | 261 | 0 | 0.364 | 1 | 2 | cs | TRUE
100 | LV_10-4_1_4_line_100 |  | 98 | 100 | 0.0066546 | 0.125 | 0.08 | 261 | 0 | 0.364 | 1 | 2 | cs | TRUE
101 | LV_10-4_1_4_line_101 |  | 99 | 101 | 0.0093974 | 0.125 | 0.08 | 261 | 0 | 0.364 | 1 | 2 | cs | TRUE
102 | LV_10-4_1_4_line_102 |  | 100 | 182 | 0.0002751 | 0.125 | 0.08 | 261 | 0 | 0.364 | 1 | 2 | cs | TRUE
103 | LV_10-4_1_4_line_103 |  | 101 | 102 | 0.013381 | 0.125 | 0.08 | 261 | 0 | 0.364 | 1 | 2 | cs | TRUE
104 | LV_10-4_1_4_line_104 |  | 102 | 103 | 0.0043157 | 0.125 | 0.08 | 261 | 0 | 0.364 | 1 | 2 | cs | TRUE
105 | LV_10-4_1_4_line_105 |  | 103 | 106 | 0.038061 | 0.125 | 0.08 | 261 | 0 | 0.364 | 1 | 2 | cs | TRUE
106 | LV_10-4_1_4_line_106 |  | 104 | 105 | 0.022895 | 0.125 | 0.08 | 261 | 0 | 0.364 | 1 | 1 | cs | TRUE
107 | LV_10-4_1_4_line_107 |  | 105 | 107 | 0.029032 | 0.125 | 0.08 | 261 | 0 | 0.364 | 1 | 1 | cs | TRUE
108 | LV_10-4_1_4_line_108 |  | 106 | 122 | 0.015281 | 0.125 | 0.08 | 261 | 0 | 0.364 | 1 | 2 | cs | TRUE
109 | LV_10-4_1_4_line_109 |  | 107 | 108 | 0.016918 | 0.125 | 0.08 | 261 | 0 | 0.364 | 1 | 1 | cs | TRUE
110 | LV_10-4_1_4_line_110 |  | 108 | 109 | 0.01199 | 0.125 | 0.08 | 261 | 0 | 0.364 | 1 | 1 | cs | TRUE
111 | LV_10-4_1_4_line_111 |  | 108 | 110 | 0.025516 | 0.125 | 0.08 | 261 | 0 | 0.364 | 1 | 1 | cs | TRUE
112 | LV_10-4_1_4_line_112 |  | 109 | 111 | 0.048504 | 0.125 | 0.08 | 261 | 0 | 0.364 | 1 | 1 | cs | TRUE
113 | LV_10-4_1_4_line_113 |  | 110 | 112 | 0.027748 | 0.125 | 0.08 | 261 | 0 | 0.364 | 1 | 1 | cs | TRUE
114 | LV_10-4_1_4_line_114 |  | 111 | 113 | 0.0419 | 0.125 | 0.08 | 261 | 0 | 0.364 | 1 | 1 | cs | TRUE
115 | LV_10-4_1_4_line_115 |  | 112 | 114 | 0.0079834 | 0.125 | 0.08 | 261 | 0 | 0.364 | 1 | 1 | cs | TRUE
116 | LV_10-4_1_4_line_116 |  | 112 | 115 | 0.019272 | 0.125 | 0.08 | 261 | 0 | 0.364 | 1 | 1 | cs | TRUE
117 | LV_10-4_1_4_line_117 |  | 113 | 116 | 0.0048807 | 0.125 | 0.08 | 261 | 0 | 0.364 | 1 | 1 | cs | TRUE
118 | LV_10-4_1_4_line_118 |  | 114 | 117 | 0.0083466 | 0.125 | 0.08 | 261 | 0 | 0.364 | 1 | 1 | cs | TRUE
119 | LV_10-4_1_4_line_119 |  | 115 | 118 | 0.026366 | 0.125 | 0.08 | 261 | 0 | 0.364 | 1 | 1 | cs | TRUE
120 | LV_10-4_1_4_line_120 |  | 116 | 161 | 0.04065 | 0.125 | 0.08 | 261 | 0 | 0.364 | 1 | 1 | cs | TRUE
121 | LV_10-4_1_4_line_121 |  | 117 | 121 | 0.028044 | 0.125 | 0.08 | 261 | 0 | 0.364 | 1 | 1 | cs | TRUE
122 | LV_10-4_1_4_line_122 |  | 118 | 120 | 0.00042825 | 0.125 | 0.08 | 261 | 0 | 0.364 | 1 | 1 | cs | TRUE
123 | LV_10-4_1_4_line_123 |  | 119 | 120 | 0.027652 | 0.125 | 0.08 | 261 | 0 | 0.364 | 1 | 1 | cs | TRUE
124 | LV_10-4_1_4_line_124 |  | 121 | 126 | 0.01002 | 0.125 | 0.08 | 261 | 0 | 0.364 | 1 | 1 | cs | TRUE
125 | LV_10-4_1_4_line_125 |  | 122 | 123 | 0.0018771 | 0.125 | 0.08 | 261 | 0 | 0.364 | 1 | 2 | cs | TRUE
126 | LV_10-4_1_4_line_126 |  | 123 | 124 | 0.014729 | 0.125 | 0.08 | 261 | 0 | 0.364 | 1 | 2 | cs | TRUE
127 | LV_10-4_1_4_line_127 |  | 124 | 125 | 0.0082739 | 0.125 | 0.08 | 261 | 0 | 0.364 | 1 | 2 | cs | TRUE
128 | LV_10-4_1_4_line_128 |  | 125 | 132 | 0.016338 | 0.125 | 0.08 | 261 | 0 | 0.364 | 1 | 1 | cs | TRUE
129 | LV_10-4_1_4_line_129 |  | 126 | 142 | 0.004522 | 0.125 | 0.08 | 261 | 0 | 0.364 | 1 | 1 | cs | TRUE
130 | LV_10-4_1_4_line_130 |  | 126 | 141 | 0.017725 | 0.125 | 0.08 | 261 | 0 | 0.364 | 1 | 1 | cs | TRUE
131 | LV_10-4_1_4_line_131 |  | 127 | 128 | 0.030098 | 0.125 | 0.08 | 261 | 0 | 0.364 | 1 | 1 | cs | TRUE
132 | LV_10-4_1_4_line_132 |  | 127 | 129 | 0.036385 | 0.125 | 0.08 | 261 | 0 | 0.364 | 1 | 1 | cs | TRUE
133 | LV_10-4_1_4_line_133 |  | 128 | 130 | 2.7635e-05 | 0.125 | 0.08 | 261 | 0 | 0.364 | 1 | 1 | cs | TRUE
134 | LV_10-4_1_4_line_134 |  | 129 | 131 | 0.014752 | 0.125 | 0.08 | 261 | 0 | 0.364 | 1 | 1 | cs | TRUE
135 | LV_10-4_1_4_line_135 |  | 129 | 132 | 0.016744 | 0.125 | 0.08 | 261 | 0 | 0.364 | 1 | 1 | cs | TRUE
136 | LV_10-4_1_4_line_136 |  | 130 | 133 | 0.01295 | 0.125 | 0.08 | 261 | 0 | 0.364 | 1 | 1 | cs | TRUE
137 | LV_10-4_1_4_line_137 |  | 131 | 134 | 0.020073 | 0.125 | 0.08 | 261 | 0 | 0.364 | 1 | 1 | cs | TRUE
138 | LV_10-4_1_4_line_138 |  | 133 | 135 | 0.0089705 | 0.125 | 0.08 | 261 | 0 | 0.364 | 1 | 1 | cs | TRUE
139 | LV_10-4_1_4_line_139 |  | 134 | 136 | 0.02565 | 0.125 | 0.08 | 261 | 0 | 0.364 | 1 | 1 | cs | TRUE
140 | LV_10-4_1_4_line_140 |  | 135 | 137 | 0.015336 | 0.125 | 0.08 | 261 | 0 | 0.364 | 1 | 1 | cs | TRUE
141 | LV_10-4_1_4_line_141 |  | 136 | 138 | 0.0045514 | 0.125 | 0.08 | 261 | 0 | 0.364 | 1 | 1 | cs | TRUE
142 | LV_10-4_1_4_line_142 |  | 137 | 139 | 0.0072061 | 0.125 | 0.08 | 261 | 0 | 0.364 | 1 | 1 | cs | TRUE
143 | LV_10-4_1_4_line_143 |  | 138 | 183 | 0.024112 | 0.125 | 0.08 | 261 | 0 | 0.364 | 1 | 1 | cs | TRUE
144 | LV_10-4_1_4_line_144 |  | 139 | 140 | 0.012573 | 0.125 | 0.08 | 261 | 0 | 0.364 | 1 | 1 | cs | TRUE
145 | LV_10-4_1_4_line_145 |  | 140 | 141 | 0.0093017 | 0.125 | 0.08 | 261 | 0 | 0.364 | 1 | 1 | cs | TRUE
146 | LV_10-4_1_4_line_146 |  | 142 | 143 | 0.020432 | 0.125 | 0.08 | 261 | 0 | 0.364 | 1 | 1 | cs | TRUE
147 | LV_10-4_1_4_line_147 |  | 143 | 147 | 0.025474 | 0.125 | 0.08 | 261 | 0 | 0.364 | 1 | 1 | cs | TRUE
148 | LV_10-4_1_4_line_148 |  | 144 | 145 | 0.0037824 | 0.125 | 0.08 | 261 | 0 | 0.364 | 1 | 1 | cs | TRUE
149 | LV_10-4_1_4_line_149 |  | 144 | 146 | 0.033732 | 0.125 | 0.08 | 261 | 0 | 0.364 | 1 | 1 | cs | TRUE
150 | LV_10-4_1_4_line_150 |  | 145 | 148 | 0.041155 | 0.125 | 0.08 | 261 | 0 | 0.364 | 1 | 1 | cs | TRUE
151 | LV_10-4_1_4_line_151 |  | 146 | 149 | 0.026203 | 0.125 | 0.08 | 261 | 0 | 0.364 | 1 | 1 | cs | TRUE
152 | LV_10-4_1_4_line_152 |  | 147 | 150 | 0.0060995 | 0.125 | 0.08 | 261 | 0 | 0.364 | 1 | 1 | cs | TRUE
153 | LV_10-4_1_4_line_153 |  | 148 | 152 | 0.018587 | 0.125 | 0.08 | 261 | 0 | 0.364 | 1 | 1 | cs | TRUE
154 | LV_10-4_1_4_line_154 |  | 148 | 153 | 0.014078 | 0.125 | 0.08 | 261 | 0 | 0.364 | 1 | 1 | cs | TRUE
155 | LV_10-4_1_4_line_155 |  | 149 | 151 | 0.02544 | 0.125 | 0.08 | 261 | 0 | 0.364 | 1 | 1 | cs | TRUE
156 | LV_10-4_1_4_line_156 |  | 150 | 163 | 0.0048947 | 0.125 | 0.08 | 261 | 0 | 0.364 | 1 | 1 | cs | TRUE
157 | LV_10-4_1_4_line_157 |  | 152 | 154 | 0.030651 | 0.125 | 0.08 | 261 | 0 | 0.364 | 1 | 1 | cs | TRUE
158 | LV_10-4_1_4_line_158 |  | 153 | 155 | 0.023184 | 0.125 | 0.08 | 261 | 0 | 0.364 | 1 | 1 | cs | TRUE
159 | LV_10-4_1_4_line_159 |  | 154 | 158 | 0.021324 | 0.125 | 0.08 | 261 | 0 | 0.364 | 1 | 1 | cs | TRUE
160 | LV_10-4_1_4_line_160 |  | 155 | 157 | 0.022305 | 0.125 | 0.08 | 261 | 0 | 0.364 | 1 | 1 | cs | TRUE
161 | LV_10-4_1_4_line_161 |  | 156 | 157 | 0.023128 | 0.125 | 0.08 | 261 | 0 | 0.364 | 1 | 1 | cs | TRUE
162 | LV_10-4_1_4_line_162 |  | 158 | 159 | 0.060035 | 0.125 | 0.08 | 261 | 0 | 0.364 | 1 | 1 | cs | TRUE
163 | LV_10-4_1_4_line_163 |  | 158 | 160 | 0.017117 | 0.125 | 0.08 | 261 | 0 | 0.364 | 1 | 1 | cs | TRUE
164 | LV_10-4_1_4_line_164 |  | 159 | 178 | 0.02321 | 0.125 | 0.08 | 261 | 0 | 0.364 | 1 | 1 | cs | TRUE
165 | LV_10-4_1_4_line_165 |  | 160 | 175 | 0.016542 | 0.125 | 0.08 | 261 | 0 | 0.364 | 1 | 1 | cs | TRUE
166 | LV_10-4_1_4_line_166 |  | 161 | 162 | 0.030529 | 0.125 | 0.08 | 261 | 0 | 0.364 | 1 | 1 | cs | TRUE
167 | LV_10-4_1_4_line_167 |  | 163 | 164 | 0.0014122 | 0.125 | 0.08 | 261 | 0 | 0.364 | 1 | 1 | cs | TRUE
168 | LV_10-4_1_4_line_168 |  | 164 | 165 | 0.0084769 | 0.125 | 0.08 | 261 | 0 | 0.364 | 1 | 1 | cs | TRUE
169 | LV_10-4_1_4_line_169 |  | 165 | 166 | 0.017409 | 0.125 | 0.08 | 261 | 0 | 0.364 | 1 | 1 | cs | TRUE
170 | LV_10-4_1_4_line_170 |  | 165 | 167 | 0.011209 | 0.125 | 0.08 | 261 | 0 | 0.364 | 1 | 1 | cs | TRUE
171 | LV_10-4_1_4_line_171 |  | 166 | 168 | 0.00094077 | 0.125 | 0.08 | 261 | 0 | 0.364 | 1 | 1 | cs | TRUE
172 | LV_10-4_1_4_line_172 |  | 167 | 169 | 0.010876 | 0.125 | 0.08 | 261 | 0 | 0.364 | 1 | 1 | cs | TRUE
173 | LV_10-4_1_4_line_173 |  | 168 | 173 | 0.019458 | 0.125 | 0.08 | 261 | 0 | 0.364 | 1 | 1 | cs | TRUE
174 | LV_10-4_1_4_line_174 |  | 169 | 170 | 0.022722 | 0.125 | 0.08 | 261 | 0 | 0.364 | 1 | 1 | cs | TRUE
175 | LV_10-4_1_4_line_175 |  | 170 | 171 | 0.0094294 | 0.125 | 0.08 | 261 | 0 | 0.364 | 1 | 1 | cs | TRUE
176 | LV_10-4_1_4_line_176 |  | 171 | 172 | 0.021496 | 0.125 | 0.08 | 261 | 0 | 0.364 | 1 | 1 | cs | TRUE
177 | LV_10-4_1_4_line_177 |  | 172 | 174 | 0.011134 | 0.125 | 0.08 | 261 | 0 | 0.364 | 1 | 1 | cs | TRUE
178 | LV_10-4_1_4_line_178 |  | 173 | 175 | 0.0042171 | 0.125 | 0.08 | 261 | 0 | 0.364 | 1 | 1 | cs | TRUE
179 | LV_10-4_1_4_line_179 |  | 174 | 176 | 0.023354 | 0.125 | 0.08 | 261 | 0 | 0.364 | 1 | 1 | cs | TRUE
180 | LV_10-4_1_4_line_180 |  | 177 | 178 | 0.017496 | 0.125 | 0.08 | 261 | 0 | 0.364 | 1 | 1 | cs | TRUE
181 | LV_10-4_1_4_line_181 |  | 179 | 180 | 0.0062962 | 0.125 | 0.08 | 261 | 0 | 0.364 | 1 | 2 | cs | TRUE
182 | LV_10-4_1_4_line_182 |  | 180 | 181 | 0.0017262 | 0.125 | 0.08 | 261 | 0 | 0.364 | 1 | 2 | cs | TRUE
183 | LV_10-4_1_4_line_183 |  | 181 | 182 | 0.0035865 | 0.125 | 0.08 | 261 | 0 | 0.364 | 1 | 2 | cs | TRUE
184 | LV_10-4_1_4_line_184 |  | 183 | 184 | 0.040007 | 0.125 | 0.08 | 261 | 0 | 0.364 | 1 | 1 | cs | TRUE
185 | LV_10-4_1_4_line_185 |  | 184 | 185 | 0.041403 | 0.125 | 0.08 | 261 | 0 | 0.364 | 1 | 1 | cs | TRUE
186 | LV_10-4_1_4_line_186 |  | 185 | 186 | 0.038321 | 0.125 | 0.08 | 261 | 0 | 0.364 | 1 | 1 | cs | TRUE
187 | LV_10-4_1_4_line_187 |  | 186 | 187 | 0.0044728 | 0.125 | 0.08 | 261 | 0 | 0.364 | 1 | 1 | cs | TRUE
188 | LV_10-4_1_4_line_188 |  | 187 | 197 | 0.010214 | 0.125 | 0.08 | 261 | 0 | 0.364 | 1 | 1 | cs | TRUE
189 | LV_10-4_1_4_line_189 |  | 187 | 196 | 0.013492 | 0.125 | 0.08 | 261 | 0 | 0.364 | 1 | 1 | cs | TRUE
190 | LV_10-4_1_4_line_190 |  | 188 | 189 | 0.058641 | 0.125 | 0.08 | 261 | 0 | 0.364 | 1 | 1 | cs | TRUE
191 | LV_10-4_1_4_line_191 |  | 189 | 190 | 0.010626 | 0.125 | 0.08 | 261 | 0 | 0.364 | 1 | 1 | cs | TRUE
192 | LV_10-4_1_4_line_192 |  | 189 | 191 | 0.014296 | 0.125 | 0.08 | 261 | 0 | 0.364 | 1 | 1 | cs | TRUE
193 | LV_10-4_1_4_line_193 |  | 190 | 192 | 0.014705 | 0.125 | 0.08 | 261 | 0 | 0.364 | 1 | 1 | cs | TRUE
194 | LV_10-4_1_4_line_194 |  | 191 | 193 | 0.0034331 | 0.125 | 0.08 | 261 | 0 | 0.364 | 1 | 1 | cs | TRUE
195 | LV_10-4_1_4_line_195 |  | 192 | 194 | 0.0035955 | 0.125 | 0.08 | 261 | 0 | 0.364 | 1 | 1 | cs | TRUE
196 | LV_10-4_1_4_line_196 |  | 193 | 195 | 0.012345 | 0.125 | 0.08 | 261 | 0 | 0.364 | 1 | 1 | cs | TRUE
197 | LV_10-4_1_4_line_197 |  | 195 | 196 | 0.012268 | 0.125 | 0.08 | 261 | 0 | 0.364 | 1 | 1 | cs | TRUE
198 | LV_10-4_1_4_line_198 |  | 197 | 198 | 0.016786 | 0.125 | 0.08 | 261 | 0 | 0.364 | 1 | 1 | cs | TRUE
199 | LV_10-4_1_4_line_199 |  | 198 | 199 | 0.022793 | 0.125 | 0.08 | 261 | 0 | 0.364 | 1 | 1 | cs | TRUE
200 | LV_10-4_1_4_line_200 |  | 199 | 200 | 0.014984 | 0.125 | 0.08 | 261 | 0 | 0.364 | 1 | 1 | cs | TRUE

## trafo
| name | std_type | hv_bus | lv_bus | sn_mva | vn_hv_kv | vn_lv_kv | vk_percent | vkr_percent | pfe_kw | i0_percent | shift_degree | tap_side | tap_neutral | tap_min | tap_max | tap_step_percent | tap_step_degree | tap_pos | tap_phase_shifter | parallel | df | in_service
0 | LV_10-4_1_4_trafo_148 | 0.63 MVA 20/0.4 kV | 202 | 93 | 0.63 | 20 | 0.4 | 6 | 1.206 | 1.65 | 0.2619 | 150 | hv | 0 | -2 | 2 | 2.5 | 0 | 0 | FALSE | 1 | 1 | TRUE

## line_geodata
| x0 | y0 | x1 | y1 | x2 | y2 | x3 | y3 | x4 | y4 | x5 | y5 | x6 | y6 | x7 | y7
0 | 2674682.7626 | 1234939.6481 | 2674679.4533 | 1234943.518
1 | 2674679.4533 | 1234943.518 | 2674685.7022 | 1234991.0924
2 | 2674682.7626 | 1234939.6481 | 2674692.0645 | 1234928.7704
3 | 2674644.5162 | 1234930.3671 | 2674630.2469 | 1234948.962
4 | 2674644.5162 | 1234930.3671 | 2674647.877 | 1234925.9876
5 | 2674644.5162 | 1234930.3671 | 2674617.856 | 1234911.8638
6 | 2674692.0645 | 1234928.7704 | 2674692.8326 | 1234927.8721 | 2674695.4366 | 1234924.3198
7 | 2674648.8264 | 1234924.7504 | 2674647.877 | 1234925.9876
8 | 2674617.856 | 1234911.8638 | 2674627.0736 | 1234899.5333
9 | 2674623.055 | 1234866.6803 | 2674627.0736 | 1234899.5333
10 | 2674614.8769 | 1234865.8171 | 2674623.055 | 1234866.6803
11 | 2674661.416 | 1234840.5492 | 2674647.1623 | 1234842.1507 | 2674642.0606 | 1234846.3673 | 2674639.4 | 1234865.3358 | 2674633.2914 | 1234867.7607 | 2674623.055 | 1234866.6803
12 | 2674673.3554 | 1234834.6747 | 2674665.0513 | 1234840.1407 | 2674661.416 | 1234840.5492
13 | 2674705.364 | 1234910.7774 | 2674707.3111 | 1234908.1213
14 | 2674705.364 | 1234910.7774 | 2674695.9057 | 1234923.6799
15 | 2674707.3111 | 1234908.1213 | 2674710.7123 | 1234903.4815
16 | 2674695.9057 | 1234923.6799 | 2674695.4366 | 1234924.3198
17 | 2674711.8914 | 1234901.8729 | 2674710.7123 | 1234903.4815
18 | 2674711.8914 | 1234901.8729 | 2674713.0796 | 1234900.2521 | 2674715.5838 | 1234895.6337
19 | 2674715.5838 | 1234895.6337 | 2674719.6663 | 1234888.1044 | 2674720.585 | 1234885.6854
20 | 2674728.1331 | 1234864.0967 | 2674727.7142 | 1234866.9133 | 2674720.585 | 1234885.6854
21 | 2674678.5905 | 1234827.2945 | 2674673.3554 | 1234834.6747 | 2674673.3554 | 1234834.6747
22 | 2674688.5208 | 1234813.295 | 2674678.5905 | 1234827.2945
23 | 2674688.5208 | 1234813.295 | 2674674.8173 | 1234812.1988
24 | 2674688.5208 | 1234813.295 | 2674690.7045 | 1234805.7729 | 2674689.0629 | 1234796.6682 | 2674683.9732 | 1234788.4876 | 2674683.7685 | 1234780.9783
25 | 2674688.5208 | 1234813.295 | 2674725.9438 | 1234814.798
26 | 2674683.6839 | 1234777.8727 | 2674683.7685 | 1234780.9783
27 | 2674725.9438 | 1234814.798 | 2674728.8057 | 1234814.9129
28 | 2674683.6839 | 1234777.8727 | 2674683.3153 | 1234764.3517 | 2674686.0137 | 1234759.8492 | 2674697.0983 | 1234760.2032
29 | 2674736.8951 | 1234815.2378 | 2674728.8057 | 1234814.9129
30 | 2674706.6852 | 1234760.5094 | 2674697.0983 | 1234760.2032
31 | 2674747.29 | 1234815.6688 | 2674736.8951 | 1234815.2378
32 | 2674736.8951 | 1234815.2378 | 2674734.3781 | 1234828.3322
33 | 2674747.29 | 1234815.6688 | 2674754.0469 | 1234816.2441
34 | 2674747.29 | 1234815.6688 | 2674747.9591 | 1234802.8284
35 | 2674734.3781 | 1234828.3322 | 2674734.2766 | 1234828.8604
36 | 2674733.9376 | 1234830.6243 | 2674734.2766 | 1234828.8604
37 | 2674729.1362 | 1234857.3524 | 2674730.2858 | 1234849.6226 | 2674733.9376 | 1234830.6243
38 | 2674729.1362 | 1234857.3524 | 2674728.7421 | 1234860.002
39 | 2674728.7421 | 1234860.002 | 2674728.1331 | 1234864.0967
40 | 2674759.3451 | 1234816.6953 | 2674754.0469 | 1234816.2441
41 | 2674747.9591 | 1234802.8284 | 2674748.0648 | 1234800.7991
42 | 2674759.3451 | 1234816.6953 | 2674773.4662 | 1234817.8976
43 | 2674748.8568 | 1234785.6012 | 2674748.0648 | 1234800.7991
44 | 2674781.9207 | 1234818.6175 | 2674773.4662 | 1234817.8976
45 | 2674748.8568 | 1234785.6012 | 2674747.9142 | 1234783.5102 | 2674744.7568 | 1234782.3808 | 2674738.4117 | 1234781.934
46 | 2674776.1779 | 1234766.7209 | 2674776.3552 | 1234768.1596
47 | 2674778.0734 | 1234782.0997 | 2674776.3552 | 1234768.1596
48 | 2674776.1779 | 1234766.7209 | 2674776.1779 | 1234766.7209 | 2674772.6795 | 1234755.4024 | 2674767.2208 | 1234747.0725 | 2674765.4708 | 1234744.1669
49 | 2674778.0734 | 1234782.0997 | 2674808.1203 | 1234778.7978
50 | 2674778.0734 | 1234782.0997 | 2674780.0448 | 1234800.8116
51 | 2674757.9714 | 1234699.8995 | 2674757.6302 | 1234700.7646 | 2674755.954 | 1234708.8491 | 2674755.0759 | 1234719.6788 | 2674757.3195 | 1234728.4575 | 2674760.3424 | 1234735.4669 | 2674765.3449 | 1234743.9579 | 2674765.4708 | 1234744.1669
52 | 2674808.1203 | 1234778.7978 | 2674809.729 | 1234792.1773
53 | 2674808.1203 | 1234778.7978 | 2674819.3755 | 1234777.0382 | 2674826.2643 | 1234776.071
54 | 2674781.9207 | 1234818.6175 | 2674780.0448 | 1234800.8116
55 | 2674757.9714 | 1234699.8995 | 2674763.8091 | 1234685.0954
56 | 2674809.729 | 1234792.1773 | 2674811.4502 | 1234806.492 | 2674811.0822 | 1234810.5363
57 | 2674842.0397 | 1234773.9326 | 2674839.7961 | 1234774.1711 | 2674826.2643 | 1234776.071
58 | 2674781.9207 | 1234818.6175 | 2674787.6111 | 1234820.02
59 | 2674766.1797 | 1234679.0837 | 2674763.8091 | 1234685.0954
60 | 2674818.0644 | 1234819.2284 | 2674815.3715 | 1234819.0833 | 2674812.8109 | 1234818.0503 | 2674810.7298 | 1234814.4105 | 2674811.0822 | 1234810.5363
61 | 2674842.0397 | 1234773.9326 | 2674858.5254 | 1234772.1723 | 2674866.7218 | 1234770.4744
62 | 2674842.0397 | 1234773.9326 | 2674843.4975 | 1234782.5902 | 2674844.5255 | 1234790.4657
63 | 2674787.6111 | 1234820.02 | 2674806.7216 | 1234824.7298
64 | 2674771.5467 | 1234650.0648 | 2674771.9145 | 1234656.8254 | 2674770.3129 | 1234668.6022 | 2674766.1797 | 1234679.0837
65 | 2674866.7218 | 1234770.4744 | 2674869.1958 | 1234769.9719 | 2674876.1048 | 1234768.3415
66 | 2674866.7218 | 1234770.4744 | 2674865.6718 | 1234764.9018 | 2674862.6778 | 1234755.2138
67 | 2674844.5255 | 1234790.4657 | 2674844.6227 | 1234791.2102 | 2674845.437 | 1234797.2693
68 | 2674806.7216 | 1234824.7298 | 2674817.2358 | 1234827.3211
69 | 2674649.4351 | 1234470.3967 | 2674668.2282 | 1234479.9846
70 | 2674682.7179 | 1234487.377 | 2674668.2282 | 1234479.9846
71 | 2674682.7179 | 1234487.377 | 2674689.2361 | 1234476.9784
72 | 2674797.173 | 1234569.4064 | 2674682.7179 | 1234487.377
73 | 2674780.5413 | 1234596.904 | 2674797.173 | 1234569.4064
74 | 2674769.2748 | 1234613.3624 | 2674780.5413 | 1234596.904
75 | 2674780.5413 | 1234596.904 | 2674792.3666 | 1234597.8427
76 | 2674893.3669 | 1234582.9666 | 2674886.7525 | 1234587.1064
77 | 2674837.4244 | 1234613.965 | 2674869.7468 | 1234597.7498 | 2674886.7525 | 1234587.1064
78 | 2674837.4244 | 1234613.965 | 2674829.7528 | 1234604.6287 | 2674829.7528 | 1234604.6287
79 | 2674837.4244 | 1234613.965 | 2674824.5592 | 1234619.718 | 2674813.1742 | 1234622.7435 | 2674810.9144 | 1234622.8958
80 | 2674829.7528 | 1234604.6287 | 2674818.0244 | 1234601.9909
81 | 2674818.0244 | 1234601.9909 | 2674803.515 | 1234598.7277 | 2674792.8194 | 1234597.8787
82 | 2674792.3666 | 1234597.8427 | 2674792.8194 | 1234597.8787
83 | 2674770.2179 | 1234625.6383 | 2674769.5538 | 1234616.9937
84 | 2674770.2179 | 1234625.6383 | 2674771.1535 | 1234642.8365
85 | 2674769.2748 | 1234613.3624 | 2674769.5538 | 1234616.9937
86 | 2674771.5467 | 1234650.0648 | 2674771.1535 | 1234642.8365
87 | 2674876.1048 | 1234768.3415 | 2674879.0806 | 1234767.6392 | 2674881.6294 | 1234766.9224
88 | 2674862.6778 | 1234755.2138 | 2674862.4499 | 1234754.4763 | 2674857.8287 | 1234743.8001
89 | 2674845.8545 | 1234800.3765 | 2674845.437 | 1234797.2693
90 | 2674853.4102 | 1234733.5926 | 2674857.8287 | 1234743.8001
91 | 2674856.1063 | 1234836.9008 | 2674868.5482 | 1234839.9672 | 2674868.5482 | 1234839.9672
92 | 2674853.9494 | 1234836.3692 | 2674856.1063 | 1234836.9008
93 | 2674870.7085 | 1234841.1745 | 2674868.5482 | 1234839.9672
94 | 2674853.3179 | 1234836.2136 | 2674853.9494 | 1234836.3692
95 | 2674870.7085 | 1234841.1745 | 2674875.4225 | 1234843.8091
96 | 2674853.3179 | 1234836.2136 | 2674836.5076 | 1234832.0707
97 | 2674875.4225 | 1234843.8091 | 2674879.5597 | 1234846.1212 | 2674881.1967 | 1234847.747
98 | 2674836.5076 | 1234832.0707 | 2674835.2358 | 1234831.7572
99 | 2674895.82 | 1234862.2703 | 2674881.1967 | 1234847.747
100 | 2674835.2358 | 1234831.7572 | 2674828.7745 | 1234830.1648
101 | 2674902.4877 | 1234868.8924 | 2674895.82 | 1234862.2703
102 | 2674828.5074 | 1234830.099 | 2674828.7745 | 1234830.1648
103 | 2674902.4877 | 1234868.8924 | 2674911.1623 | 1234879.0801
104 | 2674911.1623 | 1234879.0801 | 2674913.9602 | 1234882.366
105 | 2674938.7352 | 1234911.255 | 2674934.8449 | 1234906.8262 | 2674925.4649 | 1234896.1562 | 2674914.2876 | 1234882.7506 | 2674913.9602 | 1234882.366
106 | 2674946.1018 | 1234824.3408 | 2674930.05 | 1234840.6667
107 | 2674966.8774 | 1234804.0653 | 2674950.8813 | 1234819.4797 | 2674946.1018 | 1234824.3408
108 | 2674948.8199 | 1234922.7352 | 2674938.7352 | 1234911.255
109 | 2674981.382 | 1234795.8149 | 2674975.7608 | 1234797.9788 | 2674970.4593 | 1234800.6137 | 2674966.8774 | 1234804.0653
110 | 2674981.382 | 1234795.8149 | 2674987.6725 | 1234785.5984
111 | 2674981.382 | 1234795.8149 | 2674989.3503 | 1234797.1941 | 2674998.887 | 1234801.4507 | 2675004.5197 | 1234805.5818
112 | 2674987.6725 | 1234785.5984 | 2674999.2087 | 1234775.9707 | 2675024.2839 | 1234759.3869 | 2675027.191 | 1234757.5947
113 | 2675026.7454 | 1234822.1943 | 2675015.6698 | 1234813.9266 | 2675008.3894 | 1234808.4198 | 2675004.5197 | 1234805.5818
114 | 2675027.191 | 1234757.5947 | 2675054.1357 | 1234740.9845 | 2675062.736 | 1234735.4133
115 | 2675026.7454 | 1234822.1943 | 2675033.2797 | 1234826.7808
116 | 2675026.7454 | 1234822.1943 | 2675019.9433 | 1234829.7581 | 2675014.6153 | 1234837.1352
117 | 2675066.8323 | 1234732.7598 | 2675062.736 | 1234735.4133
118 | 2675040.1114 | 1234831.5761 | 2675033.2797 | 1234826.7808
119 | 2674997.6367 | 1234857.2461 | 2675005.3145 | 1234849.3202 | 2675011.9696 | 1234840.7983 | 2675014.6153 | 1234837.1352
120 | 2675066.8323 | 1234732.7598 | 2675093.9519 | 1234715.192 | 2675101.5333 | 1234711.7226
121 | 2675040.1114 | 1234831.5761 | 2675063.0655 | 1234847.6877
122 | 2674997.3388 | 1234857.5537 | 2674997.6367 | 1234857.2461
123 | 2674977.6645 | 1234876.978 | 2674989.7688 | 1234865.3683 | 2674997.3388 | 1234857.5537
124 | 2675071.2672 | 1234853.4445 | 2675063.0655 | 1234847.6877
125 | 2674948.8199 | 1234922.7352 | 2674950.0587 | 1234924.1455
126 | 2674960.0466 | 1234934.9668 | 2674953.709 | 1234928.301 | 2674950.0587 | 1234924.1455
127 | 2674965.6633 | 1234941.0376 | 2674964.6975 | 1234939.8586 | 2674960.0466 | 1234934.9668
128 | 2674974.4528 | 1234954.682 | 2674973.7246 | 1234952.6924 | 2674970.2287 | 1234946.6108 | 2674965.6633 | 1234941.0376
129 | 2675075.0506 | 1234855.9385 | 2675071.2672 | 1234853.4445
130 | 2675071.2672 | 1234853.4445 | 2675060.6846 | 1234867.6643
131 | 2675002.6274 | 1234944.5134 | 2675015.3018 | 1234931.1578 | 2675022.0213 | 1234921.5968
132 | 2674977.6943 | 1234971.0106 | 2674987.786 | 1234960.0637 | 2674999.9745 | 1234947.3088 | 2675002.6274 | 1234944.5134
133 | 2675022.0372 | 1234921.5742 | 2675022.0213 | 1234921.5968
134 | 2674977.6943 | 1234971.0106 | 2674975.9641 | 1234980.9511 | 2674974.3961 | 1234985.2454 | 2674974.3659 | 1234985.331
135 | 2674977.6943 | 1234971.0106 | 2674977.1233 | 1234965.8777 | 2674976.7435 | 1234961.7812 | 2674975.7075 | 1234958.11 | 2674974.4528 | 1234954.682
136 | 2675029.4832 | 1234910.9795 | 2675022.0372 | 1234921.5742
137 | 2674974.3659 | 1234985.331 | 2674970.8083 | 1234995.4405 | 2674967.8114 | 1235004.3031
138 | 2675029.4832 | 1234910.9795 | 2675034.6412 | 1234903.6402
139 | 2674967.8114 | 1235004.3031 | 2674959.595 | 1235028.6012
140 | 2675034.6412 | 1234903.6402 | 2675043.4596 | 1234891.0926
141 | 2674959.595 | 1235028.6012 | 2674958.1371 | 1235032.9128
142 | 2675047.6249 | 1234885.2127 | 2675047.035 | 1234886.0053 | 2675043.4596 | 1234891.0926
143 | 2674958.1371 | 1235032.9128 | 2674952.2053 | 1235050.4547 | 2674950.2728 | 1235055.7045
144 | 2675047.6249 | 1234885.2127 | 2675055.1313 | 1234875.1263
145 | 2675060.6846 | 1234867.6643 | 2675055.1313 | 1234875.1263
146 | 2675075.0506 | 1234855.9385 | 2675087.2797 | 1234839.5702
147 | 2675087.2797 | 1234839.5702 | 2675091.7973 | 1234833.5236 | 2675102.0205 | 1234818.7982
148 | 2675110.3551 | 1234882.1914 | 2675113.8558 | 1234883.6236
149 | 2675110.3551 | 1234882.1914 | 2675112.807 | 1234890.0167 | 2675112.2376 | 1234897.3367 | 2675110.3831 | 1234905.1186 | 2675104.4134 | 1234913.3769
150 | 2675147.6988 | 1234906.38 | 2675145.6466 | 1234903.4632 | 2675132.2367 | 1234893.6647 | 2675117.9833 | 1234885.3122 | 2675113.8558 | 1234883.6236
151 | 2675104.4134 | 1234913.3769 | 2675092.0089 | 1234930.5372 | 2675089.03 | 1234934.5893
152 | 2675105.723 | 1234813.9511 | 2675102.0205 | 1234818.7982 | 2675102.0205 | 1234818.7982
153 | 2675147.6988 | 1234906.38 | 2675153.2233 | 1234899.2895 | 2675158.0765 | 1234891.0085
154 | 2675147.6988 | 1234906.38 | 2675139.0483 | 1234917.4871
155 | 2675089.03 | 1234934.5893 | 2675073.9614 | 1234955.0864
156 | 2675108.6943 | 1234810.0613 | 2675105.723 | 1234813.9511
157 | 2675170.3746 | 1234862.9775 | 2675169.1636 | 1234866.4463 | 2675160.2479 | 1234887.3034 | 2675158.0765 | 1234891.0085
158 | 2675139.0483 | 1234917.4871 | 2675138.9351 | 1234917.6325 | 2675124.7804 | 1234935.7611
159 | 2675177.4026 | 1234842.8455 | 2675170.3746 | 1234862.9775
160 | 2675111.5283 | 1234953.698 | 2675120.7621 | 1234940.9076 | 2675124.7804 | 1234935.7611
161 | 2675097.9913 | 1234972.4506 | 2675098.2273 | 1234972.122 | 2675111.5283 | 1234953.698
162 | 2675177.4026 | 1234842.8455 | 2675181.8922 | 1234839.1775 | 2675220.0321 | 1234800.5002
163 | 2675177.4026 | 1234842.8455 | 2675173.3037 | 1234843.1494 | 2675169.5853 | 1234841.5012 | 2675162.3167 | 1234836.2971
164 | 2675220.0321 | 1234800.5002 | 2675216.0336 | 1234797.6588 | 2675208.7512 | 1234793.5194 | 2675203.2044 | 1234789.8133 | 2675200.9634 | 1234787.45 | 2675200.9634 | 1234787.45
165 | 2675148.867 | 1234826.6674 | 2675162.3167 | 1234836.2971
166 | 2675101.5333 | 1234711.7226 | 2675124.216 | 1234701.3427 | 2675129.2977 | 1234699.0268
167 | 2675108.6943 | 1234810.0613 | 2675109.5515 | 1234808.939
168 | 2675114.6972 | 1234802.2026 | 2675109.5515 | 1234808.939
169 | 2675114.6972 | 1234802.2026 | 2675128.8522 | 1234812.3372
170 | 2675114.6972 | 1234802.2026 | 2675121.5403 | 1234793.3254
171 | 2675128.8522 | 1234812.3372 | 2675129.6171 | 1234812.8849
172 | 2675128.1801 | 1234784.712 | 2675121.5403 | 1234793.3254
173 | 2675129.6171 | 1234812.8849 | 2675145.4381 | 1234824.2124
174 | 2675142.1122 | 1234766.7622 | 2675138.0526 | 1234771.9882 | 2675129.4498 | 1234783.0648 | 2675128.1801 | 1234784.712
175 | 2675142.1122 | 1234766.7622 | 2675147.8968 | 1234759.3155
176 | 2675160.9285 | 1234742.2214 | 2675154.0809 | 1234751.3545 | 2675147.8968 | 1234759.3155
177 | 2675160.9285 | 1234742.2214 | 2675164.0979 | 1234737.9942 | 2675167.6092 | 1234733.314
178 | 2675148.867 | 1234826.6674 | 2675145.4381 | 1234824.2124
179 | 2675167.6092 | 1234733.314 | 2675173.237 | 1234725.8126 | 2675179.6585 | 1234717.2435 | 2675181.6 | 1234714.6142
180 | 2675206.4309 | 1234771.4167 | 2675202.9586 | 1234777.5351 | 2675200.3878 | 1234783.8958 | 2675200.9634 | 1234787.45
181 | 2674817.2358 | 1234827.3211 | 2674823.3491 | 1234828.8277
182 | 2674825.0251 | 1234829.2408 | 2674823.3491 | 1234828.8277
183 | 2674825.0251 | 1234829.2408 | 2674828.5074 | 1234830.099
184 | 2674944.2571 | 1235094.896 | 2674943.9223 | 1235087.2421 | 2674944.3244 | 1235080.5648 | 2674945.7498 | 1235070.7761 | 2674947.5732 | 1235063.0382 | 2674950.2728 | 1235055.7045
185 | 2674944.2571 | 1235094.896 | 2674944.3875 | 1235101.3576 | 2674944.7658 | 1235105.5653 | 2674945.0518 | 1235108.6933 | 2674945.5177 | 1235114.959 | 2674946.8805 | 1235126.9288 | 2674948.5976 | 1235136.0123
186 | 2674948.5976 | 1235136.0123 | 2674930.966 | 1235129.6856 | 2674912.7499 | 1235123.485 | 2674912.4227 | 1235123.3732
187 | 2674908.1903 | 1235121.9265 | 2674912.4227 | 1235123.3732
188 | 2674908.1903 | 1235121.9265 | 2674904.1056 | 1235131.2877
189 | 2674908.1903 | 1235121.9265 | 2674895.1325 | 1235118.533
190 | 2674853.1753 | 1235114.3949 | 2674802.6396 | 1235084.6466
191 | 2674853.1753 | 1235114.3949 | 2674848.8697 | 1235124.1092
192 | 2674867.4573 | 1235115.0167 | 2674853.1753 | 1235114.3949 | 2674853.1753 | 1235114.3949
193 | 2674845.4382 | 1235138.098 | 2674845.4861 | 1235131.7433 | 2674848.8697 | 1235124.1092
194 | 2674867.4573 | 1235115.0167 | 2674870.8872 | 1235115.166
195 | 2674845.4382 | 1235138.098 | 2674845.4111 | 1235141.6934
196 | 2674883.2206 | 1235115.703 | 2674870.8872 | 1235115.166
197 | 2674883.2206 | 1235115.703 | 2674884.4484 | 1235115.7564 | 2674895.1325 | 1235118.533
198 | 2674904.1056 | 1235131.2877 | 2674901.5028 | 1235137.2527 | 2674896.2489 | 1235146.0857
199 | 2674880.1702 | 1235161.2307 | 2674882.8312 | 1235160.5779 | 2674888.1064 | 1235157.0086 | 2674893.1203 | 1235151.3456 | 2674896.2489 | 1235146.0857
200 | 2674880.1702 | 1235161.2307 | 2674865.6177 | 1235164.8009

## bus_geodata
| x | y | coords
0 | 2674679.4533 | 1234943.518
1 | 2674682.7626 | 1234939.6481
2 | 2674685.7022 | 1234991.0924
3 | 2674630.2469 | 1234948.962
4 | 2674644.5162 | 1234930.3671
5 | 2674692.0645 | 1234928.7704
6 | 2674647.877 | 1234925.9876
7 | 2674617.856 | 1234911.8638
8 | 2674627.0736 | 1234899.5333
9 | 2674623.055 | 1234866.6803
10 | 2674614.8769 | 1234865.8171
11 | 2674661.416 | 1234840.5492
12 | 2674648.8264 | 1234924.7504
13 | 2674705.364 | 1234910.7774
14 | 2674707.3111 | 1234908.1213
15 | 2674695.9057 | 1234923.6799
16 | 2674710.7123 | 1234903.4815
17 | 2674695.4366 | 1234924.3198
18 | 2674711.8915 | 1234901.8729
19 | 2674715.5838 | 1234895.6337
20 | 2674720.585 | 1234885.6854
21 | 2674678.5905 | 1234827.2945
22 | 2674673.3554 | 1234834.6747
23 | 2674688.5208 | 1234813.295
24 | 2674674.8173 | 1234812.1988
25 | 2674683.7685 | 1234780.9783
26 | 2674725.9438 | 1234814.798
27 | 2674683.6839 | 1234777.8727
28 | 2674728.8057 | 1234814.9129
29 | 2674697.0983 | 1234760.2032
30 | 2674736.8951 | 1234815.2378
31 | 2674706.6852 | 1234760.5094
32 | 2674747.29 | 1234815.6688
33 | 2674734.3781 | 1234828.3322
34 | 2674733.9376 | 1234830.6243
35 | 2674734.2766 | 1234828.8604
36 | 2674729.1362 | 1234857.3524
37 | 2674728.7421 | 1234860.002
38 | 2674728.1331 | 1234864.0967
39 | 2674754.0469 | 1234816.2441
40 | 2674747.9591 | 1234802.8284
41 | 2674759.3451 | 1234816.6953
42 | 2674748.0648 | 1234800.7991
43 | 2674773.4662 | 1234817.8976
44 | 2674748.8568 | 1234785.6012
45 | 2674776.3552 | 1234768.1596
46 | 2674776.1779 | 1234766.7209
47 | 2674778.0734 | 1234782.0997
48 | 2674765.4708 | 1234744.1669
49 | 2674808.1203 | 1234778.7978
50 | 2674780.0448 | 1234800.8116
51 | 2674757.9714 | 1234699.8995
52 | 2674809.729 | 1234792.1773
53 | 2674826.2643 | 1234776.071
54 | 2674781.9207 | 1234818.6175
55 | 2674763.8091 | 1234685.0954
56 | 2674811.0822 | 1234810.5363
57 | 2674842.0397 | 1234773.9326
58 | 2674787.6111 | 1234820.02
59 | 2674766.1797 | 1234679.0837
60 | 2674818.0644 | 1234819.2284
61 | 2674866.7218 | 1234770.4744
62 | 2674844.5255 | 1234790.4657
63 | 2674806.7216 | 1234824.7298
64 | 2674649.4351 | 1234470.3967
65 | 2674668.2282 | 1234479.9846
66 | 2674682.7179 | 1234487.377
67 | 2674797.173 | 1234569.4064
68 | 2674780.5413 | 1234596.904
69 | 2674689.2361 | 1234476.9784
70 | 2674886.7525 | 1234587.1064
71 | 2674893.3669 | 1234582.9666
72 | 2674837.4244 | 1234613.965
73 | 2674829.7528 | 1234604.6287
74 | 2674810.9144 | 1234622.8958
75 | 2674818.0244 | 1234601.9909
76 | 2674792.8194 | 1234597.8787
77 | 2674770.2179 | 1234625.6383
78 | 2674769.5538 | 1234616.9937
79 | 2674771.1535 | 1234642.8365
80 | 2674792.3666 | 1234597.8427
81 | 2674769.2748 | 1234613.3624
82 | 2674771.5467 | 1234650.0648
83 | 2674876.1048 | 1234768.3415
84 | 2674862.6778 | 1234755.2138
85 | 2674845.437 | 1234797.2693
86 | 2674881.6294 | 1234766.9224
87 | 2674857.8287 | 1234743.8001
88 | 2674845.8545 | 1234800.3765
89 | 2674853.4102 | 1234733.5926
90 | 2674856.1063 | 1234836.9008
91 | 2674868.5482 | 1234839.9672
92 | 2674853.9494 | 1234836.3693
93 | 2674870.7085 | 1234841.1745
94 | 2674853.3179 | 1234836.2136
95 | 2674875.4225 | 1234843.8091
96 | 2674836.5076 | 1234832.0707
97 | 2674881.1967 | 1234847.747
98 | 2674835.2358 | 1234831.7572
99 | 2674895.82 | 1234862.2702
100 | 2674828.7745 | 1234830.1648
101 | 2674902.4877 | 1234868.8924
102 | 2674911.1623 | 1234879.0801
103 | 2674913.9602 | 1234882.366
104 | 2674930.05 | 1234840.6667
105 | 2674946.1018 | 1234824.3408
106 | 2674938.7352 | 1234911.255
107 | 2674966.8774 | 1234804.0653
108 | 2674981.382 | 1234795.8149
109 | 2674987.6725 | 1234785.5984
110 | 2675004.5197 | 1234805.5818
111 | 2675027.191 | 1234757.5947
112 | 2675026.7454 | 1234822.1943
113 | 2675062.736 | 1234735.4133
114 | 2675033.2797 | 1234826.7808
115 | 2675014.6153 | 1234837.1352
116 | 2675066.8323 | 1234732.7598
117 | 2675040.1114 | 1234831.5761
118 | 2674997.6367 | 1234857.2461
119 | 2674977.6645 | 1234876.978
120 | 2674997.3388 | 1234857.5537
121 | 2675063.0655 | 1234847.6877
122 | 2674948.8199 | 1234922.7352
123 | 2674950.0587 | 1234924.1455
124 | 2674960.0466 | 1234934.9668
125 | 2674965.6633 | 1234941.0376
126 | 2675071.2672 | 1234853.4445
127 | 2675002.6274 | 1234944.5134
128 | 2675022.0213 | 1234921.5968
129 | 2674977.6943 | 1234971.0106
130 | 2675022.0372 | 1234921.5742
131 | 2674974.3659 | 1234985.331
132 | 2674974.4528 | 1234954.682
133 | 2675029.4832 | 1234910.9795
134 | 2674967.8114 | 1235004.3031
135 | 2675034.6412 | 1234903.6402
136 | 2674959.595 | 1235028.6012
137 | 2675043.4596 | 1234891.0926
138 | 2674958.1371 | 1235032.9128
139 | 2675047.6249 | 1234885.2127
140 | 2675055.1313 | 1234875.1263
141 | 2675060.6846 | 1234867.6643
142 | 2675075.0506 | 1234855.9385
143 | 2675087.2797 | 1234839.5702
144 | 2675110.3551 | 1234882.1914
145 | 2675113.8558 | 1234883.6236
146 | 2675104.4134 | 1234913.3769
147 | 2675102.0205 | 1234818.7982
148 | 2675147.6989 | 1234906.38
149 | 2675089.03 | 1234934.5893
150 | 2675105.723 | 1234813.9511
151 | 2675073.9614 | 1234955.0864
152 | 2675158.0765 | 1234891.0085
153 | 2675139.0483 | 1234917.4871
154 | 2675170.3746 | 1234862.9775
155 | 2675124.7804 | 1234935.7611
156 | 2675097.9913 | 1234972.4506
157 | 2675111.5283 | 1234953.698
158 | 2675177.4026 | 1234842.8455
159 | 2675220.0321 | 1234800.5002
160 | 2675162.3167 | 1234836.2971
161 | 2675101.5333 | 1234711.7226
162 | 2675129.2977 | 1234699.0268
163 | 2675108.6943 | 1234810.0613
164 | 2675109.5515 | 1234808.939
165 | 2675114.6972 | 1234802.2026
166 | 2675128.8522 | 1234812.3372
167 | 2675121.5403 | 1234793.3254
168 | 2675129.6171 | 1234812.8849
169 | 2675128.1801 | 1234784.712
170 | 2675142.1122 | 1234766.7622
171 | 2675147.8968 | 1234759.3155
172 | 2675160.9285 | 1234742.2214
173 | 2675145.4381 | 1234824.2124
174 | 2675167.6092 | 1234733.314
175 | 2675148.867 | 1234826.6674
176 | 2675181.6 | 1234714.6142
177 | 2675206.4309 | 1234771.4167
178 | 2675200.9634 | 1234787.45
179 | 2674817.2358 | 1234827.3211
180 | 2674823.3491 | 1234828.8277
181 | 2674825.0251 | 1234829.2408
182 | 2674828.5074 | 1234830.099
183 | 2674950.2728 | 1235055.7045
184 | 2674944.2571 | 1235094.896
185 | 2674948.5976 | 1235136.0123
186 | 2674912.4227 | 1235123.3732
187 | 2674908.1903 | 1235121.9265
188 | 2674802.6396 | 1235084.6466
189 | 2674853.1753 | 1235114.3949
190 | 2674848.8697 | 1235124.1092
191 | 2674867.4573 | 1235115.0167
192 | 2674845.4382 | 1235138.098
193 | 2674870.8872 | 1235115.166
194 | 2674845.4111 | 1235141.6934
195 | 2674883.2206 | 1235115.703
196 | 2674895.1325 | 1235118.533
197 | 2674904.1056 | 1235131.2877
198 | 2674896.2489 | 1235146.0857
199 | 2674880.1702 | 1235161.2307
200 | 2674865.6177 | 1235164.8009
201 | 2674738.4117 | 1234781.934
202 | 2674902.4877 | 1234868.8924

## line_std_types
| c_nf_per_km | r_ohm_per_km | x_ohm_per_km | max_i_ka | type | q_mm2 | alpha | voltage_rating
NAYY 4x50 SE | 210 | 0.642 | 0.083 | 0.142 | cs | 50 | 0.00403 | LV
NAYY 4x120 SE | 264 | 0.225 | 0.08 | 0.242 | cs | 120 | 0.00403 | LV
NAYY 4x150 SE | 261 | 0.208 | 0.08 | 0.27 | cs | 150 | 0.00403 | LV
NA2XS2Y 1x95 RM/25 12/20 kV | 216 | 0.313 | 0.132 | 0.252 | cs | 95 | 0.00403 | MV
NA2XS2Y 1x185 RM/25 12/20 kV | 273 | 0.161 | 0.117 | 0.362 | cs | 185 | 0.00403 | MV
NA2XS2Y 1x240 RM/25 12/20 kV | 304 | 0.122 | 0.112 | 0.421 | cs | 240 | 0.00403 | MV
NA2XS2Y 1x95 RM/25 6/10 kV | 315 | 0.313 | 0.123 | 0.249 | cs | 95 | 0.00403 | MV
NA2XS2Y 1x185 RM/25 6/10 kV | 406 | 0.161 | 0.11 | 0.358 | cs | 185 | 0.00403 | MV
NA2XS2Y 1x240 RM/25 6/10 kV | 456 | 0.122 | 0.105 | 0.416 | cs | 240 | 0.00403 | MV
NA2XS2Y 1x150 RM/25 12/20 kV | 250 | 0.206 | 0.116 | 0.319 | cs | 150 | 0.00403 | MV
NA2XS2Y 1x120 RM/25 12/20 kV | 230 | 0.253 | 0.119 | 0.283 | cs | 120 | 0.00403 | MV
NA2XS2Y 1x70 RM/25 12/20 kV | 190 | 0.443 | 0.132 | 0.22 | cs | 70 | 0.00403 | MV
NA2XS2Y 1x150 RM/25 6/10 kV | 360 | 0.206 | 0.11 | 0.315 | cs | 150 | 0.00403 | MV
NA2XS2Y 1x120 RM/25 6/10 kV | 340 | 0.253 | 0.113 | 0.28 | cs | 120 | 0.00403 | MV
NA2XS2Y 1x70 RM/25 6/10 kV | 280 | 0.443 | 0.123 | 0.217 | cs | 70 | 0.00403 | MV
N2XS(FL)2Y 1x120 RM/35 64/110 kV | 112 | 0.153 | 0.166 | 0.366 | cs | 120 | 0.00393 | HV
N2XS(FL)2Y 1x185 RM/35 64/110 kV | 125 | 0.099 | 0.156 | 0.457 | cs | 185 | 0.00393 | HV
N2XS(FL)2Y 1x240 RM/35 64/110 kV | 135 | 0.075 | 0.149 | 0.526 | cs | 240 | 0.00393 | HV
N2XS(FL)2Y 1x300 RM/35 64/110 kV | 144 | 0.06 | 0.144 | 0.588 | cs | 300 | 0.00393 | HV
15-AL1/3-ST1A 0.4 | 11 | 1.8769 | 0.35 | 0.105 | ol | 16 | 0.00403 | LV
24-AL1/4-ST1A 0.4 | 11.25 | 1.2012 | 0.335 | 0.14 | ol | 24 | 0.00403 | LV
48-AL1/8-ST1A 0.4 | 12.2 | 0.5939 | 0.3 | 0.21 | ol | 48 | 0.00403 | LV
94-AL1/15-ST1A 0.4 | 13.2 | 0.306 | 0.29 | 0.35 | ol | 94 | 0.00403 | LV
34-AL1/6-ST1A 10.0 | 9.7 | 0.8342 | 0.36 | 0.17 | ol | 34 | 0.00403 | MV
48-AL1/8-ST1A 10.0 | 10.1 | 0.5939 | 0.35 | 0.21 | ol | 48 | 0.00403 | MV
70-AL1/11-ST1A 10.0 | 10.4 | 0.4132 | 0.339 | 0.29 | ol | 70 | 0.00403 | MV
94-AL1/15-ST1A 10.0 | 10.75 | 0.306 | 0.33 | 0.35 | ol | 94 | 0.00403 | MV
122-AL1/20-ST1A 10.0 | 11.1 | 0.2376 | 0.323 | 0.41 | ol | 122 | 0.00403 | MV
149-AL1/24-ST1A 10.0 | 11.25 | 0.194 | 0.315 | 0.47 | ol | 149 | 0.00403 | MV
34-AL1/6-ST1A 20.0 | 9.15 | 0.8342 | 0.382 | 0.17 | ol | 34 | 0.00403 | MV
48-AL1/8-ST1A 20.0 | 9.5 | 0.5939 | 0.372 | 0.21 | ol | 48 | 0.00403 | MV
70-AL1/11-ST1A 20.0 | 9.7 | 0.4132 | 0.36 | 0.29 | ol | 70 | 0.00403 | MV
94-AL1/15-ST1A 20.0 | 10 | 0.306 | 0.35 | 0.35 | ol | 94 | 0.00403 | MV
122-AL1/20-ST1A 20.0 | 10.3 | 0.2376 | 0.344 | 0.41 | ol | 122 | 0.00403 | MV
149-AL1/24-ST1A 20.0 | 10.5 | 0.194 | 0.337 | 0.47 | ol | 149 | 0.00403 | MV
184-AL1/30-ST1A 20.0 | 10.75 | 0.1571 | 0.33 | 0.535 | ol | 184 | 0.00403 | MV
243-AL1/39-ST1A 20.0 | 11 | 0.1188 | 0.32 | 0.645 | ol | 243 | 0.00403 | MV
48-AL1/8-ST1A 110.0 | 8 | 0.5939 | 0.46 | 0.21 | ol | 48 | 0.00403 | HV
70-AL1/11-ST1A 110.0 | 8.4 | 0.4132 | 0.45 | 0.29 | ol | 70 | 0.00403 | HV
94-AL1/15-ST1A 110.0 | 8.65 | 0.306 | 0.44 | 0.35 | ol | 94 | 0.00403 | HV
122-AL1/20-ST1A 110.0 | 8.5 | 0.2376 | 0.43 | 0.41 | ol | 122 | 0.00403 | HV
149-AL1/24-ST1A 110.0 | 8.75 | 0.194 | 0.41 | 0.47 | ol | 149 | 0.00403 | HV
184-AL1/30-ST1A 110.0 | 8.8 | 0.1571 | 0.4 | 0.535 | ol | 184 | 0.00403 | HV
243-AL1/39-ST1A 110.0 | 9 | 0.1188 | 0.39 | 0.645 | ol | 243 | 0.00403 | HV
305-AL1/39-ST1A 110.0 | 9.2 | 0.0949 | 0.38 | 0.74 | ol | 305 | 0.00403 | HV
490-AL1/64-ST1A 110.0 | 9.75 | 0.059 | 0.37 | 0.96 | ol | 490 | 0.00403 | HV
679-AL1/86-ST1A 110.0 | 9.95 | 0.042 | 0.36 | 1.15 | ol | 679 | 0.00403 | HV
490-AL1/64-ST1A 220.0 | 10 | 0.059 | 0.285 | 0.96 | ol | 490 | 0.00403 | HV
679-AL1/86-ST1A 220.0 | 11.7 | 0.042 | 0.275 | 1.15 | ol | 679 | 0.00403 | HV
490-AL1/64-ST1A 380.0 | 11 | 0.059 | 0.253 | 0.96 | ol | 490 | 0.00403 | HV
679-AL1/86-ST1A 380.0 | 14.6 | 0.042 | 0.25 | 1.15 | ol | 679 | 0.00403 | HV

## trafo_std_types
| i0_percent | pfe_kw | vkr_percent | sn_mva | vn_lv_kv | vn_hv_kv | vk_percent | shift_degree | vector_group | tap_side | tap_neutral | tap_min | tap_max | tap_step_degree | tap_step_percent | tap_phase_shifter
160 MVA 380/110 kV | 0.06 | 60 | 0.25 | 160 | 110 | 380 | 12.2 | 0 | Yy0 | hv | 0 | -9 | 9 | 0 | 1.5 | FALSE
100 MVA 220/110 kV | 0.06 | 55 | 0.26 | 100 | 110 | 220 | 12 | 0 | Yy0 | hv | 0 | -9 | 9 | 0 | 1.5 | FALSE
63 MVA 110/20 kV | 0.04 | 22 | 0.32 | 63 | 20 | 110 | 18 | 150 | YNd5 | hv | 0 | -9 | 9 | 0 | 1.5 | FALSE
40 MVA 110/20 kV | 0.05 | 18 | 0.34 | 40 | 20 | 110 | 16.2 | 150 | YNd5 | hv | 0 | -9 | 9 | 0 | 1.5 | FALSE
25 MVA 110/20 kV | 0.07 | 14 | 0.41 | 25 | 20 | 110 | 12 | 150 | YNd5 | hv | 0 | -9 | 9 | 0 | 1.5 | FALSE
63 MVA 110/10 kV | 0.04 | 22 | 0.32 | 63 | 10 | 110 | 18 | 150 | YNd5 | hv | 0 | -9 | 9 | 0 | 1.5 | FALSE
40 MVA 110/10 kV | 0.05 | 18 | 0.34 | 40 | 10 | 110 | 16.2 | 150 | YNd5 | hv | 0 | -9 | 9 | 0 | 1.5 | FALSE
25 MVA 110/10 kV | 0.07 | 14 | 0.41 | 25 | 10 | 110 | 12 | 150 | YNd5 | hv | 0 | -9 | 9 | 0 | 1.5 | FALSE
0.25 MVA 20/0.4 kV | 0.32 | 0.8 | 1.44 | 0.25 | 0.4 | 20 | 6 | 150 | Yzn5 | hv | 0 | -2 | 2 | 0 | 2.5 | FALSE
0.4 MVA 20/0.4 kV | 0.3375 | 1.35 | 1.425 | 0.4 | 0.4 | 20 | 6 | 150 | Dyn5 | hv | 0 | -2 | 2 | 0 | 2.5 | FALSE
0.63 MVA 20/0.4 kV | 0.2619 | 1.65 | 1.206 | 0.63 | 0.4 | 20 | 6 | 150 | Dyn5 | hv | 0 | -2 | 2 | 0 | 2.5 | FALSE
0.25 MVA 10/0.4 kV | 0.24 | 0.6 | 1.2 | 0.25 | 0.4 | 10 | 4 | 150 | Dyn5 | hv | 0 | -2 | 2 | 0 | 2.5 | FALSE
0.4 MVA 10/0.4 kV | 0.2375 | 0.95 | 1.325 | 0.4 | 0.4 | 10 | 4 | 150 | Dyn5 | hv | 0 | -2 | 2 | 0 | 2.5 | FALSE
0.63 MVA 10/0.4 kV | 0.1873 | 1.18 | 1.0794 | 0.63 | 0.4 | 10 | 4 | 150 | Dyn5 | hv | 0 | -2 | 2 | 0 | 2.5 | FALSE

## trafo3w_std_types
| sn_hv_mva | sn_mv_mva | sn_lv_mva | vn_hv_kv | vn_mv_kv | vn_lv_kv | vk_hv_percent | vk_mv_percent | vk_lv_percent | vkr_hv_percent | vkr_mv_percent | vkr_lv_percent | pfe_kw | i0_percent | shift_mv_degree | shift_lv_degree | vector_group | tap_side | tap_neutral | tap_min | tap_max | tap_step_percent
63/25/38 MVA 110/20/10 kV | 63 | 25 | 38 | 110 | 20 | 10 | 10.4 | 10.4 | 10.4 | 0.28 | 0.32 | 0.35 | 35 | 0.89 | 0 | 0 | YN0yn0yn0 | hv | 0 | -10 | 10 | 1.2
63/25/38 MVA 110/10/10 kV | 63 | 25 | 38 | 110 | 10 | 10 | 10.4 | 10.4 | 10.4 | 0.28 | 0.32 | 0.35 | 35 | 0.89 | 0 | 0 | YN0yn0yn0 | hv | 0 | -10 | 10 | 1.2

## fuse_std_types
| fuse_type | i_rated_a | t_avg | t_min | t_total | x_avg | x_min | x_total
HV 100A | HV 100A | 100 | 0 | [10.0, 3.64, 0.854, 0.281, 0.1, 0.0531, 0.022, 0.01] | [10.0, 4.267, 1.21, 0.403, 0.1, 0.058, 0.022, 0.01] | 0 | [300.0, 350.0, 450.0, 550.0, 700.0, 850.0, 1200.0, 1752.0] | [600.0, 700.0, 900.0, 1150.0, 1665.0, 2000.0, 3000.0, 4313.0]
HV 10A | HV 10A | 10 | 0 | [10.0, 1675.0, 0.344, 0.156, 0.1, 0.0417, 0.0171, 0.01] | [10.0, 1.3, 0.3, 0.155, 0.1, 0.0555, 0.023, 0.01] | 0 | [30.0, 32.0, 35.0, 37.0, 39.0, 50.0, 70.0, 88.0] | [60.0, 70.0, 80.0, 87.0, 94.0, 110.0, 150.0, 216.0]
HV 125A | HV 125A | 125 | 0 | [10.0, 1.82, 0.344, 0.1, 0.0467, 0.0269, 0.01] | [10.0, 2.478, 0.426, 0.1, 0.0427, 0.0211, 0.01] | 0 | [375.0, 500.0, 700.0, 925.0, 1200.0, 1500.0, 2341.0] | [750.0, 1000.0, 1500.0, 2200.0, 3000.0, 4000.0, 5765.0]
HV 160A | HV 160A | 160 | 0 | [10.0, 4.15, 1.03, 0.198, 0.1, 0.051, 0.0172, 0.01] | [10.0, 2.3, 0.734, 0.274, 0.1, 0.046, 0.0177, 0.01] | 0 | [480.0, 550.0, 700.0, 1000.0, 1260.0, 1600.0, 2500.0, 3227.0] | [960.0, 1300.0, 1700.0, 2200.0, 2996.0, 4000.0, 6000.0, 7946.0]
HV 16A | HV 16A | 16 | 0 | [10.0, 0.352, 0.164, 0.1, 0.0649, 0.0342, 0.01] | [10.0, 2.34, 0.722, 0.181, 0.1, 0.055, 0.0296, 0.01] | 0 | [48.0, 60.0, 65.0, 71.0, 80.0, 100.0, 162.0] | [96.0, 110.0, 125.0, 150.0, 168.0, 200.0, 250.0, 398.0]
HV 200A | HV 200A | 200 | 0 | [10.0, 4.267, 1.21, 0.403, 0.1, 0.058, 0.022, 0.01] | [10.0, 3.73, 1.654, 0.328, 0.1, 0.0531, 0.019, 0.01] | 0 | [600.0, 700.0, 900.0, 1150.0, 1665.0, 2000.0, 3000.0, 4313.0] | [1200.0, 1500.0, 1800.0, 2700.0, 3960.0, 5000.0, 7500.0, 10620.0]
HV 20A | HV 20A | 20 | 0 | [10.0, 1.3, 0.3, 0.155, 0.1, 0.0555, 0.023, 0.01] | [10.0, 1.3, 0.161, 0.1, 0.0611, 0.0399, 0.0141, 0.01] | 0 | [60.0, 70.0, 80.0, 87.0, 94.0, 110.0, 150.0, 216.0] | [120.0, 150.0, 200.0, 223.0, 260.0, 300.0, 450.0, 532.0]
HV 25A | HV 25A | 25 | 0 | [10.0, 2.512, 0.833, 0.299, 0.1, 0.0372, 0.0223, 0.01] | [10.0, 3.125, 0.597, 0.198, 0.1, 0.0378, 0.022, 0.01] | 0 | [75.0, 82.0, 90.0, 100.0, 124.0, 170.0, 200.0, 289.0] | [150.0, 170.0, 210.0, 250.0, 294.0, 400.0, 500.0, 711.0]
HV 31.5A | HV 31.5A | 31.5 | 0 | [10.0, 2.34, 0.722, 0.181, 0.1, 0.055, 0.0296, 0.01] | [10.0, 2.84, 0.368, 0.164, 0.1, 0.0621, 0.0378, 0.0195, 0.01] | 0 | [95.0, 110.0, 125.0, 150.0, 165.0, 200.0, 250.0, 390.0] | [189.0, 220.0, 300.0, 350.0, 393.0, 450.0, 530.0, 700.0, 960.0]
HV 40A | HV 40A | 40 | 0 | [10.0, 1.3, 0.161, 0.1, 0.0611, 0.0399, 0.0141, 0.01] | [10.0, 2.05, 0.369, 0.198, 0.1, 0.051, 0.0298, 0.01] | 0 | [120.0, 150.0, 200.0, 223.0, 260.0, 300.0, 450.0, 532.0] | [240.0, 300.0, 400.0, 450.0, 530.0, 650.0, 800.0, 1311.0]
HV 50A | HV 50A | 50 | 0 | [10.0, 3.215, 0.597, 0.198, 0.1, 0.0378, 0.022, 0.01] | [10.0, 3.64, 0.854, 0.281, 0.1, 0.0531, 0.022, 0.01] | 0 | [150.0, 170.0, 210.0, 250.0, 294.0, 400.0, 500.0, 711.0] | [300.0, 350.0, 450.0, 550.0, 700.0, 850.0, 1200.0, 1752.0]
HV 6.3A | HV 6.3A | 6.3 | 0 | [10.0, 1.39, 0.344, 0.168, 0.1, 0.056, 0.0263, 0.01] | [10.0, 1.711, 0.516, 0.198, 0.1, 0.0634, 0.0303, 0.01] | 0 | [19.0, 19.5, 20.4, 20.8, 22.0, 25.0, 32.0, 48.0] | [38.0, 40.0, 43.0, 48.0, 53.0, 60.0, 75.0, 118.0]
HV 63A | HV 63A | 63 | 0 | [10.0, 2.84, 0.368, 0.164, 0.1, 0.0621, 0.0378, 0.0195, 0.01] | [10.0, 1.82, 0.344, 0.1, 0.0467, 0.0269, 0.01] | 0 | [189.0, 220.0, 300.0, 350.0, 393.0, 450.0, 530.0, 700.0, 961.0] | [378.0, 500.0, 700.0, 934.0, 1200.0, 1500.0, 2366.0]
HV 80A | HV 80A | 80 | 0 | [10.0, 2.05, 0.369, 0.198, 0.1, 0.051, 0.0298, 0.01] | [10.0, 4.15, 1.03, 0.198, 0.1, 0.051, 0.0172, 0.01] | 0 | [240.0, 300.0, 400.0, 450.0, 530.0, 650.0, 800.0, 1311.0] | [480.0, 550.0, 700.0, 1000.0, 1260.0, 1600.0, 2500.0, 3227.0]
Siemens NH-1-100 | Siemens NH-1-100 | 100 | [5400.0, 2000.0, 400.0, 20.0, 1.0, 0.2, 0.012, 0.004] | 0 | 0 | [150.0, 190.0, 250.0, 430.0, 900.0, 1250.0, 2700.0, 3600.0] | 0 | 0
Siemens NH-1-125 | Siemens NH-1-125 | 125 | [4800.0, 120.0, 7.0, 0.1, 0.004] | 0 | 0 | [180.0, 400.0, 740.0, 2000.0, 4250.0] | 0 | 0
Siemens NH-1-16 | Siemens NH-1-16 | 16 | [4000.0, 400.0, 2.0, 0.1, 0.04, 0.01] | 0 | 0 | [26.0, 35.0, 75.0, 150.0, 200.0, 300.0] | 0 | 0
Siemens NH-1-160 | Siemens NH-1-160 | 160 | [4800.0, 120.0, 7.0, 0.1, 0.004] | 0 | 0 | [210.0, 500.0, 900.0, 2300.0, 5000.0] | 0 | 0
Siemens NH-1-25 | Siemens NH-1-25 | 25 | [4000.0, 1000.0, 10.0, 0.2, 0.02, 0.01] | 0 | 0 | [40.0, 50.0, 100.0, 210.0, 400.0, 500.0] | 0 | 0
Siemens NH-1-50 | Siemens NH-1-50 | 50 | [4000.0, 40.0, 4.0, 1.0, 0.02, 0.01] | 0 | 0 | [86.0, 200.0, 300.0, 400.0, 1000.0, 1280.0] | 0 | 0
Siemens NH-1-63 | Siemens NH-1-63 | 63 | [4000.0, 100.0, 10.0, 2.0, 0.04, 0.01] | 0 | 0 | [100.0, 200.0, 300.0, 400.0, 1000.0, 1500.0] | 0 | 0
Siemens NH-1-80 | Siemens NH-1-80 | 80 | [4800.0, 120.0, 7.0, 0.1, 0.01] | 0 | 0 | [150.58, 250.0, 450.0, 1150.0, 2470.0] | 0 | 0
Siemens NH-2-1000 | Siemens NH-2-1000 | 1000 | [4800.0, 120.0, 7.0, 0.1, 0.004] | 0 | 0 | [1900.0, 3500.0, 8400.0, 24000.0, 52000.0] | 0 | 0
Siemens NH-2-200 | Siemens NH-2-200 | 200 | [4800.0, 120.0, 7.0, 0.1, 0.004] | 0 | 0 | [280.0, 650.0, 1200.0, 3000.0, 7000.0] | 0 | 0
Siemens NH-2-224 | Siemens NH-2-224 | 224 | [4800.0, 120.0, 7.0, 0.2, 0.04, 0.004] | 0 | 0 | [400.0, 750.0, 1453.0, 3025.0, 4315.0, 7600.0] | 0 | 0
Siemens NH-2-250 | Siemens NH-2-250 | 250 | [4800.0, 120.0, 7.0, 0.1, 0.004] | 0 | 0 | [450.0, 800.0, 1650.0, 4000.0, 8500.0] | 0 | 0
Siemens NH-2-315 | Siemens NH-2-315 | 315 | [4800.0, 120.0, 7.0, 0.1, 0.004] | 0 | 0 | [550.0, 920.0, 1900.0, 5000.0, 11000.0] | 0 | 0
Siemens NH-2-355 | Siemens NH-2-355 | 355 | [4800.0, 120.0, 6.0, 0.1, 0.004] | 0 | 0 | [650.0, 1116.27, 2350.0, 5840.0, 12790.0] | 0 | 0
Siemens NH-2-400 | Siemens NH-2-400 | 400 | [4800.0, 120.0, 7.0, 0.1, 0.004] | 0 | 0 | [720.0, 1350.0, 2800.0, 6500.0, 15000.0] | 0 | 0
Siemens NH-2-425 | Siemens NH-2-425 | 425 | [4800.0, 120.0, 7.0, 0.1, 0.004] | 0 | 0 | [850.0, 1500.0, 3050.0, 7500.0, 16500.0] | 0 | 0
Siemens NH-2-630 | Siemens NH-2-630 | 630 | [4800.0, 120.0, 7.0, 0.1, 0.004] | 0 | 0 | [1200.0, 2000.0, 4800.0, 12000.0, 26000.0] | 0 | 0

## res_bus
| vm_pu | va_degree | p_mw | q_mvar
0 | 0.98341 | -0.31971 | 0.0052738 | 0.0013217
1 | 0.98345 | -0.31893 | 0.0032412 | 0.00081231
2 | 0.98327 | -0.32245 | 0.0031697 | 0.00079441
3 | 0.98471 | -0.29432 | 0.0051934 | 0.0013016
4 | 0.98483 | -0.29213 | 0.00084823 | 0.00021259
5 | 0.9836 | -0.31592 | 0.0079531 | 0.0019932
6 | 0.98481 | -0.29237 | 0.00080272 | 0.00020118
7 | 0.98508 | -0.28719 | 0 | 0
8 | 0.9852 | -0.28484 | 0.0018645 | 0.0004673
9 | 0.98551 | -0.2787 | 0.0013845 | 0.000347
10 | 0.9855 | -0.27896 | 0.0018175 | 0.00045551
11 | 0.98622 | -0.26485 | 0.0046554 | 0.0011668
12 | 0.98481 | -0.29242 | 0.0016331 | 0.00040929
13 | 0.98406 | -0.30695 | 0.0020606 | 0.00051643
14 | 0.98414 | -0.30546 | 0.0023761 | 0.0005955
15 | 0.98372 | -0.31363 | 0.0010557 | 0.00026458
16 | 0.98428 | -0.3026 | 0.0085702 | 0.0021479
17 | 0.9837 | -0.31394 | 0.0024761 | 0.00062056
18 | 0.98435 | -0.3013 | 0.001003 | 0.00025138
19 | 0.9846 | -0.29644 | 0.0073344 | 0.0018382
20 | 0.98506 | -0.28752 | 0.0025362 | 0.00063563
21 | 0.98662 | -0.25713 | 0.0030017 | 0.0007523
22 | 0.98645 | -0.26042 | 0.0020854 | 0.00052265
23 | 0.98699 | -0.24997 | 0 | 0
24 | 0.98697 | -0.25036 | 0.0015608 | 0.00039117
25 | 0.98674 | -0.25478 | 0.0010156 | 0.00025452
26 | 0.98811 | -0.22808 | 0.0010171 | 0.0002549
27 | 0.98672 | -0.25516 | 0.0015242 | 0.000382
28 | 0.9882 | -0.22636 | 0.0020257 | 0.00050769
29 | 0.98658 | -0.258 | 0.0018335 | 0.00045952
30 | 0.98847 | -0.22119 | 0 | 0
31 | 0.98655 | -0.25859 | 0.0034726 | 0.00087031
32 | 0.98935 | -0.20422 | 0 | 0
33 | 0.98778 | -0.23453 | 0.0010277 | 0.00025756
34 | 0.98766 | -0.2368 | 0.0018694 | 0.00046851
35 | 0.98775 | -0.23506 | 0.0009819 | 0.00024609
36 | 0.98636 | -0.26214 | 0.00079695 | 0.00019973
37 | 0.98623 | -0.26461 | 0.0034931 | 0.00087546
38 | 0.98605 | -0.26816 | 0.00081833 | 0.00020509
39 | 0.98997 | -0.19223 | 0.0015764 | 0.00039507
40 | 0.98926 | -0.20597 | 0.0018936 | 0.00047457
41 | 0.99046 | -0.18268 | 0.001378 | 0.00034536
42 | 0.98925 | -0.20618 | 0.0010543 | 0.00026424
43 | 0.9918 | -0.15694 | 0.0011117 | 0.00027861
44 | 0.98918 | -0.20744 | 0 | 0
45 | 0.99039 | -0.18427 | 0.0034958 | 0.00087613
46 | 0.99036 | -0.18479 | 0.0054538 | 0.0013669
47 | 0.9907 | -0.17832 | 0 | 0
48 | 0.99002 | -0.19146 | 0.0018031 | 0.00045189
49 | 0.98981 | -0.19543 | 0 | 0
50 | 0.99166 | -0.1597 | 0.0019713 | 0.00049405
51 | 0.98946 | -0.20236 | 0.0012138 | 0.0003042
52 | 0.98975 | -0.1967 | 0.003769 | 0.0009446
53 | 0.98937 | -0.20411 | 0.011213 | 0.0028103
54 | 0.9926 | -0.1414 | 0 | 0
55 | 0.98929 | -0.20572 | 0.0048182 | 0.0012076
56 | 0.98972 | -0.19722 | 0.00057158 | 0.00014325
57 | 0.98914 | -0.20848 | 0 | 0
58 | 0.99304 | -0.13304 | 0.0078586 | 0.0019696
59 | 0.98924 | -0.20653 | 0.00077243 | 0.00019359
60 | 0.98971 | -0.19746 | 0.00098953 | 0.000248
61 | 0.98892 | -0.21277 | 0 | 0
62 | 0.98905 | -0.21017 | 0.0024888 | 0.00062374
63 | 0.99457 | -0.10368 | 0.00098424 | 0.00024667
64 | 0.9885 | -0.22102 | 0.00031381 | 7.8648e-05
65 | 0.98851 | -0.2209 | 0.0010539 | 0.00026414
66 | 0.98853 | -0.2205 | 0 | 0
67 | 0.98874 | -0.21641 | 0.00024599 | 6.165e-05
68 | 0.98879 | -0.21533 | 0 | 0
69 | 0.98852 | -0.22056 | 0.00025851 | 6.479e-05
70 | 0.98858 | -0.21954 | 0.0011541 | 0.00028924
71 | 0.98857 | -0.21957 | 0.00018906 | 4.7384e-05
72 | 0.98864 | -0.2182 | 0 | 0
73 | 0.98867 | -0.21778 | 0.00028362 | 7.1081e-05
74 | 0.98863 | -0.21849 | 0.00058032 | 0.00014544
75 | 0.98869 | -0.21731 | 0.00059157 | 0.00014826
76 | 0.98876 | -0.21603 | 0.0002221 | 5.5664e-05
77 | 0.98894 | -0.21235 | 0 | 0
78 | 0.9889 | -0.21321 | 0.00046975 | 0.00011773
79 | 0.98903 | -0.21066 | 0.00052668 | 0.000132
80 | 0.98876 | -0.216 | 0.0001484 | 3.7192e-05
81 | 0.98888 | -0.21354 | 0 | 0
82 | 0.98907 | -0.20988 | 0.00022215 | 5.5676e-05
83 | 0.9889 | -0.21326 | 0.0010814 | 0.00027103
84 | 0.98882 | -0.21471 | 0.0018987 | 0.00047586
85 | 0.98903 | -0.21056 | 0.0022631 | 0.00056718
86 | 0.98889 | -0.21344 | 0.0017473 | 0.00043792
87 | 0.98876 | -0.21581 | 0.0024862 | 0.00062309
88 | 0.98903 | -0.21061 | 0.00093831 | 0.00023516
89 | 0.98874 | -0.2163 | 0.0024793 | 0.00062138
90 | 0.99869 | -0.024842 | 0.0009906 | 0.00024827
91 | 0.99979 | -0.0040339 | 0.00094538 | 0.00023693
92 | 0.9985 | -0.028435 | 0.0019021 | 0.00047671
93 | 1 | 0 | -0.32722 | -0.083383
94 | 0.99845 | -0.029476 | 0.0017304 | 0.00043368
95 | 0.99966 | -0.0063078 | 0.00076656 | 0.00019212
96 | 0.99701 | -0.056974 | 0.0019848 | 0.00049743
97 | 0.99923 | -0.014498 | 0.0041718 | 0.0010456
98 | 0.9969 | -0.059035 | 0.0012443 | 0.00031186
99 | 0.99799 | -0.03774 | 0.001493 | 0.00037418
100 | 0.99635 | -0.069439 | 0.00268 | 0.00067167
101 | 0.99744 | -0.048234 | 0 | 0
102 | 0.99664 | -0.063196 | 0.0012281 | 0.0003078
103 | 0.99639 | -0.06798 | 0.0018628 | 0.00046685
104 | 0.97471 | -0.4863 | 0.0018609 | 0.00046639
105 | 0.97475 | -0.48552 | 0.0018526 | 0.00046429
106 | 0.99419 | -0.10965 | 0.00046091 | 0.00011551
107 | 0.97485 | -0.48354 | 0.0025286 | 0.00063374
108 | 0.97495 | -0.48161 | 0 | 0
109 | 0.97489 | -0.48275 | 0 | 0
110 | 0.97522 | -0.47625 | 0.0014029 | 0.00035161
111 | 0.97466 | -0.48737 | 0.001116 | 0.00027971
112 | 0.97555 | -0.46972 | 0 | 0
113 | 0.9745 | -0.49051 | 0.0011289 | 0.00028292
114 | 0.9757 | -0.4667 | 0.0019405 | 0.00048635
115 | 0.97541 | -0.47248 | 0.0019075 | 0.00047806
116 | 0.97448 | -0.49077 | 0.0011206 | 0.00028085
117 | 0.97588 | -0.46325 | 0.0012381 | 0.00031029
118 | 0.97527 | -0.47532 | 0.0024127 | 0.00060468
119 | 0.97522 | -0.47631 | 0.0018804 | 0.00047127
120 | 0.97526 | -0.47535 | 0.0016018 | 0.00040146
121 | 0.9765 | -0.45103 | 0.0013633 | 0.00034168
122 | 0.99331 | -0.12637 | 0.0011132 | 0.000279
123 | 0.9932 | -0.12841 | 0.00037358 | 9.3628e-05
124 | 0.99237 | -0.14437 | 0.00072173 | 0.00018088
125 | 0.9919 | -0.15329 | 0.00058592 | 0.00014684
126 | 0.97673 | -0.44641 | 0 | 0
127 | 0.98528 | -0.28025 | 0.00054834 | 0.00013743
128 | 0.98288 | -0.32655 | 0.0010439 | 0.00026163
129 | 0.98819 | -0.22421 | 0 | 0
130 | 0.98288 | -0.32659 | 0.0011649 | 0.00029196
131 | 0.98773 | -0.23315 | 0.00046502 | 0.00011654
132 | 0.99006 | -0.18843 | 0.0012414 | 0.00031113
133 | 0.98188 | -0.34607 | 0.0010344 | 0.00025924
134 | 0.98711 | -0.24516 | 0.00068035 | 0.00017051
135 | 0.98119 | -0.35941 | 0.0011668 | 0.00029242
136 | 0.98634 | -0.26021 | 0.0025485 | 0.00063871
137 | 0.98003 | -0.38195 | 0.0016931 | 0.00042432
138 | 0.98621 | -0.26268 | 0.002517 | 0.00063082
139 | 0.9795 | -0.39233 | 0.0017866 | 0.00044776
140 | 0.97859 | -0.41007 | 0.0026709 | 0.00066939
141 | 0.97794 | -0.42276 | 0.001798 | 0.00045061
142 | 0.97653 | -0.45037 | 0 | 0
143 | 0.97562 | -0.46828 | 0.0028656 | 0.00071818
144 | 0.97053 | -0.56866 | 0 | 0
145 | 0.97055 | -0.56836 | 0.0021486 | 0.00053848
146 | 0.9704 | -0.57135 | 0.0013717 | 0.00034377
147 | 0.97455 | -0.48932 | 0.0015378 | 0.0003854
148 | 0.97079 | -0.56345 | 0 | 0
149 | 0.97032 | -0.57277 | 0.001464 | 0.00036692
150 | 0.9743 | -0.4942 | 0.0019472 | 0.00048802
151 | 0.97029 | -0.57346 | 0.0014657 | 0.00036733
152 | 0.97101 | -0.55912 | 0.0028613 | 0.00071711
153 | 0.97071 | -0.56505 | 0.0024662 | 0.00061808
154 | 0.97146 | -0.55037 | 0.0030805 | 0.00077204
155 | 0.97063 | -0.56662 | 0.0012478 | 0.00031273
156 | 0.97056 | -0.56812 | 0.0011596 | 0.00029062
157 | 0.97058 | -0.56763 | 0.0012638 | 0.00031674
158 | 0.97182 | -0.54307 | 0 | 0
159 | 0.9716 | -0.54761 | 0 | 0
160 | 0.97219 | -0.53592 | 0.0021286 | 0.00053348
161 | 0.97441 | -0.49214 | 0.00092052 | 0.0002307
162 | 0.97439 | -0.49265 | 0.00090721 | 0.00022737
163 | 0.97411 | -0.49793 | 0.00056554 | 0.00014174
164 | 0.97406 | -0.499 | 0.0010265 | 0.00025726
165 | 0.97374 | -0.50522 | 0 | 0
166 | 0.97322 | -0.51552 | 0.0010009 | 0.00025086
167 | 0.97366 | -0.50684 | 0.00084106 | 0.00021079
168 | 0.97319 | -0.51605 | 0.0025332 | 0.00063487
169 | 0.97359 | -0.50824 | 0.00084036 | 0.00021061
170 | 0.97346 | -0.5108 | 0.00094406 | 0.0002366
171 | 0.97341 | -0.51171 | 0.0010805 | 0.00027079
172 | 0.97333 | -0.51334 | 0.0017052 | 0.00042735
173 | 0.97267 | -0.5263 | 0.001994 | 0.00049975
174 | 0.97331 | -0.51383 | 0.0011559 | 0.00028969
175 | 0.97257 | -0.52837 | 0.0018499 | 0.00046363
176 | 0.97328 | -0.51438 | 0.0012619 | 0.00031625
177 | 0.97148 | -0.54992 | 0.001728 | 0.00043307
178 | 0.97151 | -0.54936 | 0.0023655 | 0.00059286
179 | 0.99541 | -0.087466 | 0.00085366 | 0.00021395
180 | 0.99591 | -0.078006 | 0.0027215 | 0.00068206
181 | 0.99604 | -0.075373 | 0.0012844 | 0.0003219
182 | 0.99633 | -0.069863 | 0.000589 | 0.00014762
183 | 0.98559 | -0.27466 | 0.0014118 | 0.00035383
184 | 0.98462 | -0.29356 | 0 | 0
185 | 0.98362 | -0.31315 | 0 | 0
186 | 0.98269 | -0.33133 | 0.0012001 | 0.00030078
187 | 0.98258 | -0.33335 | 0 | 0
188 | 0.98151 | -0.35443 | 0.0046436 | 0.0011638
189 | 0.98176 | -0.3495 | 0.0030026 | 0.00075251
190 | 0.98171 | -0.35045 | 0.0019267 | 0.00048288
191 | 0.98192 | -0.34625 | 0.0015019 | 0.0003764
192 | 0.98167 | -0.35125 | 0.0015134 | 0.0003793
193 | 0.98197 | -0.34537 | 0.0014993 | 0.00037576
194 | 0.98166 | -0.35135 | 0.0014987 | 0.0003756
195 | 0.98215 | -0.34189 | 0.0019763 | 0.0004953
196 | 0.98234 | -0.338 | 0.0015062 | 0.00037748
197 | 0.98253 | -0.33447 | 0.0015083 | 0.00037801
198 | 0.98246 | -0.33583 | 0.0015062 | 0.0003775
199 | 0.98239 | -0.33707 | 0.001515 | 0.00037969
200 | 0.98237 | -0.33748 | 0.0014939 | 0.00037441
201 | 0.98913 | -0.20844 | 0.0046714 | 0.0011708
202 | 0.99998 | 149.9956 | 0 | 0

## res_line
| p_from_mw | q_from_mvar | p_to_mw | q_to_mvar | pl_mw | ql_mvar | i_from_ka | i_to_ka | i_ka | vm_from_pu | va_from_degree | vm_to_pu | va_to_degree | loading_percent
0 | -0.008444 | -0.0021158 | 0.0084443 | 0.0021159 | 3.117e-07 | 1.3488e-07 | 0.012777 | 0.012777 | 0.012777 | 0.98341 | -0.31971 | 0.98345 | -0.31893 | 3.5101
1 | 0.0031701 | 0.00079407 | -0.0031697 | -0.00079441 | 4.1402e-07 | -3.4373e-07 | 0.0047967 | 0.0047969 | 0.0047969 | 0.98341 | -0.31971 | 0.98327 | -0.32245 | 1.3178
2 | -0.011685 | -0.0029283 | 0.011687 | 0.0029291 | 1.6778e-06 | 8.9217e-07 | 0.017681 | 0.017681 | 0.017681 | 0.98345 | -0.31893 | 0.9836 | -0.31592 | 4.8573
3 | -0.0051934 | -0.0013016 | 0.005194 | 0.0013016 | 5.4134e-07 | 4.825e-08 | 0.0078479 | 0.0078478 | 0.0078479 | 0.98471 | -0.29432 | 0.98483 | -0.29213 | 2.156
4 | 0.0024358 | 0.0006104 | -0.0024358 | -0.00061045 | 2.8041e-08 | -5.2295e-08 | 0.0036804 | 0.0036804 | 0.0036804 | 0.98483 | -0.29213 | 0.98481 | -0.29237 | 1.0111
5 | -0.008478 | -0.0021246 | 0.00848 | 0.0021255 | 1.9969e-06 | 8.6498e-07 | 0.01281 | 0.01281 | 0.01281 | 0.98483 | -0.29213 | 0.98508 | -0.28719 | 3.5192
6 | -0.01964 | -0.0049224 | 0.019642 | 0.0049235 | 1.8494e-06 | 1.1127e-06 | 0.029712 | 0.029712 | 0.029712 | 0.9836 | -0.31592 | 0.9837 | -0.31394 | 8.1627
7 | 0.0016331 | 0.00040927 | -0.0016331 | -0.00040929 | 3.5608e-09 | -1.7564e-08 | 0.0024675 | 0.0024675 | 0.0024675 | 0.98481 | -0.29237 | 0.98481 | -0.29242 | 0.6779
8 | -0.00848 | -0.0021255 | 0.008481 | 0.0021259 | 9.4729e-07 | 4.1025e-07 | 0.01281 | 0.01281 | 0.01281 | 0.98508 | -0.28719 | 0.9852 | -0.28484 | 3.5191
9 | -0.010346 | -0.0025932 | 0.010349 | 0.0025947 | 3.0305e-06 | 1.5179e-06 | 0.015626 | 0.015626 | 0.015626 | 0.9852 | -0.28484 | 0.98551 | -0.2787 | 4.2928
10 | 0.0018175 | 0.00045542 | -0.0018175 | -0.00045551 | 2.3224e-08 | -8.9919e-08 | 0.0027442 | 0.0027443 | 0.0027443 | 0.98551 | -0.2787 | 0.9855 | -0.27896 | 0.75392
11 | -0.013551 | -0.0033971 | 0.01356 | 0.0034021 | 8.9451e-06 | 4.9983e-06 | 0.02046 | 0.02046 | 0.02046 | 0.98551 | -0.2787 | 0.98622 | -0.26485 | 5.621
12 | -0.018215 | -0.0045689 | 0.018219 | 0.0045712 | 3.8524e-06 | 2.2919e-06 | 0.027484 | 0.027484 | 0.027484 | 0.98622 | -0.26485 | 0.98645 | -0.26042 | 7.5506
13 | -0.025242 | -0.0063298 | 0.025244 | 0.0063309 | 1.7994e-06 | 1.1097e-06 | 0.03817 | 0.03817 | 0.03817 | 0.98406 | -0.30695 | 0.98414 | -0.30546 | 10.4863
14 | 0.023181 | 0.0058133 | -0.023174 | -0.0058088 | 7.372e-06 | 4.5149e-06 | 0.035054 | 0.035055 | 0.035055 | 0.98406 | -0.30695 | 0.98372 | -0.31363 | 9.6304
15 | -0.02762 | -0.0069264 | 0.027624 | 0.0069287 | 3.7627e-06 | 2.335e-06 | 0.041763 | 0.041763 | 0.041763 | 0.98414 | -0.30546 | 0.98428 | -0.3026 | 11.4733
16 | 0.022118 | 0.0055443 | -0.022118 | -0.0055441 | 3.3306e-07 | 2.0308e-07 | 0.033458 | 0.033458 | 0.033458 | 0.98372 | -0.31363 | 0.9837 | -0.31394 | 9.1917
17 | -0.036194 | -0.0090766 | 0.036196 | 0.009078 | 2.2394e-06 | 1.4078e-06 | 0.054719 | 0.054719 | 0.054719 | 0.98428 | -0.3026 | 0.98435 | -0.3013 | 15.0327
18 | -0.037199 | -0.0093294 | 0.037208 | 0.0093348 | 8.6136e-06 | 5.4203e-06 | 0.056235 | 0.056235 | 0.056235 | 0.98435 | -0.3013 | 0.9846 | -0.29644 | 15.4492
19 | -0.044542 | -0.011173 | 0.044561 | 0.011185 | 1.8953e-05 | 1.1988e-05 | 0.06732 | 0.06732 | 0.06732 | 0.9846 | -0.29644 | 0.98506 | -0.28752 | 18.4944
20 | -0.047097 | -0.011821 | 0.047141 | 0.011848 | 4.3526e-05 | 2.7565e-05 | 0.071151 | 0.071151 | 0.071151 | 0.98506 | -0.28752 | 0.98605 | -0.26816 | 19.5469
21 | 0.020307 | 0.0050958 | -0.020304 | -0.0050938 | 3.1834e-06 | 1.9218e-06 | 0.03063 | 0.03063 | 0.03063 | 0.98662 | -0.25713 | 0.98645 | -0.26042 | 8.4148
22 | -0.023309 | -0.0058481 | 0.023317 | 0.0058529 | 7.9555e-06 | 4.8722e-06 | 0.035157 | 0.035157 | 0.035157 | 0.98662 | -0.25713 | 0.98699 | -0.24997 | 9.6585
23 | 0.0015608 | 0.00039101 | -0.0015608 | -0.00039117 | 2.8545e-08 | -1.5742e-07 | 0.0023531 | 0.0023531 | 0.0023531 | 0.98699 | -0.24997 | 0.98697 | -0.25036 | 0.64647
24 | 0.0078486 | 0.0019671 | -0.0078468 | -0.0019664 | 1.7973e-06 | 7.1293e-07 | 0.011833 | 0.011833 | 0.011833 | 0.98699 | -0.24997 | 0.98674 | -0.25478 | 3.2508
25 | -0.032726 | -0.0082111 | 0.032761 | 0.0082325 | 3.4195e-05 | 2.1406e-05 | 0.049343 | 0.049343 | 0.049343 | 0.98699 | -0.24997 | 0.98811 | -0.22808 | 13.5557
26 | 0.0068312 | 0.0017119 | -0.0068311 | -0.0017118 | 1.2363e-07 | 3.9442e-08 | 0.010301 | 0.010301 | 0.010301 | 0.98674 | -0.25478 | 0.98672 | -0.25516 | 2.8301
27 | -0.033778 | -0.0084874 | 0.033781 | 0.0084891 | 2.7799e-06 | 1.7424e-06 | 0.050874 | 0.050874 | 0.050874 | 0.98811 | -0.22808 | 0.9882 | -0.22636 | 13.9764
28 | 0.0053069 | 0.0013298 | -0.0053062 | -0.0013298 | 7.1731e-07 | 7.7657e-08 | 0.0080029 | 0.0080031 | 0.0080031 | 0.98672 | -0.25516 | 0.98658 | -0.258 | 2.1986
29 | -0.035806 | -0.0089968 | 0.035815 | 0.0090024 | 8.8281e-06 | 5.5462e-06 | 0.053924 | 0.053924 | 0.053924 | 0.9882 | -0.22636 | 0.98847 | -0.22119 | 14.8144
30 | 0.0034727 | 0.00087025 | -0.0034726 | -0.00087031 | 9.8675e-08 | -5.9326e-08 | 0.0052377 | 0.0052377 | 0.0052377 | 0.98658 | -0.258 | 0.98655 | -0.25859 | 1.4389
31 | -0.092063 | -0.023179 | 0.092137 | 0.023226 | 7.4752e-05 | 4.7708e-05 | 0.13863 | 0.13863 | 0.13863 | 0.98847 | -0.22119 | 0.98935 | -0.20422 | 38.0841
32 | 0.056247 | 0.014176 | -0.056212 | -0.014154 | 3.5874e-05 | 2.2789e-05 | 0.084702 | 0.084702 | 0.084702 | 0.98847 | -0.22119 | 0.98778 | -0.23453 | 23.2697
33 | -0.099758 | -0.025136 | 0.099815 | 0.025173 | 5.7285e-05 | 3.6575e-05 | 0.15009 | 0.15009 | 0.15009 | 0.98935 | -0.20422 | 0.98997 | -0.19223 | 41.2328
34 | 0.0076205 | 0.0019098 | -0.0076198 | -0.0019096 | 6.334e-07 | 2.4028e-07 | 0.011461 | 0.011462 | 0.011462 | 0.98935 | -0.20422 | 0.98926 | -0.20597 | 3.1488
35 | 0.055184 | 0.013896 | -0.055183 | -0.013895 | 1.3946e-06 | 8.8565e-07 | 0.083154 | 0.083154 | 0.083154 | 0.98778 | -0.23453 | 0.98775 | -0.23506 | 22.8444
36 | -0.054196 | -0.013646 | 0.054201 | 0.013649 | 4.4933e-06 | 2.8527e-06 | 0.081674 | 0.081674 | 0.081674 | 0.98766 | -0.2368 | 0.98775 | -0.23506 | 22.438
37 | 0.052327 | 0.013178 | -0.052263 | -0.013137 | 6.3339e-05 | 4.019e-05 | 0.078858 | 0.078858 | 0.078858 | 0.98766 | -0.2368 | 0.98636 | -0.26214 | 21.6643
38 | 0.051466 | 0.012938 | -0.05146 | -0.012934 | 6.0576e-06 | 3.8427e-06 | 0.077656 | 0.077656 | 0.077656 | 0.98636 | -0.26214 | 0.98623 | -0.26461 | 21.334
39 | 0.047967 | 0.012058 | -0.047959 | -0.012053 | 8.1341e-06 | 5.153e-06 | 0.072386 | 0.072386 | 0.072386 | 0.98623 | -0.26461 | 0.98605 | -0.26816 | 19.8861
40 | -0.10139 | -0.025568 | 0.10144 | 0.025597 | 4.6347e-05 | 2.9594e-05 | 0.15246 | 0.15246 | 0.15246 | 0.98997 | -0.19223 | 0.99046 | -0.18268 | 41.8837
41 | 0.0057263 | 0.001435 | -0.0057262 | -0.001435 | 5.6532e-08 | 1.0092e-08 | 0.0086132 | 0.0086133 | 0.0086133 | 0.98926 | -0.20597 | 0.98925 | -0.20618 | 2.3663
42 | -0.10282 | -0.025943 | 0.10294 | 0.026024 | 0.0001269 | 8.1036e-05 | 0.15453 | 0.15453 | 0.15453 | 0.99046 | -0.18268 | 0.9918 | -0.15694 | 42.4525
43 | 0.0046719 | 0.0011707 | -0.0046716 | -0.0011707 | 2.8183e-07 | -1.5e-08 | 0.0070273 | 0.0070274 | 0.0070274 | 0.98925 | -0.20618 | 0.98918 | -0.20744 | 1.9306
44 | -0.10405 | -0.026302 | 0.10413 | 0.026352 | 7.7629e-05 | 4.9573e-05 | 0.15619 | 0.15619 | 0.15619 | 0.9918 | -0.15694 | 0.9926 | -0.1414 | 42.9107
45 | 0.0046716 | 0.0011707 | -0.0046714 | -0.0011708 | 2.2186e-07 | -1.1787e-08 | 0.0070274 | 0.0070275 | 0.0070275 | 0.98918 | -0.20744 | 0.98913 | -0.20844 | 1.9306
46 | 0.020339 | 0.005097 | -0.020338 | -0.0050967 | 5.0761e-07 | 3.0622e-07 | 0.030558 | 0.030558 | 0.030558 | 0.99039 | -0.18427 | 0.99036 | -0.18479 | 8.395
47 | -0.023835 | -0.0059731 | 0.023841 | 0.0059773 | 6.7544e-06 | 4.142e-06 | 0.03581 | 0.03581 | 0.03581 | 0.99039 | -0.18427 | 0.9907 | -0.17832 | 9.838
48 | 0.014884 | 0.0037298 | -0.01488 | -0.0037271 | 4.7259e-06 | 2.7004e-06 | 0.022364 | 0.022364 | 0.022364 | 0.99036 | -0.18479 | 0.99002 | -0.19146 | 6.1439
49 | 0.031971 | 0.0080271 | -0.031945 | -0.0080108 | 2.6068e-05 | 1.6296e-05 | 0.048025 | 0.048025 | 0.048025 | 0.9907 | -0.17832 | 0.98981 | -0.19543 | 13.1937
50 | -0.055812 | -0.014004 | 0.055862 | 0.014036 | 4.959e-05 | 3.1495e-05 | 0.083835 | 0.083835 | 0.083835 | 0.9907 | -0.17832 | 0.99166 | -0.1597 | 23.0316
51 | 0.013077 | 0.0032752 | -0.01307 | -0.0032715 | 6.7856e-06 | 3.7407e-06 | 0.019654 | 0.019654 | 0.019654 | 0.99002 | -0.19146 | 0.98946 | -0.20236 | 5.3994
52 | 0.0053305 | 0.0013355 | -0.0053302 | -0.0013355 | 3.2451e-07 | 3.4484e-08 | 0.0080134 | 0.0080134 | 0.0080134 | 0.98981 | -0.19543 | 0.98975 | -0.1967 | 2.2015
53 | 0.026614 | 0.0066752 | -0.026603 | -0.0066684 | 1.1015e-05 | 6.8141e-06 | 0.040012 | 0.040012 | 0.040012 | 0.98981 | -0.19543 | 0.98937 | -0.20411 | 10.9922
54 | -0.057833 | -0.01453 | 0.057883 | 0.014562 | 5.0578e-05 | 3.2139e-05 | 0.086793 | 0.086793 | 0.086793 | 0.99166 | -0.1597 | 0.9926 | -0.1414 | 23.8442
55 | 0.011856 | 0.0029673 | -0.011854 | -0.0029663 | 1.8968e-06 | 1.0096e-06 | 0.017829 | 0.017829 | 0.017829 | 0.98946 | -0.20236 | 0.98929 | -0.20572 | 4.898
56 | 0.0015612 | 0.00039087 | -0.0015611 | -0.00039109 | 3.8171e-08 | -2.1305e-07 | 0.002347 | 0.002347 | 0.002347 | 0.98975 | -0.1967 | 0.98972 | -0.19722 | 0.64479
57 | 0.01539 | 0.0038581 | -0.015387 | -0.0038563 | 3.1988e-06 | 1.8428e-06 | 0.023147 | 0.023147 | 0.023147 | 0.98937 | -0.20411 | 0.98914 | -0.20848 | 6.359
58 | -0.16202 | -0.040914 | 0.16208 | 0.040955 | 6.4881e-05 | 4.1372e-05 | 0.24299 | 0.24299 | 0.24299 | 0.9926 | -0.1414 | 0.99304 | -0.13304 | 33.3774
59 | 0.0070359 | 0.0017587 | -0.0070357 | -0.0017586 | 2.7133e-07 | 9.0682e-08 | 0.010581 | 0.010581 | 0.010581 | 0.98929 | -0.20572 | 0.98924 | -0.20653 | 2.907
60 | 0.00098955 | 0.00024783 | -0.00098953 | -0.000248 | 1.1239e-08 | -1.6682e-07 | 0.0014877 | 0.0014878 | 0.0014878 | 0.98972 | -0.19722 | 0.98971 | -0.19746 | 0.40872
61 | 0.009696 | 0.0024302 | -0.009694 | -0.0024292 | 1.9849e-06 | 9.5107e-07 | 0.014586 | 0.014586 | 0.014586 | 0.98914 | -0.20848 | 0.98892 | -0.21277 | 4.0072
62 | 0.0056907 | 0.0014261 | -0.0056902 | -0.001426 | 4.5956e-07 | 7.9494e-08 | 0.0085607 | 0.0085608 | 0.0085608 | 0.98914 | -0.20848 | 0.98905 | -0.21017 | 2.3519
63 | -0.16994 | -0.042925 | 0.17018 | 0.043078 | 0.00023952 | 0.00015279 | 0.25476 | 0.25476 | 0.25476 | 0.99304 | -0.13304 | 0.99457 | -0.10368 | 34.9949
64 | 0.0062632 | 0.0015651 | -0.0062623 | -0.0015648 | 9.9563e-07 | 2.531e-07 | 0.0094195 | 0.0094196 | 0.0094196 | 0.98924 | -0.20653 | 0.98907 | -0.20988 | 2.5878
65 | 0.0028288 | 0.00070881 | -0.0028288 | -0.00070889 | 6.5382e-08 | -8.1621e-08 | 0.0042565 | 0.0042565 | 0.0042565 | 0.98892 | -0.21277 | 0.9889 | -0.21326 | 1.1694
66 | 0.0068652 | 0.0017204 | -0.0068645 | -0.0017202 | 6.3267e-07 | 2.0207e-07 | 0.01033 | 0.01033 | 0.01033 | 0.98892 | -0.21277 | 0.98882 | -0.21471 | 2.8379
67 | 0.0032014 | 0.00080225 | -0.0032014 | -0.0008023 | 5.9717e-08 | -4.9875e-08 | 0.0048165 | 0.0048165 | 0.0048165 | 0.98905 | -0.21017 | 0.98903 | -0.21056 | 1.3232
68 | -0.17116 | -0.043324 | 0.1713 | 0.043409 | 0.00013331 | 8.5037e-05 | 0.25624 | 0.25624 | 0.25624 | 0.99457 | -0.10368 | 0.99541 | -0.087466 | 35.1972
69 | -0.00031381 | -7.8648e-05 | 0.00031381 | 7.8378e-05 | 1.7651e-09 | -2.6933e-07 | 0.00047238 | 0.00047229 | 0.00047238 | 0.9885 | -0.22102 | 0.98851 | -0.2209 | 0.12978
70 | -0.0013677 | -0.00034252 | 0.0013678 | 0.00034232 | 2.5854e-08 | -1.9199e-07 | 0.0020588 | 0.0020587 | 0.0020588 | 0.98851 | -0.2209 | 0.98853 | -0.2205 | 0.5656
71 | 0.00025851 | 6.4633e-05 | -0.00025851 | -6.479e-05 | 6.9682e-10 | -1.5689e-07 | 0.00038908 | 0.00038914 | 0.00038914 | 0.98853 | -0.2205 | 0.98852 | -0.22056 | 0.10691
72 | -0.0016263 | -0.00040696 | 0.0016266 | 0.00040535 | 3.1631e-07 | -1.6032e-06 | 0.0024478 | 0.0024471 | 0.0024478 | 0.98853 | -0.2205 | 0.98874 | -0.21641 | 0.67247
73 | -0.0018726 | -0.000467 | 0.0018727 | 0.00046665 | 9.5649e-08 | -3.5097e-07 | 0.0028173 | 0.0028172 | 0.0028173 | 0.98874 | -0.21641 | 0.98879 | -0.21533 | 0.77399
74 | -0.0050423 | -0.0012592 | 0.0050427 | 0.0012593 | 4.3012e-07 | 1.9625e-08 | 0.0075864 | 0.0075864 | 0.0075864 | 0.98879 | -0.21533 | 0.98888 | -0.21354 | 2.0842
75 | 0.0031696 | 0.00079258 | -0.0031695 | -0.00079267 | 1.0118e-07 | -8.7396e-08 | 0.0047693 | 0.0047693 | 0.0047693 | 0.98879 | -0.21533 | 0.98876 | -0.216 | 1.3102
76 | 0.00018906 | 4.7284e-05 | -0.00018906 | -4.7384e-05 | 2.3695e-10 | -9.9893e-08 | 0.00028455 | 0.00028458 | 0.00028458 | 0.98858 | -0.21954 | 0.98857 | -0.21957 | 0.078182
77 | -0.0013431 | -0.00033652 | 0.0013432 | 0.00033586 | 8.6162e-08 | -6.6576e-07 | 0.0020217 | 0.0020214 | 0.0020217 | 0.98858 | -0.21954 | 0.98864 | -0.2182 | 0.55541
78 | -0.0019236 | -0.00048094 | 0.0019236 | 0.00048081 | 3.7971e-08 | -1.3065e-07 | 0.0028948 | 0.0028947 | 0.0028948 | 0.98864 | -0.2182 | 0.98867 | -0.21778 | 0.79526
79 | 0.00058033 | 0.00014509 | -0.00058032 | -0.00014544 | 8.0492e-09 | -3.5566e-07 | 0.00087334 | 0.00087346 | 0.00087346 | 0.98864 | -0.2182 | 0.98863 | -0.21849 | 0.23996
80 | -0.0022072 | -0.00055189 | 0.0022073 | 0.00055177 | 4.9735e-08 | -1.2233e-07 | 0.0033216 | 0.0033215 | 0.0033216 | 0.98867 | -0.21778 | 0.98869 | -0.21731 | 0.91252
81 | -0.0027988 | -0.00070003 | 0.002799 | 0.00069981 | 1.703e-07 | -2.1934e-07 | 0.0042118 | 0.0042117 | 0.0042118 | 0.98869 | -0.21731 | 0.98876 | -0.21603 | 1.1571
82 | -0.0030211 | -0.00075548 | 0.0030211 | 0.00075547 | 3.5204e-09 | -3.573e-09 | 0.004546 | 0.004546 | 0.004546 | 0.98876 | -0.21603 | 0.98876 | -0.216 | 1.2489
83 | 0.0055128 | 0.001377 | -0.0055125 | -0.001377 | 2.2361e-07 | 3.1872e-08 | 0.0082931 | 0.0082932 | 0.0082932 | 0.98894 | -0.21235 | 0.9889 | -0.21321 | 2.2783
84 | -0.0055128 | -0.001377 | 0.0055132 | 0.0013771 | 4.4421e-07 | 6.3283e-08 | 0.0082931 | 0.0082931 | 0.0082931 | 0.98894 | -0.21235 | 0.98903 | -0.21066 | 2.2783
85 | 0.0050428 | 0.0012593 | -0.0050427 | -0.0012593 | 7.8602e-08 | 3.5807e-09 | 0.0075863 | 0.0075864 | 0.0075864 | 0.9889 | -0.21321 | 0.98888 | -0.21354 | 2.0842
86 | -0.0060399 | -0.0015091 | 0.0060401 | 0.0015091 | 2.2408e-07 | 5.0508e-08 | 0.0090855 | 0.0090854 | 0.0090855 | 0.98903 | -0.21066 | 0.98907 | -0.20988 | 2.496
87 | 0.0017473 | 0.00043786 | -0.0017473 | -0.00043792 | 1.479e-08 | -6.3729e-08 | 0.0026292 | 0.0026293 | 0.0026293 | 0.9889 | -0.21326 | 0.98889 | -0.21344 | 0.72233
88 | 0.0049658 | 0.0012444 | -0.0049656 | -0.0012444 | 2.5977e-07 | 7.1337e-09 | 0.0074727 | 0.0074727 | 0.0074727 | 0.98882 | -0.21471 | 0.98876 | -0.21581 | 2.053
89 | 0.00093831 | 0.00023512 | -0.00093831 | -0.00023516 | 2.3429e-09 | -3.8733e-08 | 0.0014117 | 0.0014117 | 0.0014117 | 0.98903 | -0.21056 | 0.98903 | -0.21061 | 0.38783
90 | 0.0024794 | 0.00062128 | -0.0024793 | -0.00062138 | 5.8072e-08 | -1.0549e-07 | 0.0037313 | 0.0037313 | 0.0037313 | 0.98876 | -0.21581 | 0.98874 | -0.2163 | 1.0251
91 | -0.18782 | -0.047761 | 0.18801 | 0.047881 | 0.00018849 | 0.00012029 | 0.28009 | 0.28009 | 0.28009 | 0.99869 | -0.024842 | 0.99979 | -0.0040339 | 38.4735
92 | 0.18683 | 0.047512 | -0.1868 | -0.047492 | 3.2332e-05 | 2.0635e-05 | 0.27861 | 0.27861 | 0.27861 | 0.99869 | -0.024842 | 0.9985 | -0.028435 | 38.2708
93 | -0.18895 | -0.048118 | 0.18899 | 0.048141 | 3.6769e-05 | 2.3467e-05 | 0.28149 | 0.28149 | 0.28149 | 0.99979 | -0.0040339 | 1 | 0 | 38.6668
94 | 0.18489 | 0.047015 | -0.18488 | -0.047009 | 9.2737e-06 | 5.9181e-06 | 0.27578 | 0.27578 | 0.27578 | 0.9985 | -0.028435 | 0.99845 | -0.029476 | 37.8814
95 | 0.13658 | 0.035242 | -0.13654 | -0.035215 | 4.1972e-05 | 2.672e-05 | 0.2036 | 0.2036 | 0.2036 | 1 | 0 | 0.99966 | -0.0063078 | 27.9666
96 | 0.18315 | 0.046575 | -0.18291 | -0.046421 | 0.00024229 | 0.00015461 | 0.2732 | 0.2732 | 0.2732 | 0.99845 | -0.029476 | 0.99701 | -0.056974 | 37.5272
97 | 0.13577 | 0.035023 | -0.13572 | -0.034988 | 5.4155e-05 | 3.4475e-05 | 0.20246 | 0.20246 | 0.20246 | 0.99966 | -0.0063078 | 0.99923 | -0.014498 | 27.8099
98 | 0.18093 | 0.045923 | -0.18091 | -0.045912 | 1.7935e-05 | 1.1444e-05 | 0.27024 | 0.27024 | 0.27024 | 0.99701 | -0.056974 | 0.9969 | -0.059035 | 37.1203
99 | 0.13155 | 0.033943 | -0.1314 | -0.033848 | 0.00014882 | 9.4707e-05 | 0.19624 | 0.19624 | 0.19624 | 0.99923 | -0.014498 | 0.99799 | -0.03774 | 26.9566
100 | 0.17967 | 0.0456 | -0.17958 | -0.045543 | 8.9871e-05 | 5.7344e-05 | 0.26838 | 0.26838 | 0.26838 | 0.9969 | -0.059035 | 0.99635 | -0.069439 | 36.8652
101 | 0.12991 | 0.033474 | -0.12984 | -0.033432 | 6.6327e-05 | 4.2204e-05 | 0.19402 | 0.19402 | 0.19402 | 0.99799 | -0.03774 | 0.99744 | -0.048234 | 26.6508
102 | 0.1769 | 0.044871 | -0.17689 | -0.044869 | 3.6052e-06 | 2.3002e-06 | 0.26438 | 0.26438 | 0.26438 | 0.99635 | -0.069439 | 0.99633 | -0.069863 | 36.3154
103 | 0.12984 | 0.033432 | -0.12975 | -0.033372 | 9.4441e-05 | 6.0093e-05 | 0.19402 | 0.19402 | 0.19402 | 0.99744 | -0.048234 | 0.99664 | -0.063196 | 26.6508
104 | 0.12852 | 0.033064 | -0.12849 | -0.033045 | 2.9887e-05 | 1.9016e-05 | 0.19218 | 0.19218 | 0.19218 | 0.99664 | -0.063196 | 0.99639 | -0.06798 | 26.399
105 | 0.12662 | 0.032578 | -0.12637 | -0.032415 | 0.00025601 | 0.00016285 | 0.1894 | 0.1894 | 0.1894 | 0.99639 | -0.06798 | 0.99419 | -0.10965 | 26.0169
106 | -0.0018609 | -0.00046639 | 0.001861 | 0.00046615 | 6.9293e-08 | -2.4103e-07 | 0.0028409 | 0.0028408 | 0.0028409 | 0.97471 | -0.4863 | 0.97475 | -0.48552 | 0.78048
107 | -0.0037136 | -0.00093045 | 0.0037139 | 0.00093031 | 3.4985e-07 | -1.3801e-07 | 0.0056689 | 0.0056687 | 0.0056689 | 0.97475 | -0.48552 | 0.97485 | -0.48354 | 1.5574
108 | 0.12591 | 0.032299 | -0.12581 | -0.032235 | 0.00010203 | 6.4906e-05 | 0.18871 | 0.18871 | 0.18871 | 0.99419 | -0.10965 | 0.99331 | -0.12637 | 25.9222
109 | -0.0062425 | -0.001564 | 0.0062431 | 0.0015642 | 5.7599e-07 | 1.5769e-07 | 0.0095285 | 0.0095284 | 0.0095285 | 0.97485 | -0.48354 | 0.97495 | -0.48161 | 2.6177
110 | 0.0051955 | 0.0013007 | -0.0051952 | -0.0013007 | 2.8268e-07 | 3.141e-08 | 0.0079291 | 0.0079292 | 0.0079292 | 0.97495 | -0.48161 | 0.97489 | -0.48275 | 2.1783
111 | -0.011439 | -0.0028649 | 0.011442 | 0.0028665 | 2.9161e-06 | 1.548e-06 | 0.017458 | 0.017457 | 0.017458 | 0.97495 | -0.48161 | 0.97522 | -0.47625 | 4.796
112 | 0.0051952 | 0.0013007 | -0.005194 | -0.0013006 | 1.1436e-06 | 1.2727e-07 | 0.0079292 | 0.0079294 | 0.0079294 | 0.97489 | -0.48275 | 0.97466 | -0.48737 | 2.1784
113 | -0.012844 | -0.0032181 | 0.012848 | 0.0032203 | 3.9966e-06 | 2.2115e-06 | 0.019598 | 0.019598 | 0.019598 | 0.97522 | -0.47625 | 0.97555 | -0.46972 | 5.3841
114 | 0.004078 | 0.0010209 | -0.0040774 | -0.001021 | 6.0899e-07 | -1.3235e-07 | 0.0062255 | 0.0062257 | 0.0062257 | 0.97466 | -0.48737 | 0.9745 | -0.49051 | 1.7104
115 | -0.020653 | -0.0051761 | 0.020656 | 0.0051779 | 2.9709e-06 | 1.8017e-06 | 0.031502 | 0.031502 | 0.031502 | 0.97555 | -0.46972 | 0.9757 | -0.4667 | 8.6544
116 | 0.0078043 | 0.0019558 | -0.0078033 | -0.0019554 | 1.0241e-06 | 4.1485e-07 | 0.011904 | 0.011904 | 0.011904 | 0.97555 | -0.46972 | 0.97541 | -0.47248 | 3.2703
117 | 0.0029485 | 0.00073809 | -0.0029485 | -0.00073813 | 3.7095e-08 | -3.7065e-08 | 0.004502 | 0.004502 | 0.004502 | 0.9745 | -0.49051 | 0.97448 | -0.49077 | 1.2368
118 | -0.022596 | -0.0056642 | 0.0226 | 0.0056665 | 3.7171e-06 | 2.2747e-06 | 0.034461 | 0.034461 | 0.034461 | 0.9757 | -0.4667 | 0.97588 | -0.46325 | 9.4674
119 | 0.0058958 | 0.0014773 | -0.005895 | -0.0014771 | 7.9984e-07 | 1.8284e-07 | 0.0089941 | 0.0089943 | 0.0089943 | 0.97541 | -0.47248 | 0.97527 | -0.47532 | 2.471
120 | 0.0018279 | 0.00045728 | -0.0018278 | -0.00045771 | 1.1874e-07 | -4.304e-07 | 0.0027908 | 0.002791 | 0.002791 | 0.97448 | -0.49077 | 0.97441 | -0.49214 | 0.76676
121 | -0.023838 | -0.0059768 | 0.023852 | 0.0059854 | 1.3895e-05 | 8.5422e-06 | 0.036349 | 0.036349 | 0.036349 | 0.97588 | -0.46325 | 0.9765 | -0.45103 | 9.986
122 | 0.0034823 | 0.00087243 | -0.0034823 | -0.00087244 | 4.5333e-09 | -2.4426e-09 | 0.005313 | 0.005313 | 0.005313 | 0.97527 | -0.47532 | 0.97526 | -0.47535 | 1.4596
123 | -0.0018804 | -0.00047127 | 0.0018805 | 0.00047098 | 8.5357e-08 | -2.904e-07 | 0.0028691 | 0.002869 | 0.0028691 | 0.97522 | -0.47631 | 0.97526 | -0.47535 | 0.78823
124 | -0.025215 | -0.006327 | 0.025221 | 0.0063305 | 5.5485e-06 | 3.4256e-06 | 0.038426 | 0.038426 | 0.038426 | 0.9765 | -0.45103 | 0.97673 | -0.44641 | 10.5567
125 | 0.12469 | 0.031956 | -0.12468 | -0.031948 | 1.2314e-05 | 7.8322e-06 | 0.18705 | 0.18705 | 0.18705 | 0.99331 | -0.12637 | 0.9932 | -0.12841 | 25.6931
126 | 0.12431 | 0.031854 | -0.12421 | -0.031793 | 9.6042e-05 | 6.1086e-05 | 0.18649 | 0.18649 | 0.18649 | 0.9932 | -0.12841 | 0.99237 | -0.14437 | 25.6162
127 | 0.12349 | 0.031612 | -0.12344 | -0.031578 | 5.3327e-05 | 3.3916e-05 | 0.1854 | 0.1854 | 0.1854 | 0.99237 | -0.14437 | 0.9919 | -0.15329 | 25.4676
128 | 0.12285 | 0.031431 | -0.12264 | -0.031298 | 0.00020861 | 0.0001333 | 0.18453 | 0.18453 | 0.18453 | 0.9919 | -0.15329 | 0.99006 | -0.18843 | 50.6937
129 | 0.0481 | 0.012125 | -0.048091 | -0.012119 | 9.1121e-06 | 5.7751e-06 | 0.073304 | 0.073304 | 0.073304 | 0.97673 | -0.44641 | 0.97653 | -0.45037 | 20.1385
130 | -0.073321 | -0.018455 | 0.073404 | 0.018508 | 8.2979e-05 | 5.2885e-05 | 0.11173 | 0.11173 | 0.11173 | 0.97673 | -0.44641 | 0.97794 | -0.42276 | 30.6952
131 | 0.086326 | 0.021965 | -0.086134 | -0.021842 | 0.0001922 | 0.00012262 | 0.13049 | 0.13049 | 0.13049 | 0.98528 | -0.28025 | 0.98288 | -0.32655 | 35.8497
132 | -0.086875 | -0.022103 | 0.08711 | 0.022253 | 0.0002353 | 0.00015013 | 0.13132 | 0.13132 | 0.13132 | 0.98528 | -0.28025 | 0.98819 | -0.22421 | 36.0771
133 | 0.08509 | 0.021581 | -0.08509 | -0.021581 | 1.7222e-07 | 1.0987e-07 | 0.12891 | 0.12891 | 0.12891 | 0.98288 | -0.32655 | 0.98288 | -0.32659 | 35.4155
134 | 0.03408 | 0.0086005 | -0.034066 | -0.0085913 | 1.4581e-05 | 9.143e-06 | 0.051339 | 0.051339 | 0.051339 | 0.98819 | -0.22421 | 0.98773 | -0.23315 | 14.1042
135 | -0.12119 | -0.030853 | 0.1214 | 0.030987 | 0.00020949 | 0.00013386 | 0.18266 | 0.18266 | 0.18266 | 0.98819 | -0.22421 | 0.99006 | -0.18843 | 50.1812
136 | 0.083925 | 0.021289 | -0.083847 | -0.021239 | 7.8507e-05 | 5.0081e-05 | 0.12715 | 0.12715 | 0.12715 | 0.98288 | -0.32659 | 0.98188 | -0.34607 | 34.931
137 | 0.033601 | 0.0084748 | -0.033581 | -0.0084627 | 1.9302e-05 | 1.2097e-05 | 0.050639 | 0.050639 | 0.050639 | 0.98773 | -0.23315 | 0.98711 | -0.24516 | 13.9117
138 | 0.082812 | 0.020979 | -0.082759 | -0.020946 | 5.3052e-05 | 3.384e-05 | 0.12558 | 0.12558 | 0.12558 | 0.98188 | -0.34607 | 0.98119 | -0.35941 | 34.5004
139 | 0.032901 | 0.0082922 | -0.032877 | -0.0082774 | 2.3676e-05 | 1.4825e-05 | 0.049613 | 0.049613 | 0.049613 | 0.98711 | -0.24516 | 0.98634 | -0.26021 | 13.63
140 | 0.081592 | 0.020653 | -0.081504 | -0.020597 | 8.8162e-05 | 5.623e-05 | 0.12381 | 0.12381 | 0.12381 | 0.98119 | -0.35941 | 0.98003 | -0.38195 | 34.0143
141 | 0.030329 | 0.0076386 | -0.030325 | -0.0076364 | 3.5753e-06 | 2.2301e-06 | 0.045769 | 0.045769 | 0.045769 | 0.98634 | -0.26021 | 0.98621 | -0.26268 | 12.5738
142 | 0.079811 | 0.020173 | -0.079772 | -0.020147 | 3.9722e-05 | 2.5332e-05 | 0.12124 | 0.12124 | 0.12124 | 0.98003 | -0.38195 | 0.9795 | -0.39233 | 33.3081
143 | 0.027808 | 0.0070056 | -0.027792 | -0.0069957 | 1.5928e-05 | 9.8864e-06 | 0.041971 | 0.041971 | 0.041971 | 0.98621 | -0.26268 | 0.98559 | -0.27466 | 11.5305
144 | 0.077985 | 0.0197 | -0.077919 | -0.019657 | 6.6238e-05 | 4.2234e-05 | 0.11853 | 0.11853 | 0.11853 | 0.9795 | -0.39233 | 0.97859 | -0.41007 | 32.5624
145 | 0.075248 | 0.018988 | -0.075202 | -0.018959 | 4.5703e-05 | 2.9133e-05 | 0.11447 | 0.11447 | 0.11447 | 0.97859 | -0.41007 | 0.97794 | -0.42276 | 31.4467
146 | 0.048091 | 0.012119 | -0.04805 | -0.012093 | 4.1172e-05 | 2.6095e-05 | 0.073304 | 0.073304 | 0.073304 | 0.97653 | -0.45037 | 0.97562 | -0.46828 | 20.1385
147 | 0.045184 | 0.011375 | -0.045139 | -0.011346 | 4.5393e-05 | 2.8734e-05 | 0.068934 | 0.068934 | 0.068934 | 0.97562 | -0.46828 | 0.97455 | -0.48932 | 18.9378
148 | -0.0043022 | -0.0010775 | 0.0043023 | 0.0010775 | 6.1707e-08 | -7.2489e-09 | 0.0065958 | 0.0065958 | 0.0065958 | 0.97053 | -0.56866 | 0.97055 | -0.56836 | 1.812
149 | 0.0043022 | 0.0010775 | -0.0043016 | -0.0010776 | 5.5034e-07 | -6.4574e-08 | 0.0065958 | 0.006596 | 0.006596 | 0.97053 | -0.56866 | 0.9704 | -0.57135 | 1.8121
150 | -0.0064508 | -0.001616 | 0.0064523 | 0.0016164 | 1.5095e-06 | 4.5736e-07 | 0.00989 | 0.0098898 | 0.00989 | 0.97055 | -0.56836 | 0.97079 | -0.56345 | 2.717
151 | 0.00293 | 0.00073378 | -0.0029298 | -0.00073397 | 1.9834e-07 | -1.9676e-07 | 0.0044926 | 0.0044928 | 0.0044928 | 0.9704 | -0.57135 | 0.97032 | -0.57277 | 1.2343
152 | 0.043601 | 0.010961 | -0.043591 | -0.010954 | 1.0141e-05 | 6.4143e-06 | 0.066586 | 0.066586 | 0.066586 | 0.97455 | -0.48932 | 0.9743 | -0.4942 | 18.2928
153 | -0.012591 | -0.0031541 | 0.012593 | 0.0031556 | 2.5958e-06 | 1.4314e-06 | 0.019298 | 0.019298 | 0.019298 | 0.97079 | -0.56345 | 0.97101 | -0.55912 | 5.3017
154 | 0.0061383 | 0.0015377 | -0.0061378 | -0.0015376 | 4.6732e-07 | 1.2503e-07 | 0.0094084 | 0.0094085 | 0.0094085 | 0.97079 | -0.56345 | 0.97071 | -0.56505 | 2.5847
155 | 0.0014657 | 0.00036705 | -0.0014657 | -0.00036733 | 4.8196e-08 | -2.8338e-07 | 0.0022476 | 0.0022477 | 0.0022477 | 0.97032 | -0.57277 | 0.97029 | -0.57346 | 0.61751
156 | 0.041644 | 0.010466 | -0.041636 | -0.010462 | 7.4274e-06 | 4.6926e-06 | 0.063612 | 0.063612 | 0.063612 | 0.9743 | -0.4942 | 0.97411 | -0.49793 | 17.4758
157 | -0.015455 | -0.0038727 | 0.015461 | 0.0038764 | 6.4468e-06 | 3.7467e-06 | 0.023683 | 0.023683 | 0.023683 | 0.97101 | -0.55912 | 0.97146 | -0.55037 | 6.5063
158 | 0.0036716 | 0.00091952 | -0.0036714 | -0.00091963 | 2.7539e-07 | -1.1033e-07 | 0.0056281 | 0.0056282 | 0.0056282 | 0.97071 | -0.56505 | 0.97063 | -0.56662 | 1.5462
159 | -0.018541 | -0.0046485 | 0.018548 | 0.0046523 | 6.45e-06 | 3.8639e-06 | 0.028401 | 0.028401 | 0.028401 | 0.97146 | -0.55037 | 0.97182 | -0.54307 | 7.8025
160 | 0.0024236 | 0.00060689 | -0.0024234 | -0.00060709 | 1.1545e-07 | -2.0178e-07 | 0.0037152 | 0.0037153 | 0.0037153 | 0.97063 | -0.56662 | 0.97058 | -0.56763 | 1.0207
161 | -0.0011596 | -0.00029062 | 0.0011596 | 0.00029035 | 2.7411e-08 | -2.6829e-07 | 0.0017778 | 0.0017777 | 0.0017778 | 0.97056 | -0.56812 | 0.97058 | -0.56763 | 0.48841
162 | 0.0040948 | 0.0010255 | -0.0040939 | -0.0010257 | 8.8494e-07 | -1.7732e-07 | 0.0062695 | 0.0062697 | 0.0062697 | 0.97182 | -0.54307 | 0.9716 | -0.54761 | 1.7225
163 | -0.022643 | -0.0056778 | 0.02265 | 0.0056826 | 7.7158e-06 | 4.7259e-06 | 0.034671 | 0.034671 | 0.034671 | 0.97182 | -0.54307 | 0.97219 | -0.53592 | 9.5249
164 | 0.0040939 | 0.0010257 | -0.0040935 | -0.0010257 | 3.4214e-07 | -6.8446e-08 | 0.0062697 | 0.0062698 | 0.0062698 | 0.9716 | -0.54761 | 0.97151 | -0.54936 | 1.7225
165 | -0.024779 | -0.006216 | 0.024788 | 0.0062215 | 8.9236e-06 | 5.5059e-06 | 0.037929 | 0.037928 | 0.037929 | 0.97219 | -0.53592 | 0.97257 | -0.52837 | 10.4199
166 | 0.00090723 | 0.000227 | -0.00090721 | -0.00022737 | 2.1972e-08 | -3.6622e-07 | 0.0013853 | 0.0013854 | 0.0013854 | 0.97441 | -0.49214 | 0.97439 | -0.49265 | 0.38061
167 | 0.041071 | 0.01032 | -0.041069 | -0.010318 | 2.0852e-06 | 1.3169e-06 | 0.062748 | 0.062748 | 0.062748 | 0.97411 | -0.49793 | 0.97406 | -0.499 | 17.2384
168 | 0.040042 | 0.010061 | -0.04003 | -0.010054 | 1.1898e-05 | 7.5094e-06 | 0.06118 | 0.06118 | 0.06118 | 0.97406 | -0.499 | 0.97374 | -0.50522 | 16.8076
169 | 0.032199 | 0.0080914 | -0.032183 | -0.0080815 | 1.5811e-05 | 9.9026e-06 | 0.049213 | 0.049213 | 0.049213 | 0.97374 | -0.50522 | 0.97322 | -0.51552 | 13.52
170 | 0.0078313 | 0.0019623 | -0.0078307 | -0.001962 | 6.0195e-07 | 2.4583e-07 | 0.011967 | 0.011967 | 0.011967 | 0.97374 | -0.50522 | 0.97366 | -0.50684 | 3.2877
171 | 0.031182 | 0.0078306 | -0.031182 | -0.0078301 | 8.021e-07 | 5.0166e-07 | 0.047682 | 0.047682 | 0.047682 | 0.97322 | -0.51552 | 0.97319 | -0.51605 | 13.0996
172 | 0.0069896 | 0.0017512 | -0.0069891 | -0.0017511 | 4.6535e-07 | 1.6257e-07 | 0.010682 | 0.010682 | 0.010682 | 0.97366 | -0.50684 | 0.97359 | -0.50824 | 2.9346
173 | 0.028648 | 0.0071953 | -0.028634 | -0.0071866 | 1.4004e-05 | 8.7211e-06 | 0.043809 | 0.043809 | 0.043809 | 0.97319 | -0.51605 | 0.97267 | -0.5263 | 12.0355
174 | 0.0061488 | 0.0015405 | -0.006148 | -0.0015403 | 7.5251e-07 | 1.9908e-07 | 0.0093975 | 0.0093976 | 0.0093976 | 0.97359 | -0.50824 | 0.97346 | -0.5108 | 2.5818
175 | 0.005204 | 0.0013037 | -0.0052037 | -0.0013036 | 2.2374e-07 | 2.5972e-08 | 0.0079545 | 0.0079546 | 0.0079546 | 0.97346 | -0.5108 | 0.97341 | -0.51171 | 2.1853
176 | 0.0041233 | 0.0010329 | -0.004123 | -0.0010329 | 3.2024e-07 | -6.224e-08 | 0.0063029 | 0.006303 | 0.006303 | 0.97341 | -0.51171 | 0.97333 | -0.51334 | 1.7316
177 | 0.0024178 | 0.00060557 | -0.0024178 | -0.00060567 | 5.7043e-08 | -1.0188e-07 | 0.0036962 | 0.0036962 | 0.0036962 | 0.97333 | -0.51334 | 0.97331 | -0.51383 | 1.0154
178 | 0.02664 | 0.0066868 | -0.026638 | -0.0066852 | 2.6272e-06 | 1.6291e-06 | 0.040759 | 0.040759 | 0.040759 | 0.97267 | -0.5263 | 0.97257 | -0.52837 | 11.1975
179 | 0.0012619 | 0.00031598 | -0.0012619 | -0.00031625 | 3.2594e-08 | -2.6939e-07 | 0.0019291 | 0.0019292 | 0.0019292 | 0.97331 | -0.51383 | 0.97328 | -0.51438 | 0.53
180 | -0.001728 | -0.00043307 | 0.001728 | 0.00043288 | 4.596e-08 | -1.8722e-07 | 0.0026467 | 0.0026466 | 0.0026467 | 0.97148 | -0.54992 | 0.97151 | -0.54936 | 0.72712
181 | -0.17215 | -0.043623 | 0.17223 | 0.043673 | 7.8284e-05 | 4.9938e-05 | 0.25751 | 0.25751 | 0.25751 | 0.99541 | -0.087466 | 0.99591 | -0.078006 | 35.3725
182 | -0.17495 | -0.044355 | 0.17497 | 0.04437 | 2.2145e-05 | 1.4128e-05 | 0.26158 | 0.26158 | 0.26158 | 0.99591 | -0.078006 | 0.99604 | -0.075373 | 35.931
183 | -0.17626 | -0.044691 | 0.1763 | 0.044721 | 4.669e-05 | 2.9788e-05 | 0.2635 | 0.2635 | 0.2635 | 0.99604 | -0.075373 | 0.99633 | -0.069863 | 36.1946
184 | 0.026381 | 0.0066419 | -0.026357 | -0.0066271 | 2.3812e-05 | 1.473e-05 | 0.039839 | 0.03984 | 0.03984 | 0.98559 | -0.27466 | 0.98462 | -0.29356 | 10.945
185 | 0.026357 | 0.0066271 | -0.026332 | -0.0066119 | 2.4643e-05 | 1.5246e-05 | 0.03984 | 0.03984 | 0.03984 | 0.98462 | -0.29356 | 0.98362 | -0.31315 | 10.945
186 | 0.026332 | 0.0066119 | -0.026309 | -0.0065978 | 2.2809e-05 | 1.4112e-05 | 0.03984 | 0.03984 | 0.03984 | 0.98362 | -0.31315 | 0.98269 | -0.33133 | 10.9451
187 | 0.025109 | 0.006297 | -0.025107 | -0.0062955 | 2.4249e-06 | 1.4953e-06 | 0.038023 | 0.038023 | 0.038023 | 0.98269 | -0.33133 | 0.98258 | -0.33335 | 10.4458
188 | 0.0060242 | 0.0015093 | -0.0060239 | -0.0015092 | 3.1877e-07 | 7.4651e-08 | 0.0091229 | 0.0091229 | 0.0091229 | 0.98258 | -0.33335 | 0.98253 | -0.33447 | 2.5063
189 | 0.019083 | 0.0047862 | -0.019078 | -0.0047837 | 4.2256e-06 | 2.5335e-06 | 0.0289 | 0.0289 | 0.0289 | 0.98258 | -0.33335 | 0.98234 | -0.338 | 7.9395
190 | -0.0046436 | -0.0011638 | 0.0046447 | 0.0011638 | 1.0898e-06 | -4.3836e-08 | 0.00704 | 0.0070397 | 0.00704 | 0.98151 | -0.35443 | 0.98176 | -0.3495 | 1.9341
191 | 0.0049391 | 0.0012376 | -0.0049389 | -0.0012376 | 2.233e-07 | 8.5578e-09 | 0.007486 | 0.0074861 | 0.0074861 | 0.98176 | -0.3495 | 0.98171 | -0.35045 | 2.0566
192 | -0.012586 | -0.0031539 | 0.012588 | 0.003155 | 1.9509e-06 | 1.0678e-06 | 0.019077 | 0.019077 | 0.019077 | 0.98176 | -0.3495 | 0.98192 | -0.34625 | 5.2408
193 | 0.0030122 | 0.00075475 | -0.0030121 | -0.00075486 | 1.1495e-07 | -1.1235e-07 | 0.0045657 | 0.0045657 | 0.0045657 | 0.98171 | -0.35045 | 0.98167 | -0.35125 | 1.2543
194 | -0.01409 | -0.0035314 | 0.014091 | 0.0035317 | 5.8697e-07 | 3.3223e-07 | 0.021352 | 0.021352 | 0.021352 | 0.98192 | -0.34625 | 0.98197 | -0.34537 | 5.8661
195 | 0.0014987 | 0.00037556 | -0.0014987 | -0.0003756 | 6.9581e-09 | -4.1004e-08 | 0.0022717 | 0.0022717 | 0.0022717 | 0.98167 | -0.35125 | 0.98166 | -0.35135 | 0.62409
196 | -0.01559 | -0.0039075 | 0.015593 | 0.003909 | 2.5837e-06 | 1.4974e-06 | 0.023624 | 0.023624 | 0.023624 | 0.98197 | -0.34537 | 0.98215 | -0.34189 | 6.4902
197 | -0.017569 | -0.0044043 | 0.017572 | 0.0044062 | 3.2597e-06 | 1.9309e-06 | 0.026619 | 0.026618 | 0.026619 | 0.98215 | -0.34189 | 0.98234 | -0.338 | 7.3128
198 | 0.0045156 | 0.0011312 | -0.0045153 | -0.0011313 | 2.9439e-07 | -2.4164e-08 | 0.0068387 | 0.0068388 | 0.0068388 | 0.98253 | -0.33447 | 0.98246 | -0.33583 | 1.8788
199 | 0.0030091 | 0.00075376 | -0.0030089 | -0.00075393 | 1.7753e-07 | -1.7499e-07 | 0.0045574 | 0.0045575 | 0.0045575 | 0.98246 | -0.33583 | 0.98239 | -0.33707 | 1.2521
200 | 0.001494 | 0.00037424 | -0.0014939 | -0.00037441 | 2.8772e-08 | -1.713e-07 | 0.0022628 | 0.0022629 | 0.0022629 | 0.98239 | -0.33707 | 0.98237 | -0.33748 | 0.62167

## res_trafo
| p_hv_mw | q_hv_mvar | p_lv_mw | q_lv_mvar | pl_mw | ql_mvar | i_hv_ka | i_lv_ka | vm_hv_pu | va_hv_degree | vm_lv_pu | va_lv_degree | loading_percent
0 | -1.2729e-15 | -1.3162e-15 | 0.00165 | 1.2699e-07 | 0.00165 | 1.2699e-07 | 5.2857e-17 | 0.0023815 | 0.99998 | 149.9956 | 1 | 0 | 0.2619

## res_ext_grid
| p_mw | q_mvar
0 | 0.32822 | 0.083634

## res_load
| p_mw | q_mvar
0 | 0.0052738 | 0.0013217
1 | 0.0032412 | 0.00081231
2 | 0.0031697 | 0.00079441
3 | 0.0051934 | 0.0013016
4 | 0.00084823 | 0.00021259
5 | 0.0079531 | 0.0019932
6 | 0.00080272 | 0.00020118
7 | 0.0018645 | 0.0004673
8 | 0.0013845 | 0.000347
9 | 0.0018175 | 0.00045551
10 | 0.0046554 | 0.0011668
11 | 0.0016331 | 0.00040929
12 | 0.0020606 | 0.00051643
13 | 0.0023761 | 0.0005955
14 | 0.0010557 | 0.00026458
15 | 0.0085702 | 0.0021479
16 | 0.0024761 | 0.00062056
17 | 0.001003 | 0.00025138
18 | 0.0073344 | 0.0018382
19 | 0.0025362 | 0.00063563
20 | 0.0030017 | 0.0007523
21 | 0.0020854 | 0.00052265
22 | 0.0015608 | 0.00039117
23 | 0.0010156 | 0.00025452
24 | 0.0010171 | 0.0002549
25 | 0.0015242 | 0.000382
26 | 0.0020257 | 0.00050769
27 | 0.0018335 | 0.00045952
28 | 0.0034726 | 0.00087031
29 | 0.0010277 | 0.00025756
30 | 0.0018694 | 0.00046851
31 | 0.0009819 | 0.00024609
32 | 0.00079695 | 0.00019973
33 | 0.0034931 | 0.00087546
34 | 0.00081833 | 0.00020509
35 | 0.0015764 | 0.00039507
36 | 0.0018936 | 0.00047457
37 | 0.001378 | 0.00034536
38 | 0.0010543 | 0.00026424
39 | 0.0011117 | 0.00027861
40 | 0.0034958 | 0.00087613
41 | 0.0054538 | 0.0013669
42 | 0.0018031 | 0.00045189
43 | 0.0019713 | 0.00049405
44 | 0.0012138 | 0.0003042
45 | 0.003769 | 0.0009446
46 | 0.011213 | 0.0028103
47 | 0.0048182 | 0.0012076
48 | 0.00057158 | 0.00014325
49 | 0.0078586 | 0.0019696
50 | 0.00077243 | 0.00019359
51 | 0.00098953 | 0.000248
52 | 0.0024888 | 0.00062374
53 | 0.00098424 | 0.00024667
54 | 0.00031381 | 7.8648e-05
55 | 0.0010539 | 0.00026414
56 | 0.00024599 | 6.165e-05
57 | 0.00025851 | 6.479e-05
58 | 0.0011541 | 0.00028924
59 | 0.00018906 | 4.7384e-05
60 | 0.00028362 | 7.1081e-05
61 | 0.00058032 | 0.00014544
62 | 0.00059157 | 0.00014826
63 | 0.0002221 | 5.5664e-05
64 | 0.00046975 | 0.00011773
65 | 0.00052668 | 0.000132
66 | 0.0001484 | 3.7192e-05
67 | 0.00022215 | 5.5676e-05
68 | 0.0010814 | 0.00027103
69 | 0.0018987 | 0.00047586
70 | 0.0022631 | 0.00056718
71 | 0.0017473 | 0.00043792
72 | 0.0024862 | 0.00062309
73 | 0.00093831 | 0.00023516
74 | 0.0024793 | 0.00062138
75 | 0.0009906 | 0.00024827
76 | 0.00094538 | 0.00023693
77 | 0.0019021 | 0.00047671
78 | 0.00099954 | 0.00025051
79 | 0.0017304 | 0.00043368
80 | 0.00076656 | 0.00019212
81 | 0.0019848 | 0.00049743
82 | 0.0041718 | 0.0010456
83 | 0.0012443 | 0.00031186
84 | 0.001493 | 0.00037418
85 | 0.00268 | 0.00067167
86 | 0.0012281 | 0.0003078
87 | 0.0018628 | 0.00046685
88 | 0.0018609 | 0.00046639
89 | 0.0018526 | 0.00046429
90 | 0.00046091 | 0.00011551
91 | 0.0025286 | 0.00063374
92 | 0.0014029 | 0.00035161
93 | 0.001116 | 0.00027971
94 | 0.0011289 | 0.00028292
95 | 0.0019405 | 0.00048635
96 | 0.0019075 | 0.00047806
97 | 0.0011206 | 0.00028085
98 | 0.0012381 | 0.00031029
99 | 0.0024127 | 0.00060468
100 | 0.0018804 | 0.00047127
101 | 0.0016018 | 0.00040146
102 | 0.0013633 | 0.00034168
103 | 0.0011132 | 0.000279
104 | 0.00037358 | 9.3628e-05
105 | 0.00072173 | 0.00018088
106 | 0.00058592 | 0.00014684
107 | 0.00054834 | 0.00013743
108 | 0.0010439 | 0.00026163
109 | 0.0011649 | 0.00029196
110 | 0.00046502 | 0.00011654
111 | 0.0012414 | 0.00031113
112 | 0.0010344 | 0.00025924
113 | 0.00068035 | 0.00017051
114 | 0.0011668 | 0.00029242
115 | 0.0025485 | 0.00063871
116 | 0.0016931 | 0.00042432
117 | 0.002517 | 0.00063082
118 | 0.0017866 | 0.00044776
119 | 0.0026709 | 0.00066939
120 | 0.001798 | 0.00045061
121 | 0.0028656 | 0.00071818
122 | 0.0021486 | 0.00053848
123 | 0.0013717 | 0.00034377
124 | 0.0015378 | 0.0003854
125 | 0.001464 | 0.00036692
126 | 0.0019472 | 0.00048802
127 | 0.0014657 | 0.00036733
128 | 0.0028613 | 0.00071711
129 | 0.0024662 | 0.00061808
130 | 0.0030805 | 0.00077204
131 | 0.0012478 | 0.00031273
132 | 0.0011596 | 0.00029062
133 | 0.0012638 | 0.00031674
134 | 0.0021286 | 0.00053348
135 | 0.00092052 | 0.0002307
136 | 0.00090721 | 0.00022737
137 | 0.00056554 | 0.00014174
138 | 0.0010265 | 0.00025726
139 | 0.0010009 | 0.00025086
140 | 0.00084106 | 0.00021079
141 | 0.0025332 | 0.00063487
142 | 0.00084036 | 0.00021061
143 | 0.00094406 | 0.0002366
144 | 0.0010805 | 0.00027079
145 | 0.0017052 | 0.00042735
146 | 0.001994 | 0.00049975
147 | 0.0011559 | 0.00028969
148 | 0.0018499 | 0.00046363
149 | 0.0012619 | 0.00031625
150 | 0.001728 | 0.00043307
151 | 0.0023655 | 0.00059286
152 | 0.00085366 | 0.00021395
153 | 0.0027215 | 0.00068206
154 | 0.0012844 | 0.0003219
155 | 0.000589 | 0.00014762
156 | 0.0014118 | 0.00035383
157 | 0.0012001 | 0.00030078
158 | 0.0046436 | 0.0011638
159 | 0.0030026 | 0.00075251
160 | 0.0019267 | 0.00048288
161 | 0.0015019 | 0.0003764
162 | 0.0015134 | 0.0003793
163 | 0.0014993 | 0.00037576
164 | 0.0014987 | 0.0003756
165 | 0.0019763 | 0.0004953
166 | 0.0015062 | 0.00037748
167 | 0.0015083 | 0.00037801
168 | 0.0015062 | 0.0003775
169 | 0.001515 | 0.00037969
170 | 0.0014939 | 0.00037441
171 | 0.0046714 | 0.0011708

## dtypes
| element | column | dtype
0 | bus | name | object
1 | bus | vn_kv | float64
2 | bus | type | object
3 | bus | zone | object
4 | bus | in_service | bool
5 | load | name | object
6 | load | bus | uint32
7 | load | p_mw | float64
8 | load | q_mvar | float64
9 | load | const_z_percent | float64
10 | load | const_i_percent | float64
11 | load | sn_mva | float64
12 | load | scaling | float64
13 | load | in_service | bool
14 | load | type | object
15 | ext_grid | name | object
16 | ext_grid | bus | uint32
17 | ext_grid | vm_pu | float64
18 | ext_grid | va_degree | float64
19 | ext_grid | slack_weight | float64
20 | ext_grid | in_service | bool
21 | line | name | object
22 | line | std_type | object
23 | line | from_bus | uint32
24 | line | to_bus | uint32
25 | line | length_km | float64
26 | line | r_ohm_per_km | float64
27 | line | x_ohm_per_km | float64
28 | line | c_nf_per_km | float64
29 | line | g_us_per_km | float64
30 | line | max_i_ka | float64
31 | line | df | float64
32 | line | parallel | uint32
33 | line | type | object
34 | line | in_service | bool
35 | trafo | name | object
36 | trafo | std_type | object
37 | trafo | hv_bus | uint32
38 | trafo | lv_bus | uint32
39 | trafo | sn_mva | float64
40 | trafo | vn_hv_kv | float64
41 | trafo | vn_lv_kv | float64
42 | trafo | vk_percent | float64
43 | trafo | vkr_percent | float64
44 | trafo | pfe_kw | float64
45 | trafo | i0_percent | float64
46 | trafo | shift_degree | float64
47 | trafo | tap_side | object
48 | trafo | tap_neutral | int32
49 | trafo | tap_min | int32
50 | trafo | tap_max | int32
51 | trafo | tap_step_percent | float64
52 | trafo | tap_step_degree | float64
53 | trafo | tap_pos | int32
54 | trafo | tap_phase_shifter | bool
55 | trafo | parallel | uint32
56 | trafo | df | float64
57 | trafo | in_service | bool
58 | line_geodata | coords | object
59 | bus_geodata | x | float64
60 | bus_geodata | y | float64
61 | bus_geodata | coords | object
62 | res_bus | vm_pu | float64
63 | res_bus | va_degree | float64
64 | res_bus | p_mw | float64
65 | res_bus | q_mvar | float64
66 | res_line | p_from_mw | float64
67 | res_line | q_from_mvar | float64
68 | res_line | p_to_mw | float64
69 | res_line | q_to_mvar | float64
70 | res_line | pl_mw | float64
71 | res_line | ql_mvar | float64
72 | res_line | i_from_ka | float64
73 | res_line | i_to_ka | float64
74 | res_line | i_ka | float64
75 | res_line | vm_from_pu | float64
76 | res_line | va_from_degree | float64
77 | res_line | vm_to_pu | float64
78 | res_line | va_to_degree | float64
79 | res_line | loading_percent | float64
80 | res_trafo | p_hv_mw | float64
81 | res_trafo | q_hv_mvar | float64
82 | res_trafo | p_lv_mw | float64
83 | res_trafo | q_lv_mvar | float64
84 | res_trafo | pl_mw | float64
85 | res_trafo | ql_mvar | float64
86 | res_trafo | i_hv_ka | float64
87 | res_trafo | i_lv_ka | float64
88 | res_trafo | vm_hv_pu | float64
89 | res_trafo | va_hv_degree | float64
90 | res_trafo | vm_lv_pu | float64
91 | res_trafo | va_lv_degree | float64
92 | res_trafo | loading_percent | float64
93 | res_ext_grid | p_mw | float64
94 | res_ext_grid | q_mvar | float64
95 | res_load | p_mw | float64
96 | res_load | q_mvar | float64

## parameters
| version | format_version | converged | OPF_converged | name | f_hz | sn_mva
0 | 2.14.6 | 2.14.0 | TRUE | FALSE |  | 50 | 1