## bus
| name | vn_kv | type | zone | in_service
0 | bus_LV_10-5_0_6_node_0 | 0.4 | n |  | TRUE
1 | bus_LV_10-5_0_6_node_1 | 0.4 | n |  | TRUE
2 | bus_LV_10-5_0_6_node_2 | 0.4 | n |  | TRUE
3 | bus_LV_10-5_0_6_node_3 | 0.4 | n |  | TRUE
4 | bus_LV_10-5_0_6_node_4 | 0.4 | n |  | TRUE
5 | bus_LV_10-5_0_6_node_5 | 0.4 | n |  | TRUE
6 | bus_LV_10-5_0_6_node_25 | 0.4 | n |  | TRUE
7 | bus_LV_10-5_0_6_node_33 | 0.4 | n |  | TRUE
8 | bus_LV_10-5_0_6_node_23 | 0.4 | n |  | TRUE
9 | bus_LV_10-5_0_6_node_6 | 0.4 | n |  | TRUE
10 | bus_LV_10-5_0_6_node_7 | 0.4 | n |  | TRUE
11 | bus_LV_10-5_0_6_node_8 | 0.4 | n |  | TRUE
12 | bus_LV_10-5_0_6_node_39 | 0.4 | n |  | TRUE
13 | bus_LV_10-5_0_6_node_11 | 0.4 | n |  | TRUE
14 | bus_LV_10-5_0_6_node_13 | 0.4 | n |  | TRUE
15 | bus_LV_10-5_0_6_node_38 | 0.4 | n |  | TRUE
16 | bus_LV_10-5_0_6_node_9 | 0.4 | n |  | TRUE
17 | bus_LV_10-5_0_6_node_10 | 0.4 | n |  | TRUE
18 | bus_LV_10-5_0_6_node_12 | 0.4 | n |  | TRUE
19 | bus_LV_10-5_0_6_node_14 | 0.4 | n |  | TRUE
20 | bus_LV_10-5_0_6_node_15 | 0.4 | n |  | TRUE
21 | bus_LV_10-5_0_6_node_16 | 0.4 | n |  | TRUE
22 | bus_LV_10-5_0_6_node_17 | 0.4 | n |  | TRUE
23 | bus_LV_10-5_0_6_node_174 | 0.4 | n |  | TRUE
24 | bus_LV_10-5_0_6_node_168 | 0.4 | n |  | TRUE
25 | bus_LV_10-5_0_6_node_201 | 0.4 | n |  | TRUE
26 | bus_LV_10-5_0_6_node_169 | 0.4 | n |  | TRUE
27 | bus_LV_10-5_0_6_node_18 | 0.4 | n |  | TRUE
28 | bus_LV_10-5_0_6_node_19 | 0.4 | n |  | TRUE
29 | bus_LV_10-5_0_6_node_21 | 0.4 | n |  | TRUE
30 | bus_LV_10-5_0_6_node_22 | 0.4 | n |  | TRUE
31 | bus_LV_10-5_0_6_node_37 | 0.4 | n |  | TRUE
32 | bus_LV_10-5_0_6_node_41 | 0.4 | n |  | TRUE
33 | bus_LV_10-5_0_6_node_205 | 0.4 | n |  | TRUE
34 | bus_LV_10-5_0_6_node_204 | 0.4 | n |  | TRUE
35 | bus_LV_10-5_0_6_node_206 | 0.4 | n |  | TRUE
36 | bus_LV_10-5_0_6_node_26 | 0.4 | n |  | TRUE
37 | bus_LV_10-5_0_6_node_27 | 0.4 | n |  | TRUE
38 | bus_LV_10-5_0_6_node_24 | 0.4 | n |  | TRUE
39 | bus_LV_10-5_0_6_node_29 | 0.4 | n |  | TRUE
40 | bus_LV_10-5_0_6_node_30 | 0.4 | n |  | TRUE
41 | bus_LV_10-5_0_6_node_31 | 0.4 | n |  | TRUE
42 | bus_LV_10-5_0_6_node_32 | 0.4 | n |  | TRUE
43 | bus_LV_10-5_0_6_node_34 | 0.4 | n |  | TRUE
44 | bus_LV_10-5_0_6_node_35 | 0.4 | n |  | TRUE
45 | bus_LV_10-5_0_6_node_36 | 0.4 | n |  | TRUE
46 | bus_LV_10-5_0_6_node_28 | 0.4 | n |  | TRUE
47 | bus_LV_10-5_0_6_node_192 | 0.4 | n |  | TRUE
48 | bus_LV_10-5_0_6_node_189 | 0.4 | n |  | TRUE
49 | bus_LV_10-5_0_6_node_42 | 0.4 | n |  | TRUE
50 | bus_LV_10-5_0_6_node_43 | 0.4 | n |  | TRUE
51 | bus_LV_10-5_0_6_node_45 | 0.4 | n |  | TRUE
52 | bus_LV_10-5_0_6_node_46 | 0.4 | n |  | TRUE
53 | bus_LV_10-5_0_6_node_51 | 0.4 | n |  | TRUE
54 | bus_LV_10-5_0_6_node_53 | 0.4 | n |  | TRUE
55 | bus_LV_10-5_0_6_node_49 | 0.4 | n |  | TRUE
56 | bus_LV_10-5_0_6_node_47 | 0.4 | n |  | TRUE
57 | bus_LV_10-5_0_6_node_48 | 0.4 | n |  | TRUE
58 | bus_LV_10-5_0_6_node_50 | 0.4 | n |  | TRUE
59 | bus_LV_10-5_0_6_node_52 | 0.4 | n |  | TRUE
60 | bus_LV_10-5_0_6_node_54 | 0.4 | n |  | TRUE
61 | bus_LV_10-5_0_6_node_88 | 0.4 | n |  | TRUE
62 | bus_LV_10-5_0_6_node_55 | 0.4 | n |  | TRUE
63 | bus_LV_10-5_0_6_node_89 | 0.4 | n |  | TRUE
64 | bus_LV_10-5_0_6_node_62 | 0.4 | n |  | TRUE
65 | bus_LV_10-5_0_6_node_64 | 0.4 | n |  | TRUE
66 | bus_LV_10-5_0_6_node_59 | 0.4 | n |  | TRUE
67 | bus_LV_10-5_0_6_node_56 | 0.4 | n |  | TRUE
68 | bus_LV_10-5_0_6_node_57 | 0.4 | n |  | TRUE
69 | bus_LV_10-5_0_6_node_58 | 0.4 | n |  | TRUE
70 | bus_LV_10-5_0_6_node_60 | 0.4 | n |  | TRUE
71 | bus_LV_10-5_0_6_node_61 | 0.4 | n |  | TRUE
72 | bus_LV_10-5_0_6_node_193 | 0.4 | n |  | TRUE
73 | bus_LV_10-5_0_6_node_191 | 0.4 | n |  | TRUE
74 | bus_LV_10-5_0_6_node_65 | 0.4 | n |  | TRUE
75 | bus_LV_10-5_0_6_node_66 | 0.4 | n |  | TRUE
76 | bus_LV_10-5_0_6_node_67 | 0.4 | n |  | TRUE
77 | bus_LV_10-5_0_6_node_82 | 0.4 | n |  | TRUE
78 | bus_LV_10-5_0_6_node_83 | 0.4 | n |  | TRUE
79 | bus_LV_10-5_0_6_node_79 | 0.4 | n |  | TRUE
80 | bus_LV_10-5_0_6_node_118 | 0.4 | n |  | TRUE
81 | bus_LV_10-5_0_6_node_202 | 0.4 | n |  | TRUE
82 | bus_LV_10-5_0_6_node_80 | 0.4 | n |  | TRUE
83 | bus_LV_10-5_0_6_node_78 | 0.4 | n |  | TRUE
84 | bus_LV_10-5_0_6_node_68 | 0.4 | n |  | TRUE
85 | bus_LV_10-5_0_6_node_69 | 0.4 | n |  | TRUE
86 | bus_LV_10-5_0_6_node_70 | 0.4 | n |  | TRUE
87 | bus_LV_10-5_0_6_node_71 | 0.4 | n |  | TRUE
88 | bus_LV_10-5_0_6_node_72 | 0.4 | n |  | TRUE
89 | bus_LV_10-5_0_6_node_73 | 0.4 | n |  | TRUE
90 | bus_LV_10-5_0_6_node_74 | 0.4 | n |  | TRUE
91 | bus_LV_10-5_0_6_node_75 | 0.4 | n |  | TRUE
92 | bus_LV_10-5_0_6_node_76 | 0.4 | n |  | TRUE
93 | bus_LV_10-5_0_6_node_77 | 0.4 | n |  | TRUE
94 | bus_LV_10-5_0_6_node_98 | 0.4 | n |  | TRUE
95 | bus_LV_10-5_0_6_node_97 | 0.4 | n |  | TRUE
96 | bus_LV_10-5_0_6_node_81 | 0.4 | n |  | TRUE
97 | bus_LV_10-5_0_6_node_104 | 0.4 | n |  | TRUE
98 | bus_LV_10-5_0_6_node_105 | 0.4 | n |  | TRUE
99 | bus_LV_10-5_0_6_node_102 | 0.4 | n |  | TRUE
100 | bus_LV_10-5_0_6_node_115 | 0.4 | n |  | TRUE
101 | bus_LV_10-5_0_6_node_190 | 0.4 | n |  | TRUE
102 | bus_LV_10-5_0_6_node_84 | 0.4 | n |  | TRUE
103 | bus_LV_10-5_0_6_node_90 | 0.4 | n |  | TRUE
104 | bus_LV_10-5_0_6_node_91 | 0.4 | n |  | TRUE
105 | bus_LV_10-5_0_6_node_85 | 0.4 | n |  | TRUE
106 | bus_LV_10-5_0_6_node_86 | 0.4 | n |  | TRUE
107 | bus_LV_10-5_0_6_node_87 | 0.4 | n |  | TRUE
108 | bus_LV_10-5_0_6_node_99 | 0.4 | n |  | TRUE
109 | bus_LV_10-5_0_6_node_100 | 0.4 | n |  | TRUE
110 | bus_LV_10-5_0_6_node_92 | 0.4 | n |  | TRUE
111 | bus_LV_10-5_0_6_node_93 | 0.4 | n |  | TRUE
112 | bus_LV_10-5_0_6_node_94 | 0.4 | n |  | TRUE
113 | bus_LV_10-5_0_6_node_95 | 0.4 | n |  | TRUE
114 | bus_LV_10-5_0_6_node_96 | 0.4 | n |  | TRUE
115 | bus_LV_10-5_0_6_node_106 | 0.4 | n |  | TRUE
116 | bus_LV_10-5_0_6_node_107 | 0.4 | n |  | TRUE
117 | bus_LV_10-5_0_6_node_108 | 0.4 | n |  | TRUE
118 | bus_LV_10-5_0_6_node_111 | 0.4 | n |  | TRUE
119 | bus_LV_10-5_0_6_node_109 | 0.4 | n |  | TRUE
120 | bus_LV_10-5_0_6_node_101 | 0.4 | n |  | TRUE
121 | bus_LV_10-5_0_6_node_103 | 0.4 | n |  | TRUE
122 | bus_LV_10-5_0_6_node_110 | 0.4 | n |  | TRUE
123 | bus_LV_10-5_0_6_node_121 | 0.4 | n |  | TRUE
124 | bus_LV_10-5_0_6_node_112 | 0.4 | n |  | TRUE
125 | bus_LV_10-5_0_6_node_122 | 0.4 | n |  | TRUE
126 | bus_LV_10-5_0_6_node_113 | 0.4 | n |  | TRUE
127 | bus_LV_10-5_0_6_node_114 | 0.4 | n |  | TRUE
128 | bus_LV_10-5_0_6_node_116 | 0.4 | n |  | TRUE
129 | bus_LV_10-5_0_6_node_117 | 0.4 | n |  | TRUE
130 | bus_LV_10-5_0_6_node_119 | 0.4 | n |  | TRUE
131 | bus_LV_10-5_0_6_node_120 | 0.4 | n |  | TRUE
132 | bus_LV_10-5_0_6_node_167 | 0.4 | n |  | TRUE
133 | bus_LV_10-5_0_6_node_178 | 0.4 | n |  | TRUE
134 | bus_LV_10-5_0_6_node_165 | 0.4 | n |  | TRUE
135 | bus_LV_10-5_0_6_node_177 | 0.4 | n |  | TRUE
136 | bus_LV_10-5_0_6_node_123 | 0.4 | n |  | TRUE
137 | bus_LV_10-5_0_6_node_124 | 0.4 | n |  | TRUE
138 | bus_LV_10-5_0_6_node_125 | 0.4 | n |  | TRUE
139 | bus_LV_10-5_0_6_node_126 | 0.4 | n |  | TRUE
140 | bus_LV_10-5_0_6_node_127 | 0.4 | n |  | TRUE
141 | bus_LV_10-5_0_6_node_128 | 0.4 | n |  | TRUE
142 | bus_LV_10-5_0_6_node_129 | 0.4 | n |  | TRUE
143 | bus_LV_10-5_0_6_node_130 | 0.4 | n |  | TRUE
144 | bus_LV_10-5_0_6_node_131 | 0.4 | n |  | TRUE
145 | bus_LV_10-5_0_6_node_132 | 0.4 | n |  | TRUE
146 | bus_LV_10-5_0_6_node_133 | 0.4 | n |  | TRUE
147 | bus_LV_10-5_0_6_node_134 | 0.4 | n |  | TRUE
148 | bus_LV_10-5_0_6_node_135 | 0.4 | n |  | TRUE
149 | bus_LV_10-5_0_6_node_136 | 0.4 | n |  | TRUE
150 | bus_LV_10-5_0_6_node_140 | 0.4 | n |  | TRUE
151 | bus_LV_10-5_0_6_node_137 | 0.4 | n |  | TRUE
152 | bus_LV_10-5_0_6_node_161 | 0.4 | n |  | TRUE
153 | bus_LV_10-5_0_6_node_159 | 0.4 | n |  | TRUE
154 | bus_LV_10-5_0_6_node_138 | 0.4 | n |  | TRUE
155 | bus_LV_10-5_0_6_node_147 | 0.4 | n |  | TRUE
156 | bus_LV_10-5_0_6_node_139 | 0.4 | n |  | TRUE
157 | bus_LV_10-5_0_6_node_149 | 0.4 | n |  | TRUE
158 | bus_LV_10-5_0_6_node_150 | 0.4 | n |  | TRUE
159 | bus_LV_10-5_0_6_node_148 | 0.4 | n |  | TRUE
160 | bus_LV_10-5_0_6_node_141 | 0.4 | n |  | TRUE
161 | bus_LV_10-5_0_6_node_166 | 0.4 | n |  | TRUE
162 | bus_LV_10-5_0_6_node_157 | 0.4 | n |  | TRUE
163 | bus_LV_10-5_0_6_node_142 | 0.4 | n |  | TRUE
164 | bus_LV_10-5_0_6_node_146 | 0.4 | n |  | TRUE
165 | bus_LV_10-5_0_6_node_153 | 0.4 | n |  | TRUE
166 | bus_LV_10-5_0_6_node_143 | 0.4 | n |  | TRUE
167 | bus_LV_10-5_0_6_node_144 | 0.4 | n |  | TRUE
168 | bus_LV_10-5_0_6_node_145 | 0.4 | n |  | TRUE
169 | bus_LV_10-5_0_6_node_203 | 0.4 | n |  | TRUE
170 | bus_LV_10-5_0_6_node_196 | 0.4 | n |  | TRUE
171 | bus_LV_10-5_0_6_node_194 | 0.4 | n |  | TRUE
172 | bus_LV_10-5_0_6_node_160 | 0.4 | n |  | TRUE
173 | bus_LV_10-5_0_6_node_154 | 0.4 | n |  | TRUE
174 | bus_LV_10-5_0_6_node_155 | 0.4 | n |  | TRUE
175 | bus_LV_10-5_0_6_node_156 | 0.4 | n |  | TRUE
176 | bus_LV_10-5_0_6_node_158 | 0.4 | n |  | TRUE
177 | bus_LV_10-5_0_6_node_164 | 0.4 | n |  | TRUE
178 | bus_LV_10-5_0_6_node_162 | 0.4 | n |  | TRUE
179 | bus_LV_10-5_0_6_node_163 | 0.4 | n |  | TRUE
180 | bus_LV_10-5_0_6_node_170 | 0.4 | n |  | TRUE
181 | bus_LV_10-5_0_6_node_171 | 0.4 | n |  | TRUE
182 | bus_LV_10-5_0_6_node_172 | 0.4 | n |  | TRUE
183 | bus_LV_10-5_0_6_node_173 | 0.4 | n |  | TRUE
184 | bus_LV_10-5_0_6_node_175 | 0.4 | n |  | TRUE
185 | bus_LV_10-5_0_6_node_176 | 0.4 | n |  | TRUE
186 | bus_LV_10-5_0_6_node_200 | 0.4 | n |  | TRUE
187 | bus_LV_10-5_0_6_node_179 | 0.4 | n |  | TRUE
188 | bus_LV_10-5_0_6_node_180 | 0.4 | n |  | TRUE
189 | bus_LV_10-5_0_6_node_181 | 0.4 | n |  | TRUE
190 | bus_LV_10-5_0_6_node_182 | 0.4 | n |  | TRUE
191 | bus_LV_10-5_0_6_node_183 | 0.4 | n |  | TRUE
192 | bus_LV_10-5_0_6_node_184 | 0.4 | n |  | TRUE
193 | bus_LV_10-5_0_6_node_185 | 0.4 | n |  | TRUE
194 | bus_LV_10-5_0_6_node_186 | 0.4 | n |  | TRUE
195 | bus_LV_10-5_0_6_node_187 | 0.4 | n |  | TRUE
196 | bus_LV_10-5_0_6_node_188 | 0.4 | n |  | TRUE
197 | bus_LV_10-5_0_6_node_195 | 0.4 | n |  | TRUE
198 | bus_LV_10-5_0_6_node_197 | 0.4 | n |  | TRUE
199 | bus_LV_10-5_0_6_node_198 | 0.4 | n |  | TRUE
200 | bus_LV_10-5_0_6_node_199 | 0.4 | n |  | TRUE
201 | bus_MV_350_0_node_6 | 20 | n |  | TRUE

## load
| name | bus | p_mw | q_mvar | const_z_percent | const_i_percent | sn_mva | scaling | in_service | type
0 | LV_10-5_0_6_load_0 | 0 | 0.0013016 | 0.0003262 | 0 | 0 |  | 1 | TRUE | wye
1 | LV_10-5_0_6_load_1 | 1 | 0.0013082 | 0.00032787 | 0 | 0 |  | 1 | TRUE | wye
2 | LV_10-5_0_6_load_3 | 3 | 0.0016347 | 0.0004097 | 0 | 0 |  | 1 | TRUE | wye
3 | LV_10-5_0_6_load_4 | 4 | 0.0011077 | 0.00027761 | 0 | 0 |  | 1 | TRUE | wye
4 | LV_10-5_0_6_load_5 | 5 | 0.0025745 | 0.00064522 | 0 | 0 |  | 1 | TRUE | wye
5 | LV_10-5_0_6_load_25 | 6 | 0.0019629 | 0.00049196 | 0 | 0 |  | 1 | TRUE | wye
6 | LV_10-5_0_6_load_33 | 7 | 0.0011872 | 0.00029755 | 0 | 0 |  | 1 | TRUE | wye
7 | LV_10-5_0_6_load_23 | 8 | 0.0037497 | 0.00093977 | 0 | 0 |  | 1 | TRUE | wye
8 | LV_10-5_0_6_load_7 | 10 | 0.0022837 | 0.00057236 | 0 | 0 |  | 1 | TRUE | wye
9 | LV_10-5_0_6_load_8 | 11 | 0.0031068 | 0.00077863 | 0 | 0 |  | 1 | TRUE | wye
10 | LV_10-5_0_6_load_39 | 12 | 0.0016999 | 0.00042603 | 0 | 0 |  | 1 | TRUE | wye
11 | LV_10-5_0_6_load_11 | 13 | 0.0029961 | 0.0007509 | 0 | 0 |  | 1 | TRUE | wye
12 | LV_10-5_0_6_load_13 | 14 | 0.0035719 | 0.00089521 | 0 | 0 |  | 1 | TRUE | wye
13 | LV_10-5_0_6_load_38 | 15 | 0.0019886 | 0.00049838 | 0 | 0 |  | 1 | TRUE | wye
14 | LV_10-5_0_6_load_9 | 16 | 0.0025076 | 0.00062846 | 0 | 0 |  | 1 | TRUE | wye
15 | LV_10-5_0_6_load_10 | 17 | 0.0022736 | 0.00056982 | 0 | 0 |  | 1 | TRUE | wye
16 | LV_10-5_0_6_load_12 | 18 | 0.0032764 | 0.00082113 | 0 | 0 |  | 1 | TRUE | wye
17 | LV_10-5_0_6_load_14 | 19 | 0.0044446 | 0.0011139 | 0 | 0 |  | 1 | TRUE | wye
18 | LV_10-5_0_6_load_16 | 21 | 0.0031882 | 0.00079904 | 0 | 0 |  | 1 | TRUE | wye
19 | LV_10-5_0_6_load_17 | 22 | 0.0010346 | 0.00025931 | 0 | 0 |  | 1 | TRUE | wye
20 | LV_10-5_0_6_load_174 | 23 | 0.0007814 | 0.00019584 | 0 | 0 |  | 1 | TRUE | wye
21 | LV_10-5_0_6_load_168 | 24 | 0.00090062 | 0.00022572 | 0 | 0 |  | 1 | TRUE | wye
22 | LV_10-5_0_6_load_201 | 25 | 0.008768 | 0.0021975 | 0 | 0 |  | 1 | TRUE | wye
23 | LV_10-5_0_6_load_169 | 26 | 0.00050235 | 0.0001259 | 0 | 0 |  | 1 | TRUE | wye
24 | LV_10-5_0_6_load_18 | 27 | 0.00098067 | 0.00024578 | 0 | 0 |  | 1 | TRUE | wye
25 | LV_10-5_0_6_load_19 | 28 | 0.0032443 | 0.0008131 | 0 | 0 |  | 1 | TRUE | wye
26 | LV_10-5_0_6_load_21 | 29 | 0.0018984 | 0.00047578 | 0 | 0 |  | 1 | TRUE | wye
27 | LV_10-5_0_6_load_22 | 30 | 0.0028974 | 0.00072617 | 0 | 0 |  | 1 | TRUE | wye
28 | LV_10-5_0_6_load_37 | 31 | 0.0011383 | 0.00028529 | 0 | 0 |  | 1 | TRUE | wye
29 | LV_10-5_0_6_load_41 | 32 | 0.00099353 | 0.000249 | 0 | 0 |  | 1 | TRUE | wye
30 | LV_10-5_0_6_load_205 | 33 | 0.00099126 | 0.00024843 | 0 | 0 |  | 1 | TRUE | wye
31 | LV_10-5_0_6_load_204 | 34 | 0.0009994 | 0.00025047 | 0 | 0 |  | 1 | TRUE | wye
32 | LV_10-5_0_6_load_206 | 35 | 0.0023454 | 0.00058782 | 0 | 0 |  | 1 | TRUE | wye
33 | LV_10-5_0_6_load_27 | 37 | 0.0014089 | 0.0003531 | 0 | 0 |  | 1 | TRUE | wye
34 | LV_10-5_0_6_load_24 | 38 | 0.0017807 | 0.00044629 | 0 | 0 |  | 1 | TRUE | wye
35 | LV_10-5_0_6_load_29 | 39 | 0.0011881 | 0.00029776 | 0 | 0 |  | 1 | TRUE | wye
36 | LV_10-5_0_6_load_30 | 40 | 0.001473 | 0.00036916 | 0 | 0 |  | 1 | TRUE | wye
37 | LV_10-5_0_6_load_31 | 41 | 0.0021625 | 0.00054198 | 0 | 0 |  | 1 | TRUE | wye
38 | LV_10-5_0_6_load_32 | 42 | 0.0012361 | 0.0003098 | 0 | 0 |  | 1 | TRUE | wye
39 | LV_10-5_0_6_load_34 | 43 | 0.0010993 | 0.00027552 | 0 | 0 |  | 1 | TRUE | wye
40 | LV_10-5_0_6_load_35 | 44 | 0.0010996 | 0.00027558 | 0 | 0 |  | 1 | TRUE | wye
41 | LV_10-5_0_6_load_36 | 45 | 0.0018117 | 0.00045405 | 0 | 0 |  | 1 | TRUE | wye
42 | LV_10-5_0_6_load_28 | 46 | 0.0018889 | 0.00047341 | 0 | 0 |  | 1 | TRUE | wye
43 | LV_10-5_0_6_load_192 | 47 | 0.002644 | 0.00066265 | 0 | 0 |  | 1 | TRUE | wye
44 | LV_10-5_0_6_load_42 | 49 | 0.0061172 | 0.0015331 | 0 | 0 |  | 1 | TRUE | wye
45 | LV_10-5_0_6_load_43 | 50 | 0.0016773 | 0.00042037 | 0 | 0 |  | 1 | TRUE | wye
46 | LV_10-5_0_6_load_45 | 51 | 0.0016465 | 0.00041265 | 0 | 0 |  | 1 | TRUE | wye
47 | LV_10-5_0_6_load_46 | 52 | 0.0016876 | 0.00042296 | 0 | 0 |  | 1 | TRUE | wye
48 | LV_10-5_0_6_load_53 | 54 | 0.0020901 | 0.00052383 | 0 | 0 |  | 1 | TRUE | wye
49 | LV_10-5_0_6_load_49 | 55 | 0.0064072 | 0.0016058 | 0 | 0 |  | 1 | TRUE | wye
50 | LV_10-5_0_6_load_47 | 56 | 0.0058271 | 0.0014604 | 0 | 0 |  | 1 | TRUE | wye
51 | LV_10-5_0_6_load_48 | 57 | 0.0047516 | 0.0011909 | 0 | 0 |  | 1 | TRUE | wye
52 | LV_10-5_0_6_load_50 | 58 | 0.0053327 | 0.0013365 | 0 | 0 |  | 1 | TRUE | wye
53 | LV_10-5_0_6_load_88 | 61 | 0.0016211 | 0.00040629 | 0 | 0 |  | 1 | TRUE | wye
54 | LV_10-5_0_6_load_55 | 62 | 0.0037809 | 0.00094759 | 0 | 0 |  | 1 | TRUE | wye
55 | LV_10-5_0_6_load_89 | 63 | 0.0016286 | 0.00040816 | 0 | 0 |  | 1 | TRUE | wye
56 | LV_10-5_0_6_load_64 | 65 | 0.0030314 | 0.00075973 | 0 | 0 |  | 1 | TRUE | wye
57 | LV_10-5_0_6_load_56 | 67 | 0.0059384 | 0.0014883 | 0 | 0 |  | 1 | TRUE | wye
58 | LV_10-5_0_6_load_57 | 68 | 0.0021336 | 0.00053474 | 0 | 0 |  | 1 | TRUE | wye
59 | LV_10-5_0_6_load_58 | 69 | 0.0023332 | 0.00058476 | 0 | 0 |  | 1 | TRUE | wye
60 | LV_10-5_0_6_load_60 | 70 | 0.0019004 | 0.00047628 | 0 | 0 |  | 1 | TRUE | wye
61 | LV_10-5_0_6_load_61 | 71 | 0.0021372 | 0.00053564 | 0 | 0 |  | 1 | TRUE | wye
62 | LV_10-5_0_6_load_193 | 72 | 0.0023233 | 0.00058227 | 0 | 0 |  | 1 | TRUE | wye
63 | LV_10-5_0_6_load_191 | 73 | 0.0022378 | 0.00056084 | 0 | 0 |  | 1 | TRUE | wye
64 | LV_10-5_0_6_load_65 | 74 | 0.0027714 | 0.00069459 | 0 | 0 |  | 1 | TRUE | wye
65 | LV_10-5_0_6_load_66 | 75 | 0.0061199 | 0.0015338 | 0 | 0 |  | 1 | TRUE | wye
66 | LV_10-5_0_6_load_82 | 77 | 0.0019787 | 0.00049591 | 0 | 0 |  | 1 | TRUE | wye
67 | LV_10-5_0_6_load_83 | 78 | 0.0026726 | 0.00066981 | 0 | 0 |  | 1 | TRUE | wye
68 | LV_10-5_0_6_load_118 | 80 | 0.001489 | 0.00037317 | 0 | 0 |  | 1 | TRUE | wye
69 | LV_10-5_0_6_load_202 | 81 | 0.0012261 | 0.0003073 | 0 | 0 |  | 1 | TRUE | wye
70 | LV_10-5_0_6_load_80 | 82 | 0.0043549 | 0.0010914 | 0 | 0 |  | 1 | TRUE | wye
71 | LV_10-5_0_6_load_78 | 83 | 0.0032531 | 0.0008153 | 0 | 0 |  | 1 | TRUE | wye
72 | LV_10-5_0_6_load_68 | 84 | 0.0017363 | 0.00043515 | 0 | 0 |  | 1 | TRUE | wye
73 | LV_10-5_0_6_load_69 | 85 | 0.0017701 | 0.00044362 | 0 | 0 |  | 1 | TRUE | wye
74 | LV_10-5_0_6_load_71 | 87 | 0.0025928 | 0.00064981 | 0 | 0 |  | 1 | TRUE | wye
75 | LV_10-5_0_6_load_72 | 88 | 0.0016296 | 0.00040842 | 0 | 0 |  | 1 | TRUE | wye
76 | LV_10-5_0_6_load_73 | 89 | 0.0017905 | 0.00044875 | 0 | 0 |  | 1 | TRUE | wye
77 | LV_10-5_0_6_load_74 | 90 | 0.0013805 | 0.00034599 | 0 | 0 |  | 1 | TRUE | wye
78 | LV_10-5_0_6_load_75 | 91 | 0.0064509 | 0.0016168 | 0 | 0 |  | 1 | TRUE | wye
79 | LV_10-5_0_6_load_76 | 92 | 0.0021058 | 0.00052776 | 0 | 0 |  | 1 | TRUE | wye
80 | LV_10-5_0_6_load_77 | 93 | 0.0013759 | 0.00034483 | 0 | 0 |  | 1 | TRUE | wye
81 | LV_10-5_0_6_load_98 | 94 | 0.0021063 | 0.00052789 | 0 | 0 |  | 1 | TRUE | wye
82 | LV_10-5_0_6_load_97 | 95 | 0.0018297 | 0.00045855 | 0 | 0 |  | 1 | TRUE | wye
83 | LV_10-5_0_6_load_81 | 96 | 0.0088142 | 0.002209 | 0 | 0 |  | 1 | TRUE | wye
84 | LV_10-5_0_6_load_105 | 98 | 0.0019831 | 0.00049701 | 0 | 0 |  | 1 | TRUE | wye
85 | LV_10-5_0_6_load_102 | 99 | 0.0012888 | 0.00032299 | 0 | 0 |  | 1 | TRUE | wye
86 | LV_10-5_0_6_load_190 | 101 | 0.0026443 | 0.00066271 | 0 | 0 |  | 1 | TRUE | wye
87 | LV_10-5_0_6_load_84 | 102 | 0.0039361 | 0.00098648 | 0 | 0 |  | 1 | TRUE | wye
88 | LV_10-5_0_6_load_90 | 103 | 0.0019158 | 0.00048014 | 0 | 0 |  | 1 | TRUE | wye
89 | LV_10-5_0_6_load_91 | 104 | 0.0019012 | 0.00047649 | 0 | 0 |  | 1 | TRUE | wye
90 | LV_10-5_0_6_load_85 | 105 | 0.0018277 | 0.00045807 | 0 | 0 |  | 1 | TRUE | wye
91 | LV_10-5_0_6_load_86 | 106 | 0.0027018 | 0.00067713 | 0 | 0 |  | 1 | TRUE | wye
92 | LV_10-5_0_6_load_87 | 107 | 0.001054 | 0.00026417 | 0 | 0 |  | 1 | TRUE | wye
93 | LV_10-5_0_6_load_99 | 108 | 0.00062622 | 0.00015695 | 0 | 0 |  | 1 | TRUE | wye
94 | LV_10-5_0_6_load_93 | 111 | 0.0021336 | 0.00053472 | 0 | 0 |  | 1 | TRUE | wye
95 | LV_10-5_0_6_load_94 | 112 | 0.0020498 | 0.00051373 | 0 | 0 |  | 1 | TRUE | wye
96 | LV_10-5_0_6_load_95 | 113 | 0.0025948 | 0.00065033 | 0 | 0 |  | 1 | TRUE | wye
97 | LV_10-5_0_6_load_96 | 114 | 0.0018262 | 0.0004577 | 0 | 0 |  | 1 | TRUE | wye
98 | LV_10-5_0_6_load_106 | 115 | 0.0031773 | 0.0007963 | 0 | 0 |  | 1 | TRUE | wye
99 | LV_10-5_0_6_load_107 | 116 | 0.0020126 | 0.0005044 | 0 | 0 |  | 1 | TRUE | wye
100 | LV_10-5_0_6_load_108 | 117 | 0.0034979 | 0.00087665 | 0 | 0 |  | 1 | TRUE | wye
101 | LV_10-5_0_6_load_111 | 118 | 0.0021533 | 0.00053967 | 0 | 0 |  | 1 | TRUE | wye
102 | LV_10-5_0_6_load_101 | 120 | 0.0015667 | 0.00039266 | 0 | 0 |  | 1 | TRUE | wye
103 | LV_10-5_0_6_load_103 | 121 | 0.0036318 | 0.00091022 | 0 | 0 |  | 1 | TRUE | wye
104 | LV_10-5_0_6_load_110 | 122 | 0.0012608 | 0.00031598 | 0 | 0 |  | 1 | TRUE | wye
105 | LV_10-5_0_6_load_121 | 123 | 0.0011328 | 0.0002839 | 0 | 0 |  | 1 | TRUE | wye
106 | LV_10-5_0_6_load_112 | 124 | 0.0067299 | 0.0016867 | 0 | 0 |  | 1 | TRUE | wye
107 | LV_10-5_0_6_load_122 | 125 | 0.00072518 | 0.00018175 | 0 | 0 |  | 1 | TRUE | wye
108 | LV_10-5_0_6_load_113 | 126 | 0.0018982 | 0.00047574 | 0 | 0 |  | 1 | TRUE | wye
109 | LV_10-5_0_6_load_114 | 127 | 0.0011708 | 0.00029344 | 0 | 0 |  | 1 | TRUE | wye
110 | LV_10-5_0_6_load_116 | 128 | 0.0024508 | 0.00061422 | 0 | 0 |  | 1 | TRUE | wye
111 | LV_10-5_0_6_load_117 | 129 | 0.0006464 | 0.000162 | 0 | 0 |  | 1 | TRUE | wye
112 | LV_10-5_0_6_load_119 | 130 | 0.00042378 | 0.00010621 | 0 | 0 |  | 1 | TRUE | wye
113 | LV_10-5_0_6_load_120 | 131 | 0.0018787 | 0.00047084 | 0 | 0 |  | 1 | TRUE | wye
114 | LV_10-5_0_6_load_167 | 132 | 0.0014174 | 0.00035525 | 0 | 0 |  | 1 | TRUE | wye
115 | LV_10-5_0_6_load_178 | 133 | 0.00096658 | 0.00024225 | 0 | 0 |  | 1 | TRUE | wye
116 | LV_10-5_0_6_load_165 | 134 | 0.00042417 | 0.00010631 | 0 | 0 |  | 1 | TRUE | wye
117 | LV_10-5_0_6_load_177 | 135 | 0.0026641 | 0.00066768 | 0 | 0 |  | 1 | TRUE | wye
118 | LV_10-5_0_6_load_123 | 136 | 0.0040951 | 0.0010263 | 0 | 0 |  | 1 | TRUE | wye
119 | LV_10-5_0_6_load_124 | 137 | 0.00090472 | 0.00022674 | 0 | 0 |  | 1 | TRUE | wye
120 | LV_10-5_0_6_load_125 | 138 | 0.00080516 | 0.00020179 | 0 | 0 |  | 1 | TRUE | wye
121 | LV_10-5_0_6_load_126 | 139 | 0.0036109 | 0.00090497 | 0 | 0 |  | 1 | TRUE | wye
122 | LV_10-5_0_6_load_127 | 140 | 0.0023488 | 0.00058867 | 0 | 0 |  | 1 | TRUE | wye
123 | LV_10-5_0_6_load_128 | 141 | 0.0013674 | 0.00034271 | 0 | 0 |  | 1 | TRUE | wye
124 | LV_10-5_0_6_load_129 | 142 | 0.0017151 | 0.00042984 | 0 | 0 |  | 1 | TRUE | wye
125 | LV_10-5_0_6_load_130 | 143 | 0.0012276 | 0.00030765 | 0 | 0 |  | 1 | TRUE | wye
126 | LV_10-5_0_6_load_131 | 144 | 0.0019752 | 0.00049503 | 0 | 0 |  | 1 | TRUE | wye
127 | LV_10-5_0_6_load_132 | 145 | 0.0012422 | 0.00031131 | 0 | 0 |  | 1 | TRUE | wye
128 | LV_10-5_0_6_load_133 | 146 | 0.0025565 | 0.00064072 | 0 | 0 |  | 1 | TRUE | wye
129 | LV_10-5_0_6_load_134 | 147 | 0.003803 | 0.00095312 | 0 | 0 |  | 1 | TRUE | wye
130 | LV_10-5_0_6_load_136 | 149 | 0.0050409 | 0.0012634 | 0 | 0 |  | 1 | TRUE | wye
131 | LV_10-5_0_6_load_161 | 152 | 0.00092554 | 0.00023196 | 0 | 0 |  | 1 | TRUE | wye
132 | LV_10-5_0_6_load_159 | 153 | 0.0018671 | 0.00046793 | 0 | 0 |  | 1 | TRUE | wye
133 | LV_10-5_0_6_load_147 | 155 | 0.0006623 | 0.00016599 | 0 | 0 |  | 1 | TRUE | wye
134 | LV_10-5_0_6_load_149 | 157 | 0.0018463 | 0.00046272 | 0 | 0 |  | 1 | TRUE | wye
135 | LV_10-5_0_6_load_150 | 158 | 0.0030815 | 0.00077231 | 0 | 0 |  | 1 | TRUE | wye
136 | LV_10-5_0_6_load_148 | 159 | 0.0019265 | 0.00048282 | 0 | 0 |  | 1 | TRUE | wye
137 | LV_10-5_0_6_load_141 | 160 | 0.002418 | 0.00060602 | 0 | 0 |  | 1 | TRUE | wye
138 | LV_10-5_0_6_load_166 | 161 | 0.0009853 | 0.00024694 | 0 | 0 |  | 1 | TRUE | wye
139 | LV_10-5_0_6_load_157 | 162 | 0.0011612 | 0.00029101 | 0 | 0 |  | 1 | TRUE | wye
140 | LV_10-5_0_6_load_146 | 164 | 0.005117 | 0.0012824 | 0 | 0 |  | 1 | TRUE | wye
141 | LV_10-5_0_6_load_153 | 165 | 0.0018668 | 0.00046786 | 0 | 0 |  | 1 | TRUE | wye
142 | LV_10-5_0_6_load_143 | 166 | 0.0011283 | 0.00028279 | 0 | 0 |  | 1 | TRUE | wye
143 | LV_10-5_0_6_load_144 | 167 | 0.00023063 | 5.7802e-05 | 0 | 0 |  | 1 | TRUE | wye
144 | LV_10-5_0_6_load_145 | 168 | 0.0010215 | 0.000256 | 0 | 0 |  | 1 | TRUE | wye
145 | LV_10-5_0_6_load_203 | 169 | 0.0018479 | 0.00046313 | 0 | 0 |  | 1 | TRUE | wye
146 | LV_10-5_0_6_load_196 | 170 | 0.075096 | 0.018821 | 0 | 0 |  | 1 | TRUE | wye
147 | LV_10-5_0_6_load_194 | 171 | 0.010027 | 0.0025131 | 0 | 0 |  | 1 | TRUE | wye
148 | LV_10-5_0_6_load_160 | 172 | 0.0018985 | 0.00047581 | 0 | 0 |  | 1 | TRUE | wye
149 | LV_10-5_0_6_load_154 | 173 | 0.0018812 | 0.00047146 | 0 | 0 |  | 1 | TRUE | wye
150 | LV_10-5_0_6_load_155 | 174 | 0.00092354 | 0.00023146 | 0 | 0 |  | 1 | TRUE | wye
151 | LV_10-5_0_6_load_156 | 175 | 0.0018882 | 0.00047324 | 0 | 0 |  | 1 | TRUE | wye
152 | LV_10-5_0_6_load_158 | 176 | 0.0018882 | 0.00047324 | 0 | 0 |  | 1 | TRUE | wye
153 | LV_10-5_0_6_load_164 | 177 | 0.00095921 | 0.0002404 | 0 | 0 |  | 1 | TRUE | wye
154 | LV_10-5_0_6_load_162 | 178 | 0.0014144 | 0.00035447 | 0 | 0 |  | 1 | TRUE | wye
155 | LV_10-5_0_6_load_163 | 179 | 0.0020816 | 0.0005217 | 0 | 0 |  | 1 | TRUE | wye
156 | LV_10-5_0_6_load_170 | 180 | 0.0020151 | 0.00050503 | 0 | 0 |  | 1 | TRUE | wye
157 | LV_10-5_0_6_load_171 | 181 | 0.001255 | 0.00031453 | 0 | 0 |  | 1 | TRUE | wye
158 | LV_10-5_0_6_load_172 | 182 | 0.0006623 | 0.00016599 | 0 | 0 |  | 1 | TRUE | wye
159 | LV_10-5_0_6_load_173 | 183 | 0.00099203 | 0.00024863 | 0 | 0 |  | 1 | TRUE | wye
160 | LV_10-5_0_6_load_175 | 184 | 0.00084033 | 0.00021061 | 0 | 0 |  | 1 | TRUE | wye
161 | LV_10-5_0_6_load_176 | 185 | 0.00038919 | 9.754e-05 | 0 | 0 |  | 1 | TRUE | wye
162 | LV_10-5_0_6_load_200 | 186 | 0.017634 | 0.0044196 | 0 | 0 |  | 1 | TRUE | wye
163 | LV_10-5_0_6_load_179 | 187 | 0.00058979 | 0.00014782 | 0 | 0 |  | 1 | TRUE | wye
164 | LV_10-5_0_6_load_180 | 188 | 0.0051352 | 0.001287 | 0 | 0 |  | 1 | TRUE | wye
165 | LV_10-5_0_6_load_181 | 189 | 0.0085568 | 0.0021445 | 0 | 0 |  | 1 | TRUE | wye
166 | LV_10-5_0_6_load_182 | 190 | 0.017133 | 0.0042938 | 0 | 0 |  | 1 | TRUE | wye
167 | LV_10-5_0_6_load_183 | 191 | 0.002864 | 0.00071779 | 0 | 0 |  | 1 | TRUE | wye
168 | LV_10-5_0_6_load_184 | 192 | 0.0061375 | 0.0015382 | 0 | 0 |  | 1 | TRUE | wye
169 | LV_10-5_0_6_load_185 | 193 | 0.0098343 | 0.0024647 | 0 | 0 |  | 1 | TRUE | wye
170 | LV_10-5_0_6_load_187 | 195 | 0.0023517 | 0.00058939 | 0 | 0 |  | 1 | TRUE | wye
171 | LV_10-5_0_6_load_188 | 196 | 0.0013554 | 0.0003397 | 0 | 0 |  | 1 | TRUE | wye
172 | LV_10-5_0_6_load_195 | 197 | 0.0042459 | 0.0010641 | 0 | 0 |  | 1 | TRUE | wye
173 | LV_10-5_0_6_load_198 | 199 | 0.0098155 | 0.00246 | 0 | 0 |  | 1 | TRUE | wye
174 | LV_10-5_0_6_load_199 | 200 | 0.0077561 | 0.0019439 | 0 | 0 |  | 1 | TRUE | wye

## ext_grid
| name | bus | vm_pu | va_degree | slack_weight | in_service
0 |  | 184 | 1 | 0 | 1 | TRUE

## line
| name | std_type | from_bus | to_bus | length_km | r_ohm_per_km | x_ohm_per_km | c_nf_per_km | g_us_per_km | max_i_ka | df | parallel | type | in_service
0 | LV_10-5_0_6_line_0 |  | 0 | 1 | 0.018279 | 0.125 | 0.08 | 261 | 0 | 0.364 | 1 | 1 | cs | TRUE
1 | LV_10-5_0_6_line_1 |  | 0 | 2 | 0.034446 | 0.125 | 0.08 | 261 | 0 | 0.364 | 1 | 1 | cs | TRUE
2 | LV_10-5_0_6_line_2 |  | 1 | 3 | 0.0072156 | 0.125 | 0.08 | 261 | 0 | 0.364 | 1 | 1 | cs | TRUE
3 | LV_10-5_0_6_line_3 |  | 2 | 4 | 0.016254 | 0.125 | 0.08 | 261 | 0 | 0.364 | 1 | 1 | cs | TRUE
4 | LV_10-5_0_6_line_4 |  | 2 | 5 | 0.021226 | 0.125 | 0.08 | 261 | 0 | 0.364 | 1 | 1 | cs | TRUE
5 | LV_10-5_0_6_line_5 |  | 3 | 9 | 0.014549 | 0.125 | 0.08 | 261 | 0 | 0.364 | 1 | 1 | cs | TRUE
6 | LV_10-5_0_6_line_6 |  | 4 | 10 | 0.0088406 | 0.125 | 0.08 | 261 | 0 | 0.364 | 1 | 1 | cs | TRUE
7 | LV_10-5_0_6_line_7 |  | 5 | 11 | 0.028336 | 0.125 | 0.08 | 261 | 0 | 0.364 | 1 | 1 | cs | TRUE
8 | LV_10-5_0_6_line_8 |  | 6 | 7 | 0.032685 | 0.125 | 0.08 | 261 | 0 | 0.364 | 1 | 1 | cs | TRUE
9 | LV_10-5_0_6_line_9 |  | 6 | 8 | 0.025092 | 0.125 | 0.08 | 261 | 0 | 0.364 | 1 | 1 | cs | TRUE
10 | LV_10-5_0_6_line_10 |  | 7 | 41 | 0.0018731 | 0.125 | 0.08 | 261 | 0 | 0.364 | 1 | 1 | cs | TRUE
11 | LV_10-5_0_6_line_11 |  | 8 | 38 | 0.028754 | 0.125 | 0.08 | 261 | 0 | 0.364 | 1 | 1 | cs | TRUE
12 | LV_10-5_0_6_line_12 |  | 8 | 35 | 0.055962 | 0.125 | 0.08 | 261 | 0 | 0.364 | 1 | 1 | cs | TRUE
13 | LV_10-5_0_6_line_13 |  | 9 | 12 | 0.030106 | 0.125 | 0.08 | 261 | 0 | 0.364 | 1 | 1 | cs | TRUE
14 | LV_10-5_0_6_line_14 |  | 10 | 13 | 0.010798 | 0.125 | 0.08 | 261 | 0 | 0.364 | 1 | 1 | cs | TRUE
15 | LV_10-5_0_6_line_15 |  | 11 | 14 | 0.025801 | 0.125 | 0.08 | 261 | 0 | 0.364 | 1 | 1 | cs | TRUE
16 | LV_10-5_0_6_line_16 |  | 12 | 15 | 0.0025964 | 0.125 | 0.08 | 261 | 0 | 0.364 | 1 | 1 | cs | TRUE
17 | LV_10-5_0_6_line_17 |  | 13 | 16 | 0.0098915 | 0.125 | 0.08 | 261 | 0 | 0.364 | 1 | 1 | cs | TRUE
18 | LV_10-5_0_6_line_18 |  | 15 | 31 | 0.013584 | 0.125 | 0.08 | 261 | 0 | 0.364 | 1 | 1 | cs | TRUE
19 | LV_10-5_0_6_line_19 |  | 16 | 17 | 0.0093169 | 0.125 | 0.08 | 261 | 0 | 0.364 | 1 | 1 | cs | TRUE
20 | LV_10-5_0_6_line_20 |  | 17 | 18 | 0.013668 | 0.125 | 0.08 | 261 | 0 | 0.364 | 1 | 1 | cs | TRUE
21 | LV_10-5_0_6_line_21 |  | 19 | 20 | 0.029243 | 0.125 | 0.08 | 261 | 0 | 0.364 | 1 | 1 | cs | TRUE
22 | LV_10-5_0_6_line_22 |  | 20 | 21 | 0.034917 | 0.125 | 0.08 | 261 | 0 | 0.364 | 1 | 1 | cs | TRUE
23 | LV_10-5_0_6_line_23 |  | 20 | 22 | 0.014209 | 0.125 | 0.08 | 261 | 0 | 0.364 | 1 | 2 | cs | TRUE
24 | LV_10-5_0_6_line_24 |  | 21 | 23 | 0.0063278 | 0.125 | 0.08 | 261 | 0 | 0.364 | 1 | 1 | cs | TRUE
25 | LV_10-5_0_6_line_25 |  | 22 | 24 | 0.012037 | 0.125 | 0.08 | 261 | 0 | 0.364 | 1 | 3 | cs | TRUE
26 | LV_10-5_0_6_line_26 |  | 23 | 25 | 0.019206 | 0.125 | 0.08 | 261 | 0 | 0.364 | 1 | 1 | cs | TRUE
27 | LV_10-5_0_6_line_27 |  | 24 | 26 | 0.01023 | 0.125 | 0.08 | 261 | 0 | 0.364 | 1 | 3 | cs | TRUE
28 | LV_10-5_0_6_line_28 |  | 25 | 186 | 0.028239 | 0.125 | 0.08 | 261 | 0 | 0.364 | 1 | 1 | cs | TRUE
29 | LV_10-5_0_6_line_29 |  | 26 | 180 | 0.014546 | 0.125 | 0.08 | 261 | 0 | 0.364 | 1 | 3 | cs | TRUE
30 | LV_10-5_0_6_line_30 |  | 27 | 28 | 0.0010616 | 0.125 | 0.08 | 261 | 0 | 0.364 | 1 | 1 | cs | TRUE
31 | LV_10-5_0_6_line_31 |  | 28 | 29 | 0.019201 | 0.125 | 0.08 | 261 | 0 | 0.364 | 1 | 1 | cs | TRUE
32 | LV_10-5_0_6_line_32 |  | 29 | 30 | 0.001781 | 0.125 | 0.08 | 261 | 0 | 0.364 | 1 | 1 | cs | TRUE
33 | LV_10-5_0_6_line_33 |  | 30 | 36 | 0.011278 | 0.125 | 0.08 | 261 | 0 | 0.364 | 1 | 1 | cs | TRUE
34 | LV_10-5_0_6_line_34 |  | 31 | 45 | 0.0056885 | 0.125 | 0.08 | 261 | 0 | 0.364 | 1 | 1 | cs | TRUE
35 | LV_10-5_0_6_line_35 |  | 32 | 33 | 0.0063123 | 0.125 | 0.08 | 261 | 0 | 0.364 | 1 | 1 | cs | TRUE
36 | LV_10-5_0_6_line_36 |  | 33 | 34 | 0.0063307 | 0.125 | 0.08 | 261 | 0 | 0.364 | 1 | 1 | cs | TRUE
37 | LV_10-5_0_6_line_37 |  | 34 | 35 | 0.015162 | 0.125 | 0.08 | 261 | 0 | 0.364 | 1 | 1 | cs | TRUE
38 | LV_10-5_0_6_line_38 |  | 36 | 37 | 0.0017278 | 0.125 | 0.08 | 261 | 0 | 0.364 | 1 | 3 | cs | TRUE
39 | LV_10-5_0_6_line_39 |  | 36 | 38 | 0.021059 | 0.125 | 0.08 | 261 | 0 | 0.364 | 1 | 2 | cs | TRUE
40 | LV_10-5_0_6_line_40 |  | 37 | 46 | 0.0083659 | 0.125 | 0.08 | 261 | 0 | 0.364 | 1 | 3 | cs | TRUE
41 | LV_10-5_0_6_line_41 |  | 39 | 40 | 0.0035907 | 0.125 | 0.08 | 261 | 0 | 0.364 | 1 | 1 | cs | TRUE
42 | LV_10-5_0_6_line_42 |  | 39 | 41 | 0.01453 | 0.125 | 0.08 | 261 | 0 | 0.364 | 1 | 1 | cs | TRUE
43 | LV_10-5_0_6_line_43 |  | 40 | 42 | 0.01332 | 0.125 | 0.08 | 261 | 0 | 0.364 | 1 | 1 | cs | TRUE
44 | LV_10-5_0_6_line_44 |  | 42 | 43 | 0.0030971 | 0.125 | 0.08 | 261 | 0 | 0.364 | 1 | 1 | cs | TRUE
45 | LV_10-5_0_6_line_45 |  | 43 | 44 | 0.0065745 | 0.125 | 0.08 | 261 | 0 | 0.364 | 1 | 1 | cs | TRUE
46 | LV_10-5_0_6_line_46 |  | 44 | 45 | 0.0070324 | 0.125 | 0.08 | 261 | 0 | 0.364 | 1 | 1 | cs | TRUE
47 | LV_10-5_0_6_line_47 |  | 46 | 47 | 0.023704 | 0.125 | 0.08 | 261 | 0 | 0.364 | 1 | 3 | cs | TRUE
48 | LV_10-5_0_6_line_48 |  | 47 | 48 | 0.015146 | 0.125 | 0.08 | 261 | 0 | 0.364 | 1 | 3 | cs | TRUE
49 | LV_10-5_0_6_line_49 |  | 48 | 73 | 0.012454 | 0.125 | 0.08 | 261 | 0 | 0.364 | 1 | 1 | cs | TRUE
50 | LV_10-5_0_6_line_50 |  | 48 | 195 | 0.022838 | 0.125 | 0.08 | 261 | 0 | 0.364 | 1 | 3 | cs | TRUE
51 | LV_10-5_0_6_line_51 |  | 49 | 50 | 0.032161 | 0.125 | 0.08 | 261 | 0 | 0.364 | 1 | 1 | cs | TRUE
52 | LV_10-5_0_6_line_52 |  | 50 | 51 | 0.0013074 | 0.125 | 0.08 | 261 | 0 | 0.364 | 1 | 1 | cs | TRUE
53 | LV_10-5_0_6_line_53 |  | 51 | 52 | 0.0012919 | 0.125 | 0.08 | 261 | 0 | 0.364 | 1 | 1 | cs | TRUE
54 | LV_10-5_0_6_line_54 |  | 52 | 53 | 0.0131 | 0.125 | 0.08 | 261 | 0 | 0.364 | 1 | 1 | cs | TRUE
55 | LV_10-5_0_6_line_55 |  | 53 | 54 | 0.0044942 | 0.125 | 0.08 | 261 | 0 | 0.364 | 1 | 1 | cs | TRUE
56 | LV_10-5_0_6_line_56 |  | 53 | 55 | 0.031699 | 0.125 | 0.08 | 261 | 0 | 0.364 | 1 | 1 | cs | TRUE
57 | LV_10-5_0_6_line_57 |  | 54 | 61 | 0.0070841 | 0.125 | 0.08 | 261 | 0 | 0.364 | 1 | 1 | cs | TRUE
58 | LV_10-5_0_6_line_58 |  | 55 | 56 | 0.0022672 | 0.125 | 0.08 | 261 | 0 | 0.364 | 1 | 1 | cs | TRUE
59 | LV_10-5_0_6_line_59 |  | 57 | 58 | 0.0023311 | 0.125 | 0.08 | 261 | 0 | 0.364 | 1 | 1 | cs | TRUE
60 | LV_10-5_0_6_line_60 |  | 58 | 59 | 0.0224 | 0.125 | 0.08 | 261 | 0 | 0.364 | 1 | 1 | cs | TRUE
61 | LV_10-5_0_6_line_61 |  | 59 | 60 | 0.003596 | 0.125 | 0.08 | 261 | 0 | 0.364 | 1 | 1 | cs | TRUE
62 | LV_10-5_0_6_line_62 |  | 60 | 62 | 0.028229 | 0.125 | 0.08 | 261 | 0 | 0.364 | 1 | 1 | cs | TRUE
63 | LV_10-5_0_6_line_63 |  | 61 | 63 | 0.014934 | 0.125 | 0.08 | 261 | 0 | 0.364 | 1 | 1 | cs | TRUE
64 | LV_10-5_0_6_line_64 |  | 62 | 64 | 0.017766 | 0.125 | 0.08 | 261 | 0 | 0.364 | 1 | 1 | cs | TRUE
65 | LV_10-5_0_6_line_65 |  | 63 | 91 | 0.0068193 | 0.125 | 0.08 | 261 | 0 | 0.364 | 1 | 1 | cs | TRUE
66 | LV_10-5_0_6_line_66 |  | 64 | 65 | 0.029302 | 0.125 | 0.08 | 261 | 0 | 0.364 | 1 | 1 | cs | TRUE
67 | LV_10-5_0_6_line_67 |  | 64 | 66 | 0.011227 | 0.125 | 0.08 | 261 | 0 | 0.364 | 1 | 1 | cs | TRUE
68 | LV_10-5_0_6_line_68 |  | 65 | 74 | 0.032379 | 0.125 | 0.08 | 261 | 0 | 0.364 | 1 | 1 | cs | TRUE
69 | LV_10-5_0_6_line_69 |  | 66 | 71 | 0.023346 | 0.125 | 0.08 | 261 | 0 | 0.364 | 1 | 1 | cs | TRUE
70 | LV_10-5_0_6_line_70 |  | 66 | 68 | 0.019181 | 0.125 | 0.08 | 261 | 0 | 0.364 | 1 | 1 | cs | TRUE
71 | LV_10-5_0_6_line_71 |  | 67 | 68 | 0.0013022 | 0.125 | 0.08 | 261 | 0 | 0.364 | 1 | 1 | cs | TRUE
72 | LV_10-5_0_6_line_72 |  | 67 | 69 | 0.023635 | 0.125 | 0.08 | 261 | 0 | 0.364 | 1 | 1 | cs | TRUE
73 | LV_10-5_0_6_line_73 |  | 69 | 70 | 0.0053618 | 0.125 | 0.08 | 261 | 0 | 0.364 | 1 | 1 | cs | TRUE
74 | LV_10-5_0_6_line_74 |  | 71 | 72 | 0.0048539 | 0.125 | 0.08 | 261 | 0 | 0.364 | 1 | 1 | cs | TRUE
75 | LV_10-5_0_6_line_75 |  | 72 | 73 | 0.021493 | 0.125 | 0.08 | 261 | 0 | 0.364 | 1 | 1 | cs | TRUE
76 | LV_10-5_0_6_line_76 |  | 74 | 75 | 0.0016836 | 0.125 | 0.08 | 261 | 0 | 0.364 | 1 | 1 | cs | TRUE
77 | LV_10-5_0_6_line_77 |  | 76 | 77 | 0.013911 | 0.125 | 0.08 | 261 | 0 | 0.364 | 1 | 3 | cs | TRUE
78 | LV_10-5_0_6_line_78 |  | 76 | 78 | 0.025007 | 0.125 | 0.08 | 261 | 0 | 0.364 | 1 | 3 | cs | TRUE
79 | LV_10-5_0_6_line_79 |  | 76 | 79 | 0.025401 | 0.125 | 0.08 | 261 | 0 | 0.364 | 1 | 2 | cs | TRUE
80 | LV_10-5_0_6_line_80 |  | 77 | 80 | 0.018195 | 0.125 | 0.08 | 261 | 0 | 0.364 | 1 | 3 | cs | TRUE
81 | LV_10-5_0_6_line_81 |  | 78 | 81 | 0.02043 | 0.125 | 0.08 | 261 | 0 | 0.364 | 1 | 3 | cs | TRUE
82 | LV_10-5_0_6_line_82 |  | 79 | 82 | 0.014426 | 0.125 | 0.08 | 261 | 0 | 0.364 | 1 | 1 | cs | TRUE
83 | LV_10-5_0_6_line_83 |  | 79 | 83 | 0.021718 | 0.125 | 0.08 | 261 | 0 | 0.364 | 1 | 1 | cs | TRUE
84 | LV_10-5_0_6_line_84 |  | 80 | 100 | 0.016209 | 0.125 | 0.08 | 261 | 0 | 0.364 | 1 | 3 | cs | TRUE
85 | LV_10-5_0_6_line_85 |  | 81 | 101 | 0.015483 | 0.125 | 0.08 | 261 | 0 | 0.364 | 1 | 3 | cs | TRUE
86 | LV_10-5_0_6_line_86 |  | 82 | 96 | 0.010891 | 0.125 | 0.08 | 261 | 0 | 0.364 | 1 | 1 | cs | TRUE
87 | LV_10-5_0_6_line_87 |  | 83 | 93 | 0.014546 | 0.125 | 0.08 | 261 | 0 | 0.364 | 1 | 1 | cs | TRUE
88 | LV_10-5_0_6_line_88 |  | 84 | 85 | 0.015762 | 0.125 | 0.08 | 261 | 0 | 0.364 | 1 | 1 | cs | TRUE
89 | LV_10-5_0_6_line_89 |  | 84 | 86 | 0.0010458 | 0.125 | 0.08 | 261 | 0 | 0.364 | 1 | 1 | cs | TRUE
90 | LV_10-5_0_6_line_90 |  | 85 | 87 | 0.0076204 | 0.125 | 0.08 | 261 | 0 | 0.364 | 1 | 1 | cs | TRUE
91 | LV_10-5_0_6_line_91 |  | 86 | 88 | 0.032726 | 0.125 | 0.08 | 261 | 0 | 0.364 | 1 | 1 | cs | TRUE
92 | LV_10-5_0_6_line_92 |  | 86 | 89 | 0.012102 | 0.125 | 0.08 | 261 | 0 | 0.364 | 1 | 1 | cs | TRUE
93 | LV_10-5_0_6_line_93 |  | 87 | 90 | 0.0093512 | 0.125 | 0.08 | 261 | 0 | 0.364 | 1 | 1 | cs | TRUE
94 | LV_10-5_0_6_line_94 |  | 88 | 91 | 0.0002404 | 0.125 | 0.08 | 261 | 0 | 0.364 | 1 | 1 | cs | TRUE
95 | LV_10-5_0_6_line_95 |  | 89 | 92 | 0.0037212 | 0.125 | 0.08 | 261 | 0 | 0.364 | 1 | 1 | cs | TRUE
96 | LV_10-5_0_6_line_96 |  | 90 | 93 | 0.008062 | 0.125 | 0.08 | 261 | 0 | 0.364 | 1 | 1 | cs | TRUE
97 | LV_10-5_0_6_line_97 |  | 92 | 94 | 0.013663 | 0.125 | 0.08 | 261 | 0 | 0.364 | 1 | 1 | cs | TRUE
98 | LV_10-5_0_6_line_98 |  | 94 | 95 | 0.00076646 | 0.125 | 0.08 | 261 | 0 | 0.364 | 1 | 1 | cs | TRUE
99 | LV_10-5_0_6_line_99 |  | 95 | 111 | 0.01025 | 0.125 | 0.08 | 261 | 0 | 0.364 | 1 | 1 | cs | TRUE
100 | LV_10-5_0_6_line_100 |  | 96 | 97 | 0.0062356 | 0.125 | 0.08 | 261 | 0 | 0.364 | 1 | 1 | cs | TRUE
101 | LV_10-5_0_6_line_101 |  | 97 | 98 | 0.014217 | 0.125 | 0.08 | 261 | 0 | 0.364 | 1 | 1 | cs | TRUE
102 | LV_10-5_0_6_line_102 |  | 97 | 99 | 0.020545 | 0.125 | 0.08 | 261 | 0 | 0.364 | 1 | 1 | cs | TRUE
103 | LV_10-5_0_6_line_103 |  | 98 | 119 | 0.0026859 | 0.125 | 0.08 | 261 | 0 | 0.364 | 1 | 1 | cs | TRUE
104 | LV_10-5_0_6_line_104 |  | 99 | 120 | 0.021879 | 0.125 | 0.08 | 261 | 0 | 0.364 | 1 | 1 | cs | TRUE
105 | LV_10-5_0_6_line_105 |  | 100 | 129 | 0.031086 | 0.125 | 0.08 | 261 | 0 | 0.364 | 1 | 3 | cs | TRUE
106 | LV_10-5_0_6_line_106 |  | 100 | 126 | 0.0024259 | 0.125 | 0.08 | 261 | 0 | 0.364 | 1 | 1 | cs | TRUE
107 | LV_10-5_0_6_line_107 |  | 101 | 196 | 0.00069158 | 0.125 | 0.08 | 261 | 0 | 0.364 | 1 | 3 | cs | TRUE
108 | LV_10-5_0_6_line_108 |  | 102 | 103 | 0.045518 | 0.125 | 0.08 | 261 | 0 | 0.364 | 1 | 1 | cs | TRUE
109 | LV_10-5_0_6_line_109 |  | 103 | 104 | 0.016712 | 0.125 | 0.08 | 261 | 0 | 0.364 | 1 | 1 | cs | TRUE
110 | LV_10-5_0_6_line_110 |  | 104 | 110 | 0.019985 | 0.125 | 0.08 | 261 | 0 | 0.364 | 1 | 1 | cs | TRUE
111 | LV_10-5_0_6_line_111 |  | 105 | 106 | 0.034551 | 0.125 | 0.08 | 261 | 0 | 0.364 | 1 | 1 | cs | TRUE
112 | LV_10-5_0_6_line_112 |  | 106 | 107 | 0.016722 | 0.125 | 0.08 | 261 | 0 | 0.364 | 1 | 1 | cs | TRUE
113 | LV_10-5_0_6_line_113 |  | 107 | 108 | 0.00092349 | 0.125 | 0.08 | 261 | 0 | 0.364 | 1 | 1 | cs | TRUE
114 | LV_10-5_0_6_line_114 |  | 108 | 109 | 0.023117 | 0.125 | 0.08 | 261 | 0 | 0.364 | 1 | 1 | cs | TRUE
115 | LV_10-5_0_6_line_115 |  | 109 | 115 | 0.023359 | 0.125 | 0.08 | 261 | 0 | 0.364 | 1 | 1 | cs | TRUE
116 | LV_10-5_0_6_line_116 |  | 109 | 116 | 0.016599 | 0.125 | 0.08 | 261 | 0 | 0.364 | 1 | 1 | cs | TRUE
117 | LV_10-5_0_6_line_117 |  | 109 | 117 | 0.034169 | 0.125 | 0.08 | 261 | 0 | 0.364 | 1 | 1 | cs | TRUE
118 | LV_10-5_0_6_line_118 |  | 110 | 111 | 0.0068969 | 0.125 | 0.08 | 261 | 0 | 0.364 | 1 | 1 | cs | TRUE
119 | LV_10-5_0_6_line_119 |  | 110 | 112 | 0.0054065 | 0.125 | 0.08 | 261 | 0 | 0.364 | 1 | 1 | cs | TRUE
120 | LV_10-5_0_6_line_120 |  | 112 | 113 | 0.01299 | 0.125 | 0.08 | 261 | 0 | 0.364 | 1 | 1 | cs | TRUE
121 | LV_10-5_0_6_line_121 |  | 113 | 114 | 0.0062119 | 0.125 | 0.08 | 261 | 0 | 0.364 | 1 | 1 | cs | TRUE
122 | LV_10-5_0_6_line_122 |  | 116 | 118 | 0.0068987 | 0.125 | 0.08 | 261 | 0 | 0.364 | 1 | 1 | cs | TRUE
123 | LV_10-5_0_6_line_123 |  | 117 | 119 | 0.010929 | 0.125 | 0.08 | 261 | 0 | 0.364 | 1 | 1 | cs | TRUE
124 | LV_10-5_0_6_line_124 |  | 118 | 123 | 0.019559 | 0.125 | 0.08 | 261 | 0 | 0.364 | 1 | 1 | cs | TRUE
125 | LV_10-5_0_6_line_125 |  | 119 | 122 | 0.014496 | 0.125 | 0.08 | 261 | 0 | 0.364 | 1 | 1 | cs | TRUE
126 | LV_10-5_0_6_line_126 |  | 120 | 121 | 0.016033 | 0.125 | 0.08 | 261 | 0 | 0.364 | 1 | 1 | cs | TRUE
127 | LV_10-5_0_6_line_127 |  | 122 | 124 | 0.021964 | 0.125 | 0.08 | 261 | 0 | 0.364 | 1 | 1 | cs | TRUE
128 | LV_10-5_0_6_line_128 |  | 123 | 125 | 0.013011 | 0.125 | 0.08 | 261 | 0 | 0.364 | 1 | 1 | cs | TRUE
129 | LV_10-5_0_6_line_129 |  | 125 | 136 | 0.010113 | 0.125 | 0.08 | 261 | 0 | 0.364 | 1 | 1 | cs | TRUE
130 | LV_10-5_0_6_line_130 |  | 126 | 127 | 0.023224 | 0.125 | 0.08 | 261 | 0 | 0.364 | 1 | 1 | cs | TRUE
131 | LV_10-5_0_6_line_131 |  | 127 | 128 | 0.0075284 | 0.125 | 0.08 | 261 | 0 | 0.364 | 1 | 1 | cs | TRUE
132 | LV_10-5_0_6_line_132 |  | 128 | 130 | 0.050445 | 0.125 | 0.08 | 261 | 0 | 0.364 | 1 | 1 | cs | TRUE
133 | LV_10-5_0_6_line_133 |  | 129 | 131 | 0.020476 | 0.125 | 0.08 | 261 | 0 | 0.364 | 1 | 3 | cs | TRUE
134 | LV_10-5_0_6_line_134 |  | 130 | 132 | 0.0068631 | 0.125 | 0.08 | 261 | 0 | 0.364 | 1 | 1 | cs | TRUE
135 | LV_10-5_0_6_line_135 |  | 131 | 133 | 0.0079911 | 0.125 | 0.08 | 261 | 0 | 0.364 | 1 | 3 | cs | TRUE
136 | LV_10-5_0_6_line_136 |  | 132 | 134 | 1.0486e-05 | 0.125 | 0.08 | 261 | 0 | 0.364 | 1 | 1 | cs | TRUE
137 | LV_10-5_0_6_line_137 |  | 133 | 135 | 0.0028394 | 0.125 | 0.08 | 261 | 0 | 0.364 | 1 | 3 | cs | TRUE
138 | LV_10-5_0_6_line_138 |  | 134 | 179 | 0.00033522 | 0.125 | 0.08 | 261 | 0 | 0.364 | 1 | 1 | cs | TRUE
139 | LV_10-5_0_6_line_139 |  | 135 | 187 | 0.03326 | 0.125 | 0.08 | 261 | 0 | 0.364 | 1 | 1 | cs | TRUE
140 | LV_10-5_0_6_line_140 |  | 135 | 185 | 0.013965 | 0.125 | 0.08 | 261 | 0 | 0.364 | 1 | 3 | cs | TRUE
141 | LV_10-5_0_6_line_141 |  | 136 | 137 | 0.0033545 | 0.125 | 0.08 | 261 | 0 | 0.364 | 1 | 1 | cs | TRUE
142 | LV_10-5_0_6_line_142 |  | 137 | 138 | 0.0098517 | 0.125 | 0.08 | 261 | 0 | 0.364 | 1 | 1 | cs | TRUE
143 | LV_10-5_0_6_line_143 |  | 138 | 139 | 0.020352 | 0.125 | 0.08 | 261 | 0 | 0.364 | 1 | 1 | cs | TRUE
144 | LV_10-5_0_6_line_144 |  | 139 | 140 | 0.0042693 | 0.125 | 0.08 | 261 | 0 | 0.364 | 1 | 1 | cs | TRUE
145 | LV_10-5_0_6_line_145 |  | 140 | 141 | 0.027763 | 0.125 | 0.08 | 261 | 0 | 0.364 | 1 | 1 | cs | TRUE
146 | LV_10-5_0_6_line_146 |  | 141 | 142 | 0.0086815 | 0.125 | 0.08 | 261 | 0 | 0.364 | 1 | 1 | cs | TRUE
147 | LV_10-5_0_6_line_147 |  | 142 | 143 | 0.014199 | 0.125 | 0.08 | 261 | 0 | 0.364 | 1 | 1 | cs | TRUE
148 | LV_10-5_0_6_line_148 |  | 143 | 144 | 0.017324 | 0.125 | 0.08 | 261 | 0 | 0.364 | 1 | 1 | cs | TRUE
149 | LV_10-5_0_6_line_149 |  | 144 | 145 | 0.0013886 | 0.125 | 0.08 | 261 | 0 | 0.364 | 1 | 1 | cs | TRUE
150 | LV_10-5_0_6_line_150 |  | 145 | 146 | 0.022954 | 0.125 | 0.08 | 261 | 0 | 0.364 | 1 | 1 | cs | TRUE
151 | LV_10-5_0_6_line_151 |  | 146 | 147 | 0.0071301 | 0.125 | 0.08 | 261 | 0 | 0.364 | 1 | 1 | cs | TRUE
152 | LV_10-5_0_6_line_152 |  | 147 | 148 | 0.028412 | 0.125 | 0.08 | 261 | 0 | 0.364 | 1 | 1 | cs | TRUE
153 | LV_10-5_0_6_line_153 |  | 148 | 149 | 0.012929 | 0.125 | 0.08 | 261 | 0 | 0.364 | 1 | 1 | cs | TRUE
154 | LV_10-5_0_6_line_154 |  | 149 | 150 | 0.029039 | 0.125 | 0.08 | 261 | 0 | 0.364 | 1 | 1 | cs | TRUE
155 | LV_10-5_0_6_line_155 |  | 150 | 160 | 0.0072543 | 0.125 | 0.08 | 261 | 0 | 0.364 | 1 | 1 | cs | TRUE
156 | LV_10-5_0_6_line_156 |  | 150 | 154 | 0.055334 | 0.125 | 0.08 | 261 | 0 | 0.364 | 1 | 1 | cs | TRUE
157 | LV_10-5_0_6_line_157 |  | 151 | 152 | 0.021886 | 0.125 | 0.08 | 261 | 0 | 0.364 | 1 | 1 | cs | TRUE
158 | LV_10-5_0_6_line_158 |  | 151 | 153 | 0.008194 | 0.125 | 0.08 | 261 | 0 | 0.364 | 1 | 1 | cs | TRUE
159 | LV_10-5_0_6_line_159 |  | 152 | 161 | 0.0052577 | 0.125 | 0.08 | 261 | 0 | 0.364 | 1 | 1 | cs | TRUE
160 | LV_10-5_0_6_line_160 |  | 153 | 162 | 0.0085736 | 0.125 | 0.08 | 261 | 0 | 0.364 | 1 | 1 | cs | TRUE
161 | LV_10-5_0_6_line_161 |  | 154 | 155 | 0.013456 | 0.125 | 0.08 | 261 | 0 | 0.364 | 1 | 1 | cs | TRUE
162 | LV_10-5_0_6_line_162 |  | 155 | 163 | 0.020923 | 0.125 | 0.08 | 261 | 0 | 0.364 | 1 | 1 | cs | TRUE
163 | LV_10-5_0_6_line_163 |  | 156 | 157 | 0.011918 | 0.125 | 0.08 | 261 | 0 | 0.364 | 1 | 1 | cs | TRUE
164 | LV_10-5_0_6_line_164 |  | 156 | 158 | 0.04364 | 0.125 | 0.08 | 261 | 0 | 0.364 | 1 | 1 | cs | TRUE
165 | LV_10-5_0_6_line_165 |  | 156 | 159 | 0.021918 | 0.125 | 0.08 | 261 | 0 | 0.364 | 1 | 1 | cs | TRUE
166 | LV_10-5_0_6_line_166 |  | 157 | 165 | 0.0013142 | 0.125 | 0.08 | 261 | 0 | 0.364 | 1 | 1 | cs | TRUE
167 | LV_10-5_0_6_line_167 |  | 160 | 166 | 0.021156 | 0.125 | 0.08 | 261 | 0 | 0.364 | 1 | 1 | cs | TRUE
168 | LV_10-5_0_6_line_168 |  | 161 | 177 | 0.0048344 | 0.125 | 0.08 | 261 | 0 | 0.364 | 1 | 1 | cs | TRUE
169 | LV_10-5_0_6_line_169 |  | 162 | 174 | 0.0052454 | 0.125 | 0.08 | 261 | 0 | 0.364 | 1 | 1 | cs | TRUE
170 | LV_10-5_0_6_line_170 |  | 163 | 164 | 0.014813 | 0.125 | 0.08 | 261 | 0 | 0.364 | 1 | 1 | cs | TRUE
171 | LV_10-5_0_6_line_171 |  | 165 | 169 | 0.0052275 | 0.125 | 0.08 | 261 | 0 | 0.364 | 1 | 1 | cs | TRUE
172 | LV_10-5_0_6_line_172 |  | 166 | 167 | 0.0060441 | 0.125 | 0.08 | 261 | 0 | 0.364 | 1 | 1 | cs | TRUE
173 | LV_10-5_0_6_line_173 |  | 167 | 168 | 0.0071236 | 0.125 | 0.08 | 261 | 0 | 0.364 | 1 | 1 | cs | TRUE
174 | LV_10-5_0_6_line_174 |  | 169 | 172 | 0.0052554 | 0.125 | 0.08 | 261 | 0 | 0.364 | 1 | 1 | cs | TRUE
175 | LV_10-5_0_6_line_175 |  | 170 | 171 | 0.049761 | 0.125 | 0.08 | 261 | 0 | 0.364 | 1 | 1 | cs | TRUE
176 | LV_10-5_0_6_line_176 |  | 171 | 197 | 0.001403 | 0.125 | 0.08 | 261 | 0 | 0.364 | 1 | 1 | cs | TRUE
177 | LV_10-5_0_6_line_177 |  | 172 | 176 | 0.015316 | 0.125 | 0.08 | 261 | 0 | 0.364 | 1 | 1 | cs | TRUE
178 | LV_10-5_0_6_line_178 |  | 173 | 174 | 0.0052647 | 0.125 | 0.08 | 261 | 0 | 0.364 | 1 | 1 | cs | TRUE
179 | LV_10-5_0_6_line_179 |  | 173 | 175 | 0.0052577 | 0.125 | 0.08 | 261 | 0 | 0.364 | 1 | 1 | cs | TRUE
180 | LV_10-5_0_6_line_180 |  | 175 | 176 | 0.005266 | 0.125 | 0.08 | 261 | 0 | 0.364 | 1 | 1 | cs | TRUE
181 | LV_10-5_0_6_line_181 |  | 177 | 178 | 0.014493 | 0.125 | 0.08 | 261 | 0 | 0.364 | 1 | 1 | cs | TRUE
182 | LV_10-5_0_6_line_182 |  | 178 | 179 | 0.057421 | 0.125 | 0.08 | 261 | 0 | 0.364 | 1 | 1 | cs | TRUE
183 | LV_10-5_0_6_line_183 |  | 180 | 181 | 0.0072409 | 0.125 | 0.08 | 261 | 0 | 0.364 | 1 | 3 | cs | TRUE
184 | LV_10-5_0_6_line_184 |  | 181 | 182 | 0.0068356 | 0.125 | 0.08 | 261 | 0 | 0.364 | 1 | 3 | cs | TRUE
185 | LV_10-5_0_6_line_185 |  | 182 | 183 | 0.0013487 | 0.125 | 0.08 | 261 | 0 | 0.364 | 1 | 3 | cs | TRUE
186 | LV_10-5_0_6_line_186 |  | 183 | 184 | 0.016783 | 0.125 | 0.08 | 261 | 0 | 0.364 | 1 | 3 | cs | TRUE
187 | LV_10-5_0_6_line_187 |  | 184 | 185 | 0.0029718 | 0.125 | 0.08 | 261 | 0 | 0.364 | 1 | 3 | cs | TRUE
188 | LV_10-5_0_6_line_188 |  | 186 | 199 | 0.0034263 | 0.125 | 0.08 | 261 | 0 | 0.364 | 1 | 1 | cs | TRUE
189 | LV_10-5_0_6_line_189 |  | 187 | 188 | 0.0084603 | 0.125 | 0.08 | 261 | 0 | 0.364 | 1 | 1 | cs | TRUE
190 | LV_10-5_0_6_line_190 |  | 188 | 189 | 0.00049028 | 0.125 | 0.08 | 261 | 0 | 0.364 | 1 | 1 | cs | TRUE
191 | LV_10-5_0_6_line_191 |  | 189 | 190 | 0.0087324 | 0.125 | 0.08 | 261 | 0 | 0.364 | 1 | 1 | cs | TRUE
192 | LV_10-5_0_6_line_192 |  | 191 | 192 | 0.053151 | 0.125 | 0.08 | 261 | 0 | 0.364 | 1 | 1 | cs | TRUE
193 | LV_10-5_0_6_line_193 |  | 192 | 193 | 0.00091381 | 0.125 | 0.08 | 261 | 0 | 0.364 | 1 | 1 | cs | TRUE
194 | LV_10-5_0_6_line_194 |  | 193 | 194 | 0.039475 | 0.125 | 0.08 | 261 | 0 | 0.364 | 1 | 1 | cs | TRUE
195 | LV_10-5_0_6_line_195 |  | 194 | 195 | 0.027672 | 0.125 | 0.08 | 261 | 0 | 0.364 | 1 | 3 | cs | TRUE
196 | LV_10-5_0_6_line_196 |  | 194 | 196 | 0.012198 | 0.125 | 0.08 | 261 | 0 | 0.364 | 1 | 3 | cs | TRUE
197 | LV_10-5_0_6_line_197 |  | 197 | 198 | 0.010191 | 0.125 | 0.08 | 261 | 0 | 0.364 | 1 | 1 | cs | TRUE
198 | LV_10-5_0_6_line_198 |  | 198 | 199 | 0.011881 | 0.125 | 0.08 | 261 | 0 | 0.364 | 1 | 1 | cs | TRUE
199 | LV_10-5_0_6_line_199 |  | 198 | 200 | 0.020352 | 0.125 | 0.08 | 261 | 0 | 0.364 | 1 | 1 | cs | TRUE

## trafo
| name | std_type | hv_bus | lv_bus | sn_mva | vn_hv_kv | vn_lv_kv | vk_percent | vkr_percent | pfe_kw | i0_percent | shift_degree | tap_side | tap_neutral | tap_min | tap_max | tap_step_percent | tap_step_degree | tap_pos | tap_phase_shifter | parallel | df | in_service
0 | LV_10-5_0_6_trafo_175 | 0.63 MVA 20/0.4 kV | 201 | 184 | 0.63 | 20 | 0.4 | 6 | 1.206 | 1.65 | 0.2619 | 150 | hv | 0 | -2 | 2 | 2.5 | 0 | 0 | FALSE | 1 | 1 | TRUE

## line_geodata
| x0 | y0 | x1 | y1 | x2 | y2 | x3 | y3 | x4 | y4
0 | 2673846.8824 | 1235274.7681 | 2673850.7545 | 1235266.3916 | 2673854.6111 | 1235258.2035
1 | 2673830.4595 | 1235304.9992 | 2673841.5609 | 1235286.2799 | 2673846.8824 | 1235274.7681
2 | 2673857.6856 | 1235251.6757 | 2673854.6111 | 1235258.2035
3 | 2673830.4595 | 1235304.9992 | 2673846.2499 | 1235308.8528
4 | 2673830.4595 | 1235304.9992 | 2673819.268 | 1235323.0355
5 | 2673863.8849 | 1235238.5135 | 2673857.6856 | 1235251.6757
6 | 2673854.8384 | 1235310.9489 | 2673846.2499 | 1235308.8528
7 | 2673819.268 | 1235323.0355 | 2673804.3279 | 1235347.1133
8 | 2673739.0831 | 1235188.4851 | 2673768.0349 | 1235203.6548
9 | 2673739.0831 | 1235188.4851 | 2673747.8808 | 1235164.9854
10 | 2673768.0349 | 1235203.6548 | 2673769.7946 | 1235204.2966
11 | 2673747.8808 | 1235164.9854 | 2673751.6166 | 1235155.0066 | 2673749.4691 | 1235137.0359
12 | 2673747.8808 | 1235164.9854 | 2673800.821 | 1235183.1255
13 | 2673863.8849 | 1235238.5135 | 2673835.5818 | 1235228.2532
14 | 2673854.8384 | 1235310.9489 | 2673865.3287 | 1235313.509
15 | 2673790.7245 | 1235369.0368 | 2673804.3279 | 1235347.1133
16 | 2673833.1408 | 1235227.3684 | 2673835.5818 | 1235228.2532
17 | 2673874.9382 | 1235315.8542 | 2673865.3287 | 1235313.509
18 | 2673820.3701 | 1235222.7388 | 2673833.1408 | 1235227.3684
19 | 2673874.9382 | 1235315.8542 | 2673883.9895 | 1235318.0632
20 | 2673883.9895 | 1235318.0632 | 2673897.2681 | 1235321.3039
21 | 2673530.5334 | 1235253.0231 | 2673551.4025 | 1235273.5079
22 | 2673530.5334 | 1235253.0231 | 2673526.3851 | 1235259.7986 | 2673518.9012 | 1235276.7843 | 2673516.0294 | 1235282.5527 | 2673515.4266 | 1235284.4253
23 | 2673530.5334 | 1235253.0231 | 2673538.0886 | 1235240.9891
24 | 2673515.4266 | 1235284.4253 | 2673513.4874 | 1235290.4487
25 | 2673544.4887 | 1235230.7948 | 2673538.0886 | 1235240.9891
26 | 2673513.4874 | 1235290.4487 | 2673510.7634 | 1235298.9099 | 2673507.4149 | 1235308.6686
27 | 2673549.9279 | 1235222.1311 | 2673544.4887 | 1235230.7948
28 | 2673498.2497 | 1235335.3785 | 2673507.4149 | 1235308.6686
29 | 2673549.9279 | 1235222.1311 | 2673557.6622 | 1235209.8117
30 | 2673782.192 | 1235121.054 | 2673783.2355 | 1235121.249
31 | 2673763.257 | 1235117.9365 | 2673768.8571 | 1235118.5624 | 2673782.192 | 1235121.054
32 | 2673763.257 | 1235117.9365 | 2673761.487 | 1235117.7387
33 | 2673750.2784 | 1235116.4859 | 2673761.487 | 1235117.7387
34 | 2673820.3701 | 1235222.7388 | 2673818.5627 | 1235222.0836 | 2673815.0247 | 1235220.7932
35 | 2673821.1564 | 1235190.0839 | 2673827.1287 | 1235192.1275
36 | 2673815.1667 | 1235188.0344 | 2673821.1564 | 1235190.0839
37 | 2673800.821 | 1235183.1255 | 2673815.1667 | 1235188.0344
38 | 2673750.2784 | 1235116.4859 | 2673748.5896 | 1235116.121
39 | 2673750.2784 | 1235116.4859 | 2673747.8455 | 1235123.4494 | 2673749.4691 | 1235137.0359
40 | 2673748.5896 | 1235116.121 | 2673740.4124 | 1235114.3539
41 | 2673783.4447 | 1235209.2751 | 2673786.818 | 1235210.5055
42 | 2673769.7946 | 1235204.2966 | 2673783.4447 | 1235209.2751
43 | 2673786.818 | 1235210.5055 | 2673799.3319 | 1235215.0696
44 | 2673802.2415 | 1235216.1308 | 2673799.3319 | 1235215.0696
45 | 2673808.418 | 1235218.3836 | 2673802.2415 | 1235216.1308
46 | 2673808.418 | 1235218.3836 | 2673815.0247 | 1235220.7932
47 | 2673717.6288 | 1235107.9499 | 2673729.7534 | 1235112.0505 | 2673740.4124 | 1235114.3539
48 | 2673704.1404 | 1235101.6479 | 2673707.1263 | 1235104.3979 | 2673717.6288 | 1235107.9499
49 | 2673704.1404 | 1235101.6479 | 2673703.4927 | 1235097.1146 | 2673705.1152 | 1235091.4086 | 2673705.9436 | 1235089.6515
50 | 2673704.1404 | 1235101.6479 | 2673696.8037 | 1235099.3998 | 2673682.0825 | 1235095.7614
51 | 2673673.7093 | 1234903.8453 | 2673662.1045 | 1234919.5914 | 2673653.6477 | 1234928.932
52 | 2673652.7702 | 1234929.9012 | 2673653.6477 | 1234928.932
53 | 2673651.9031 | 1234930.8589 | 2673652.7702 | 1234929.9012
54 | 2673643.1106 | 1234940.5703 | 2673651.9031 | 1234930.8589
55 | 2673643.1106 | 1234940.5703 | 2673640.2068 | 1234944.0005
56 | 2673643.1106 | 1234940.5703 | 2673668.3968 | 1234959.6871
57 | 2673635.6296 | 1234949.4074 | 2673640.2068 | 1234944.0005
58 | 2673668.3968 | 1234959.6871 | 2673670.2054 | 1234961.0544
59 | 2673699.4506 | 1234983.1642 | 2673697.5912 | 1234981.7584
60 | 2673717.319 | 1234996.673 | 2673699.4506 | 1234983.1642
61 | 2673717.319 | 1234996.673 | 2673715.4942 | 1234999.7747
62 | 2673715.4942 | 1234999.7747 | 2673711.2714 | 1235005.2038 | 2673704.9027 | 1235025.5832
63 | 2673626.1529 | 1234960.9494 | 2673634.0846 | 1234951.2324 | 2673635.6296 | 1234949.4074
64 | 2673706.5603 | 1235043.2714 | 2673704.9027 | 1235025.5832
65 | 2673621.8408 | 1234966.2322 | 2673626.1529 | 1234960.9494
66 | 2673706.5603 | 1235043.2714 | 2673683.6395 | 1235045.233 | 2673677.362 | 1235045.7378
67 | 2673706.5603 | 1235043.2714 | 2673717.7947 | 1235042.5102
68 | 2673645.1303 | 1235048.7731 | 2673658.3639 | 1235047.2655 | 2673677.362 | 1235045.7378
69 | 2673717.7947 | 1235042.5102 | 2673718.282 | 1235055.6919 | 2673717.6774 | 1235062.3223 | 2673716.9458 | 1235065.742
70 | 2673717.7947 | 1235042.5102 | 2673728.5706 | 1235041.4876 | 2673736.8922 | 1235040.7237
71 | 2673736.8922 | 1235040.7237 | 2673738.1889 | 1235040.6046
72 | 2673761.7371 | 1235038.5817 | 2673746.1736 | 1235039.8716 | 2673738.1889 | 1235040.6046
73 | 2673761.7371 | 1235038.5817 | 2673767.0806 | 1235038.1388
74 | 2673715.1089 | 1235070.2111 | 2673716.7212 | 1235066.7913 | 2673716.9458 | 1235065.742
75 | 2673705.9436 | 1235089.6515 | 2673715.1089 | 1235070.2111
76 | 2673643.4574 | 1235048.9637 | 2673645.1303 | 1235048.7731
77 | 2673583.313 | 1235072.6087 | 2673579.1655 | 1235076.8603 | 2673574.2185 | 1235083.1108
78 | 2673583.313 | 1235072.6087 | 2673596.3883 | 1235074.761 | 2673607.7781 | 1235077.6709
79 | 2673583.313 | 1235072.6087 | 2673575.9658 | 1235066.3135 | 2673561.9313 | 1235059.1015
80 | 2673574.2185 | 1235083.1108 | 2673573.5446 | 1235083.9622 | 2673563.289 | 1235097.6569
81 | 2673627.6367 | 1235082.4676 | 2673608.1889 | 1235077.7758 | 2673607.7781 | 1235077.6709
82 | 2673561.9313 | 1235059.1015 | 2673547.9055 | 1235055.7251
83 | 2673561.9313 | 1235059.1015 | 2673567.5267 | 1235046.1174 | 2673570.7111 | 1235039.2391
84 | 2673552.5246 | 1235109.6974 | 2673558.5214 | 1235104.0233 | 2673563.289 | 1235097.6569
85 | 2673627.6367 | 1235082.4676 | 2673642.6881 | 1235086.0988
86 | 2673547.9055 | 1235055.7251 | 2673537.317 | 1235053.1762
87 | 2673577.6982 | 1235026.5342 | 2673577.07 | 1235027.2783 | 2673573.904 | 1235032.3425 | 2673570.7111 | 1235039.2391
88 | 2673593.2473 | 1235006.936 | 2673602.5053 | 1234994.1796
89 | 2673603.1196 | 1234993.3332 | 2673602.5053 | 1234994.1796
90 | 2673593.2473 | 1235006.936 | 2673588.7713 | 1235013.1034
91 | 2673603.1196 | 1234993.3332 | 2673617.4984 | 1234971.552 | 2673621.6888 | 1234966.4184
92 | 2673603.1196 | 1234993.3332 | 2673595.6719 | 1234985.3689 | 2673594.8609 | 1234984.4866
93 | 2673588.7713 | 1235013.1034 | 2673587.1486 | 1235015.3393 | 2673582.8986 | 1235020.3738
94 | 2673621.6888 | 1234966.4184 | 2673621.8408 | 1234966.2322
95 | 2673592.3426 | 1234981.7471 | 2673594.8609 | 1234984.4866
96 | 2673577.6982 | 1235026.5342 | 2673582.8986 | 1235020.3738
97 | 2673592.3426 | 1234981.7471 | 2673585.7985 | 1234974.6282 | 2673583.954 | 1234971.0868
98 | 2673583.954 | 1234971.0868 | 2673583.5999 | 1234970.407
99 | 2673583.5999 | 1234970.407 | 2673578.8648 | 1234961.3157
100 | 2673531.2546 | 1235051.7168 | 2673537.317 | 1235053.1762
101 | 2673531.2546 | 1235051.7168 | 2673517.4968 | 1235048.1331
102 | 2673531.2546 | 1235051.7168 | 2673537.4814 | 1235032.3584 | 2673537.5856 | 1235032.1765
103 | 2673514.8976 | 1235047.456 | 2673517.4968 | 1235048.1331
104 | 2673537.5856 | 1235032.1765 | 2673542.4636 | 1235023.6586 | 2673547.8003 | 1235012.8406
105 | 2673552.5246 | 1235109.6974 | 2673560.3296 | 1235120.5903 | 2673564.2289 | 1235127.2097 | 2673567.7303 | 1235135.392 | 2673568.2767 | 1235136.35
106 | 2673552.5246 | 1235109.6974 | 2673550.6702 | 1235111.2615
107 | 2673643.3604 | 1235086.261 | 2673642.6881 | 1235086.0988
108 | 2673595.5922 | 1234923.6352 | 2673596.4765 | 1234878.1262
109 | 2673595.5922 | 1234923.6352 | 2673586.638 | 1234937.7465
110 | 2673576.4758 | 1234954.877 | 2673577.2156 | 1234952.5958 | 2673586.638 | 1234937.7465
111 | 2673527.3407 | 1234960.384 | 2673523.9759 | 1234962.2213 | 2673514.4961 | 1234968.5972 | 2673503.7431 | 1234984.6153
112 | 2673503.7431 | 1234984.6153 | 2673501.0013 | 1234988.6996 | 2673495.9187 | 1234999.3517
113 | 2673495.9187 | 1234999.3517 | 2673495.521 | 1235000.1851
114 | 2673481.414 | 1235017.9329 | 2673491.2336 | 1235009.1706 | 2673495.521 | 1235000.1851
115 | 2673481.414 | 1235017.9329 | 2673478.8063 | 1235003.5687 | 2673478.5225 | 1234994.8131
116 | 2673481.414 | 1235017.9329 | 2673471.6926 | 1235031.3872
117 | 2673481.414 | 1235017.9329 | 2673488.3328 | 1235026.4465 | 2673496.2509 | 1235034.9391 | 2673505.4814 | 1235041.9437
118 | 2673576.4758 | 1234954.877 | 2673577.5711 | 1234958.7266 | 2673578.4718 | 1234960.5612 | 2673578.8648 | 1234961.3157
119 | 2673576.4758 | 1234954.877 | 2673571.3894 | 1234956.7096
120 | 2673571.3894 | 1234956.7096 | 2673569.4049 | 1234957.4246 | 2673561.4113 | 1234964.807
121 | 2673556.8478 | 1234969.0215 | 2673561.4113 | 1234964.807
122 | 2673471.6926 | 1235031.3872 | 2673468.0606 | 1235036.4138 | 2673467.6318 | 1235036.9635
123 | 2673514.8976 | 1235047.456 | 2673507.139 | 1235043.2016 | 2673505.4814 | 1235041.9437
124 | 2673467.6318 | 1235036.9635 | 2673455.6025 | 1235052.3856
125 | 2673514.8976 | 1235047.456 | 2673508.0557 | 1235060.2354
126 | 2673554.8937 | 1234998.4619 | 2673547.8003 | 1235012.8406
127 | 2673497.689 | 1235079.5985 | 2673508.0557 | 1235060.2354
128 | 2673447.6005 | 1235062.6444 | 2673455.6025 | 1235052.3856
129 | 2673441.3806 | 1235070.6185 | 2673441.3806 | 1235070.6185 | 2673447.6005 | 1235062.6444
130 | 2673550.6702 | 1235111.2615 | 2673543.0018 | 1235117.7295 | 2673531.9242 | 1235124.8935
131 | 2673525.6026 | 1235128.9817 | 2673531.9242 | 1235124.8935
132 | 2673525.6026 | 1235128.9817 | 2673522.3701 | 1235131.0722 | 2673505.2254 | 1235142.1677 | 2673483.6935 | 1235156.0998 | 2673483.2505 | 1235156.3864
133 | 2673578.4201 | 1235154.1371 | 2673578.4201 | 1235154.1371 | 2673568.2767 | 1235136.35
134 | 2673483.2505 | 1235156.3864 | 2673477.4878 | 1235160.1138
135 | 2673576.3197 | 1235161.8473 | 2673578.4201 | 1235154.1371
136 | 2673477.4878 | 1235160.1138 | 2673477.479 | 1235160.1195
137 | 2673575.5734 | 1235164.5868 | 2673576.3197 | 1235161.8473
138 | 2673477.479 | 1235160.1195 | 2673477.1975 | 1235160.3016
139 | 2673575.5734 | 1235164.5868 | 2673597.1913 | 1235171.2145 | 2673606.2732 | 1235176.7752
140 | 2673575.5734 | 1235164.5868 | 2673571.9071 | 1235178.0617
141 | 2673441.3806 | 1235070.6185 | 2673438.6403 | 1235072.5533
142 | 2673438.6403 | 1235072.5533 | 2673430.5925 | 1235078.2357
143 | 2673414.7381 | 1235090.3286 | 2673419.235 | 1235084.5877 | 2673426.3841 | 1235081.2071 | 2673430.5925 | 1235078.2357
144 | 2673414.7381 | 1235090.3286 | 2673412.1054 | 1235093.6895
145 | 2673412.1054 | 1235093.6895 | 2673410.1604 | 1235096.1725 | 2673397.1183 | 1235117.0414
146 | 2673392.2127 | 1235124.1815 | 2673393.9217 | 1235122.1563 | 2673397.1183 | 1235117.0414
147 | 2673392.2127 | 1235124.1815 | 2673386.2326 | 1235131.2676 | 2673383.3653 | 1235135.274
148 | 2673373.4368 | 1235149.4673 | 2673375.7734 | 1235145.8817 | 2673383.3653 | 1235135.274
149 | 2673373.4368 | 1235149.4673 | 2673372.6786 | 1235150.6307
150 | 2673372.6786 | 1235150.6307 | 2673366.5152 | 1235160.0882 | 2673361.5467 | 1235170.6422
151 | 2673361.5467 | 1235170.6422 | 2673361.0509 | 1235171.6954 | 2673359.4284 | 1235177.4365
152 | 2673353.0469 | 1235205.086 | 2673353.7082 | 1235199.9574 | 2673357.1806 | 1235185.3903 | 2673359.4284 | 1235177.4365
153 | 2673353.0469 | 1235205.086 | 2673343.176 | 1235211.9244 | 2673342.4014 | 1235212.4217
154 | 2673317.9315 | 1235228.0573 | 2673324.3163 | 1235224.0333 | 2673342.4014 | 1235212.4217
155 | 2673317.9315 | 1235228.0573 | 2673311.2078 | 1235225.3341
156 | 2673287.2494 | 1235256.7318 | 2673287.8545 | 1235249.4009 | 2673321.8383 | 1235240.2138 | 2673320.308 | 1235234.8135 | 2673317.9315 | 1235228.0573
157 | 2673389.8489 | 1235216.5482 | 2673408.3354 | 1235204.8322
158 | 2673389.8489 | 1235216.5482 | 2673390.7928 | 1235224.6876 | 2673390.7928 | 1235224.6876
159 | 2673412.7549 | 1235201.9843 | 2673409.1568 | 1235204.3116 | 2673408.3354 | 1235204.8322
160 | 2673385.1868 | 1235231.1746 | 2673390.7928 | 1235224.6876
161 | 2673287.2494 | 1235256.7318 | 2673274.4592 | 1235260.9129
162 | 2673254.5719 | 1235267.414 | 2673274.4592 | 1235260.9129
163 | 2673342.0338 | 1235265.1912 | 2673353.7053 | 1235267.6035
164 | 2673342.0338 | 1235265.1912 | 2673332.0857 | 1235277.0543 | 2673321.1589 | 1235292.7969 | 2673317.6212 | 1235301.0666
165 | 2673342.0338 | 1235265.1912 | 2673344.5349 | 1235272.8828 | 2673342.2629 | 1235280.9603 | 2673341.1486 | 1235286.2837
166 | 2673354.5646 | 1235266.6091 | 2673353.7053 | 1235267.6035
167 | 2673291.5991 | 1235217.3923 | 2673311.2078 | 1235225.3341
168 | 2673416.8142 | 1235199.3587 | 2673412.7549 | 1235201.9843
169 | 2673385.1868 | 1235231.1746 | 2673381.7571 | 1235235.1433
170 | 2673254.5719 | 1235267.414 | 2673247.672 | 1235269.6416 | 2673240.5975 | 1235272.3135
171 | 2673357.9826 | 1235262.654 | 2673354.5646 | 1235266.6091
172 | 2673291.5991 | 1235217.3923 | 2673285.997 | 1235215.1233
173 | 2673279.3944 | 1235212.4492 | 2673285.997 | 1235215.1233
174 | 2673361.4189 | 1235258.6777 | 2673357.9826 | 1235262.654
175 | 2673489.1491 | 1235360.6839 | 2673476.9806 | 1235391.5776 | 2673468.2847 | 1235405.6679
176 | 2673489.1491 | 1235360.6839 | 2673489.6633 | 1235359.3785
177 | 2673371.4337 | 1235247.0891 | 2673361.4189 | 1235258.6777
178 | 2673381.7571 | 1235235.1433 | 2673378.3147 | 1235239.1266
179 | 2673374.8769 | 1235243.1047 | 2673378.3147 | 1235239.1266
180 | 2673371.4337 | 1235247.0891 | 2673374.8769 | 1235243.1047
181 | 2673416.8142 | 1235199.3587 | 2673428.983 | 1235191.4876
182 | 2673428.983 | 1235191.4876 | 2673477.1975 | 1235160.3016
183 | 2673557.6622 | 1235209.8117 | 2673561.5123 | 1235203.6792
184 | 2673565.1469 | 1235197.8899 | 2673561.5123 | 1235203.6792
185 | 2673565.1469 | 1235197.8899 | 2673565.864 | 1235196.7477
186 | 2673565.864 | 1235196.7477 | 2673567.5563 | 1235194.0521 | 2673571.1268 | 1235180.9293
187 | 2673571.9071 | 1235178.0617 | 2673571.1268 | 1235180.9293
188 | 2673498.2497 | 1235335.3785 | 2673497.1376 | 1235338.6193
189 | 2673613.7269 | 1235180.7776 | 2673606.2732 | 1235176.7752 | 2673606.2732 | 1235176.7752
190 | 2673614.1589 | 1235181.0095 | 2673613.7269 | 1235180.7776
191 | 2673621.8523 | 1235185.1406 | 2673614.1589 | 1235181.0095
192 | 2673658.4493 | 1235161.3901 | 2673634.7776 | 1235148.6981 | 2673631.2485 | 1235145.8079 | 2673631.3321 | 1235139.0599 | 2673638.2166 | 1235125.7536
193 | 2673638.2166 | 1235125.7536 | 2673638.6365 | 1235124.9419
194 | 2673655.2184 | 1235089.1218 | 2673639.8547 | 1235122.5876 | 2673638.6365 | 1235124.9419
195 | 2673655.2184 | 1235089.1218 | 2673682.0825 | 1235095.7614
196 | 2673655.2184 | 1235089.1218 | 2673643.3604 | 1235086.261
197 | 2673493.398 | 1235349.8966 | 2673489.6633 | 1235359.3785
198 | 2673493.398 | 1235349.8966 | 2673496.0647 | 1235341.7462 | 2673497.1376 | 1235338.6193
199 | 2673493.398 | 1235349.8966 | 2673511.9875 | 1235358.1807

## bus_geodata
| x | y | coords
0 | 2673846.8824 | 1235274.7681
1 | 2673854.6111 | 1235258.2035
2 | 2673830.4595 | 1235304.9992
3 | 2673857.6856 | 1235251.6757
4 | 2673846.2499 | 1235308.8528
5 | 2673819.268 | 1235323.0355
6 | 2673739.0831 | 1235188.4851
7 | 2673768.0349 | 1235203.6548
8 | 2673747.8808 | 1235164.9854
9 | 2673863.8849 | 1235238.5135
10 | 2673854.8384 | 1235310.9489
11 | 2673804.3279 | 1235347.1133
12 | 2673835.5818 | 1235228.2532
13 | 2673865.3287 | 1235313.509
14 | 2673790.7245 | 1235369.0368
15 | 2673833.1408 | 1235227.3684
16 | 2673874.9382 | 1235315.8542
17 | 2673883.9895 | 1235318.0632
18 | 2673897.2681 | 1235321.3039
19 | 2673551.4025 | 1235273.5079
20 | 2673530.5334 | 1235253.0231
21 | 2673515.4266 | 1235284.4253
22 | 2673538.0886 | 1235240.9891
23 | 2673513.4874 | 1235290.4487
24 | 2673544.4887 | 1235230.7948
25 | 2673507.4149 | 1235308.6686
26 | 2673549.9279 | 1235222.1311
27 | 2673783.2355 | 1235121.249
28 | 2673782.192 | 1235121.054
29 | 2673763.257 | 1235117.9365
30 | 2673761.487 | 1235117.7387
31 | 2673820.3701 | 1235222.7388
32 | 2673827.1287 | 1235192.1275
33 | 2673821.1564 | 1235190.0839
34 | 2673815.1667 | 1235188.0344
35 | 2673800.821 | 1235183.1255
36 | 2673750.2784 | 1235116.4859
37 | 2673748.5896 | 1235116.121
38 | 2673749.4691 | 1235137.0359
39 | 2673783.4447 | 1235209.2751
40 | 2673786.818 | 1235210.5055
41 | 2673769.7946 | 1235204.2966
42 | 2673799.3319 | 1235215.0696
43 | 2673802.2415 | 1235216.1308
44 | 2673808.418 | 1235218.3836
45 | 2673815.0247 | 1235220.7932
46 | 2673740.4124 | 1235114.3539
47 | 2673717.6288 | 1235107.9499
48 | 2673704.1404 | 1235101.6479
49 | 2673673.7093 | 1234903.8453
50 | 2673653.6477 | 1234928.932
51 | 2673652.7702 | 1234929.9012
52 | 2673651.9031 | 1234930.8589
53 | 2673643.1106 | 1234940.5703
54 | 2673640.2068 | 1234944.0005
55 | 2673668.3968 | 1234959.6871
56 | 2673670.2054 | 1234961.0544
57 | 2673697.5912 | 1234981.7584
58 | 2673699.4506 | 1234983.1642
59 | 2673717.319 | 1234996.673
60 | 2673715.4942 | 1234999.7747
61 | 2673635.6296 | 1234949.4074
62 | 2673704.9027 | 1235025.5832
63 | 2673626.1529 | 1234960.9494
64 | 2673706.5603 | 1235043.2714
65 | 2673677.362 | 1235045.7378
66 | 2673717.7947 | 1235042.5102
67 | 2673738.1889 | 1235040.6046
68 | 2673736.8922 | 1235040.7237
69 | 2673761.7371 | 1235038.5817
70 | 2673767.0806 | 1235038.1388
71 | 2673716.9458 | 1235065.742
72 | 2673715.1089 | 1235070.2111
73 | 2673705.9436 | 1235089.6515
74 | 2673645.1303 | 1235048.7731
75 | 2673643.4574 | 1235048.9637
76 | 2673583.313 | 1235072.6087
77 | 2673574.2185 | 1235083.1108
78 | 2673607.7781 | 1235077.6709
79 | 2673561.9313 | 1235059.1015
80 | 2673563.289 | 1235097.6569
81 | 2673627.6367 | 1235082.4676
82 | 2673547.9055 | 1235055.7251
83 | 2673570.7111 | 1235039.2391
84 | 2673602.5053 | 1234994.1796
85 | 2673593.2473 | 1235006.936
86 | 2673603.1196 | 1234993.3332
87 | 2673588.7713 | 1235013.1034
88 | 2673621.6888 | 1234966.4184
89 | 2673594.8609 | 1234984.4866
90 | 2673582.8986 | 1235020.3738
91 | 2673621.8408 | 1234966.2322
92 | 2673592.3426 | 1234981.7471
93 | 2673577.6982 | 1235026.5342
94 | 2673583.954 | 1234971.0868
95 | 2673583.5999 | 1234970.407
96 | 2673537.317 | 1235053.1762
97 | 2673531.2546 | 1235051.7168
98 | 2673517.4968 | 1235048.1331
99 | 2673537.5856 | 1235032.1765
100 | 2673552.5246 | 1235109.6974
101 | 2673642.6881 | 1235086.0988
102 | 2673596.4765 | 1234878.1262
103 | 2673595.5922 | 1234923.6352
104 | 2673586.638 | 1234937.7465
105 | 2673527.3407 | 1234960.384
106 | 2673503.7431 | 1234984.6153
107 | 2673495.9187 | 1234999.3517
108 | 2673495.521 | 1235000.1851
109 | 2673481.414 | 1235017.9329
110 | 2673576.4758 | 1234954.877
111 | 2673578.8648 | 1234961.3157
112 | 2673571.3894 | 1234956.7096
113 | 2673561.4113 | 1234964.807
114 | 2673556.8478 | 1234969.0215
115 | 2673478.5225 | 1234994.8131
116 | 2673471.6926 | 1235031.3872
117 | 2673505.4814 | 1235041.9437
118 | 2673467.6318 | 1235036.9635
119 | 2673514.8976 | 1235047.456
120 | 2673547.8003 | 1235012.8406
121 | 2673554.8937 | 1234998.4619
122 | 2673508.0557 | 1235060.2354
123 | 2673455.6025 | 1235052.3856
124 | 2673497.689 | 1235079.5985
125 | 2673447.6005 | 1235062.6444
126 | 2673550.6702 | 1235111.2615
127 | 2673531.9242 | 1235124.8935
128 | 2673525.6026 | 1235128.9817
129 | 2673568.2767 | 1235136.35
130 | 2673483.2505 | 1235156.3864
131 | 2673578.4201 | 1235154.1371
132 | 2673477.4878 | 1235160.1138
133 | 2673576.3197 | 1235161.8473
134 | 2673477.479 | 1235160.1195
135 | 2673575.5734 | 1235164.5868
136 | 2673441.3806 | 1235070.6185
137 | 2673438.6403 | 1235072.5533
138 | 2673430.5925 | 1235078.2357
139 | 2673414.7381 | 1235090.3286
140 | 2673412.1054 | 1235093.6895
141 | 2673397.1183 | 1235117.0415
142 | 2673392.2127 | 1235124.1815
143 | 2673383.3653 | 1235135.274
144 | 2673373.4368 | 1235149.4673
145 | 2673372.6786 | 1235150.6307
146 | 2673361.5467 | 1235170.6422
147 | 2673359.4284 | 1235177.4365
148 | 2673353.0469 | 1235205.086
149 | 2673342.4014 | 1235212.4217
150 | 2673317.9315 | 1235228.0573
151 | 2673389.8489 | 1235216.5482
152 | 2673408.3354 | 1235204.8322
153 | 2673390.7928 | 1235224.6876
154 | 2673287.2494 | 1235256.7318
155 | 2673274.4592 | 1235260.9129
156 | 2673342.0338 | 1235265.1911
157 | 2673353.7053 | 1235267.6035
158 | 2673317.6212 | 1235301.0666
159 | 2673341.1486 | 1235286.2837
160 | 2673311.2078 | 1235225.3341
161 | 2673412.7549 | 1235201.9843
162 | 2673385.1868 | 1235231.1746
163 | 2673254.5719 | 1235267.414
164 | 2673240.5975 | 1235272.3135
165 | 2673354.5646 | 1235266.6091
166 | 2673291.5991 | 1235217.3923
167 | 2673285.997 | 1235215.1233
168 | 2673279.3944 | 1235212.4492
169 | 2673357.9826 | 1235262.654
170 | 2673468.2847 | 1235405.6679
171 | 2673489.1491 | 1235360.6839
172 | 2673361.4189 | 1235258.6777
173 | 2673378.3147 | 1235239.1266
174 | 2673381.7571 | 1235235.1433
175 | 2673374.8769 | 1235243.1047
176 | 2673371.4337 | 1235247.0891
177 | 2673416.8142 | 1235199.3587
178 | 2673428.983 | 1235191.4876
179 | 2673477.1975 | 1235160.3016
180 | 2673557.6622 | 1235209.8117
181 | 2673561.5123 | 1235203.6792
182 | 2673565.1469 | 1235197.8899
183 | 2673565.864 | 1235196.7477
184 | 2673571.1268 | 1235180.9293
185 | 2673571.9071 | 1235178.0617
186 | 2673498.2497 | 1235335.3785
187 | 2673606.2732 | 1235176.7752
188 | 2673613.7269 | 1235180.7776
189 | 2673614.1589 | 1235181.0095
190 | 2673621.8523 | 1235185.1406
191 | 2673658.4493 | 1235161.3901
192 | 2673638.2166 | 1235125.7536
193 | 2673638.6365 | 1235124.9419
194 | 2673655.2184 | 1235089.1218
195 | 2673682.0825 | 1235095.7614
196 | 2673643.3604 | 1235086.261
197 | 2673489.6633 | 1235359.3785
198 | 2673493.398 | 1235349.8966
199 | 2673497.1376 | 1235338.6193
200 | 2673511.9875 | 1235358.1807
201 | 2673575.5734 | 1235164.5868

## line_std_types
| c_nf_per_km | r_ohm_per_km | x_ohm_per_km | max_i_ka | type | q_mm2 | alpha | voltage_rating
NAYY 4x50 SE | 210 | 0.642 | 0.083 | 0.142 | cs | 50 | 0.00403 | LV
NAYY 4x120 SE | 264 | 0.225 | 0.08 | 0.242 | cs | 120 | 0.00403 | LV
NAYY 4x150 SE | 261 | 0.208 | 0.08 | 0.27 | cs | 150 | 0.00403 | LV
NA2XS2Y 1x95 RM/25 12/20 kV | 216 | 0.313 | 0.132 | 0.252 | cs | 95 | 0.00403 | MV
NA2XS2Y 1x185 RM/25 12/20 kV | 273 | 0.161 | 0.117 | 0.362 | cs | 185 | 0.00403 | MV
NA2XS2Y 1x240 RM/25 12/20 kV | 304 | 0.122 | 0.112 | 0.421 | cs | 240 | 0.00403 | MV
NA2XS2Y 1x95 RM/25 6/10 kV | 315 | 0.313 | 0.123 | 0.249 | cs | 95 | 0.00403 | MV
NA2XS2Y 1x185 RM/25 6/10 kV | 406 | 0.161 | 0.11 | 0.358 | cs | 185 | 0.00403 | MV
NA2XS2Y 1x240 RM/25 6/10 kV | 456 | 0.122 | 0.105 | 0.416 | cs | 240 | 0.00403 | MV
NA2XS2Y 1x150 RM/25 12/20 kV | 250 | 0.206 | 0.116 | 0.319 | cs | 150 | 0.00403 | MV
NA2XS2Y 1x120 RM/25 12/20 kV | 230 | 0.253 | 0.119 | 0.283 | cs | 120 | 0.00403 | MV
NA2XS2Y 1x70 RM/25 12/20 kV | 190 | 0.443 | 0.132 | 0.22 | cs | 70 | 0.00403 | MV
NA2XS2Y 1x150 RM/25 6/10 kV | 360 | 0.206 | 0.11 | 0.315 | cs | 150 | 0.00403 | MV
NA2XS2Y 1x120 RM/25 6/10 kV | 340 | 0.253 | 0.113 | 0.28 | cs | 120 | 0.00403 | MV
NA2XS2Y 1x70 RM/25 6/10 kV | 280 | 0.443 | 0.123 | 0.217 | cs | 70 | 0.00403 | MV
N2XS(FL)2Y 1x120 RM/35 64/110 kV | 112 | 0.153 | 0.166 | 0.366 | cs | 120 | 0.00393 | HV
N2XS(FL)2Y 1x185 RM/35 64/110 kV | 125 | 0.099 | 0.156 | 0.457 | cs | 185 | 0.00393 | HV
N2XS(FL)2Y 1x240 RM/35 64/110 kV | 135 | 0.075 | 0.149 | 0.526 | cs | 240 | 0.00393 | HV
N2XS(FL)2Y 1x300 RM/35 64/110 kV | 144 | 0.06 | 0.144 | 0.588 | cs | 300 | 0.00393 | HV
15-AL1/3-ST1A 0.4 | 11 | 1.8769 | 0.35 | 0.105 | ol | 16 | 0.00403 | LV
24-AL1/4-ST1A 0.4 | 11.25 | 1.2012 | 0.335 | 0.14 | ol | 24 | 0.00403 | LV
48-AL1/8-ST1A 0.4 | 12.2 | 0.5939 | 0.3 | 0.21 | ol | 48 | 0.00403 | LV
94-AL1/15-ST1A 0.4 | 13.2 | 0.306 | 0.29 | 0.35 | ol | 94 | 0.00403 | LV
34-AL1/6-ST1A 10.0 | 9.7 | 0.8342 | 0.36 | 0.17 | ol | 34 | 0.00403 | MV
48-AL1/8-ST1A 10.0 | 10.1 | 0.5939 | 0.35 | 0.21 | ol | 48 | 0.00403 | MV
70-AL1/11-ST1A 10.0 | 10.4 | 0.4132 | 0.339 | 0.29 | ol | 70 | 0.00403 | MV
94-AL1/15-ST1A 10.0 | 10.75 | 0.306 | 0.33 | 0.35 | ol | 94 | 0.00403 | MV
122-AL1/20-ST1A 10.0 | 11.1 | 0.2376 | 0.323 | 0.41 | ol | 122 | 0.00403 | MV
149-AL1/24-ST1A 10.0 | 11.25 | 0.194 | 0.315 | 0.47 | ol | 149 | 0.00403 | MV
34-AL1/6-ST1A 20.0 | 9.15 | 0.8342 | 0.382 | 0.17 | ol | 34 | 0.00403 | MV
48-AL1/8-ST1A 20.0 | 9.5 | 0.5939 | 0.372 | 0.21 | ol | 48 | 0.00403 | MV
70-AL1/11-ST1A 20.0 | 9.7 | 0.4132 | 0.36 | 0.29 | ol | 70 | 0.00403 | MV
94-AL1/15-ST1A 20.0 | 10 | 0.306 | 0.35 | 0.35 | ol | 94 | 0.00403 | MV
122-AL1/20-ST1A 20.0 | 10.3 | 0.2376 | 0.344 | 0.41 | ol | 122 | 0.00403 | MV
149-AL1/24-ST1A 20.0 | 10.5 | 0.194 | 0.337 | 0.47 | ol | 149 | 0.00403 | MV
184-AL1/30-ST1A 20.0 | 10.75 | 0.1571 | 0.33 | 0.535 | ol | 184 | 0.00403 | MV
243-AL1/39-ST1A 20.0 | 11 | 0.1188 | 0.32 | 0.645 | ol | 243 | 0.00403 | MV
48-AL1/8-ST1A 110.0 | 8 | 0.5939 | 0.46 | 0.21 | ol | 48 | 0.00403 | HV
70-AL1/11-ST1A 110.0 | 8.4 | 0.4132 | 0.45 | 0.29 | ol | 70 | 0.00403 | HV
94-AL1/15-ST1A 110.0 | 8.65 | 0.306 | 0.44 | 0.35 | ol | 94 | 0.00403 | HV
122-AL1/20-ST1A 110.0 | 8.5 | 0.2376 | 0.43 | 0.41 | ol | 122 | 0.00403 | HV
149-AL1/24-ST1A 110.0 | 8.75 | 0.194 | 0.41 | 0.47 | ol | 149 | 0.00403 | HV
184-AL1/30-ST1A 110.0 | 8.8 | 0.1571 | 0.4 | 0.535 | ol | 184 | 0.00403 | HV
243-AL1/39-ST1A 110.0 | 9 | 0.1188 | 0.39 | 0.645 | ol | 243 | 0.00403 | HV
305-AL1/39-ST1A 110.0 | 9.2 | 0.0949 | 0.38 | 0.74 | ol | 305 | 0.00403 | HV
490-AL1/64-ST1A 110.0 | 9.75 | 0.059 | 0.37 | 0.96 | ol | 490 | 0.00403 | HV
679-AL1/86-ST1A 110.0 | 9.95 | 0.042 | 0.36 | 1.15 | ol | 679 | 0.00403 | HV
490-AL1/64-ST1A 220.0 | 10 | 0.059 | 0.285 | 0.96 | ol | 490 | 0.00403 | HV
679-AL1/86-ST1A 220.0 | 11.7 | 0.042 | 0.275 | 1.15 | ol | 679 | 0.00403 | HV
490-AL1/64-ST1A 380.0 | 11 | 0.059 | 0.253 | 0.96 | ol | 490 | 0.00403 | HV
679-AL1/86-ST1A 380.0 | 14.6 | 0.042 | 0.25 | 1.15 | ol | 679 | 0.00403 | HV

## trafo_std_types
| i0_percent | pfe_kw | vkr_percent | sn_mva | vn_lv_kv | vn_hv_kv | vk_percent | shift_degree | vector_group | tap_side | tap_neutral | tap_min | tap_max | tap_step_degree | tap_step_percent | tap_phase_shifter
160 MVA 380/110 kV | 0.06 | 60 | 0.25 | 160 | 110 | 380 | 12.2 | 0 | Yy0 | hv | 0 | -9 | 9 | 0 | 1.5 | FALSE
100 MVA 220/110 kV | 0.06 | 55 | 0.26 | 100 | 110 | 220 | 12 | 0 | Yy0 | hv | 0 | -9 | 9 | 0 | 1.5 | FALSE
63 MVA 110/20 kV | 0.04 | 22 | 0.32 | 63 | 20 | 110 | 18 | 150 | YNd5 | hv | 0 | -9 | 9 | 0 | 1.5 | FALSE
40 MVA 110/20 kV | 0.05 | 18 | 0.34 | 40 | 20 | 110 | 16.2 | 150 | YNd5 | hv | 0 | -9 | 9 | 0 | 1.5 | FALSE
25 MVA 110/20 kV | 0.07 | 14 | 0.41 | 25 | 20 | 110 | 12 | 150 | YNd5 | hv | 0 | -9 | 9 | 0 | 1.5 | FALSE
63 MVA 110/10 kV | 0.04 | 22 | 0.32 | 63 | 10 | 110 | 18 | 150 | YNd5 | hv | 0 | -9 | 9 | 0 | 1.5 | FALSE
40 MVA 110/10 kV | 0.05 | 18 | 0.34 | 40 | 10 | 110 | 16.2 | 150 | YNd5 | hv | 0 | -9 | 9 | 0 | 1.5 | FALSE
25 MVA 110/10 kV | 0.07 | 14 | 0.41 | 25 | 10 | 110 | 12 | 150 | YNd5 | hv | 0 | -9 | 9 | 0 | 1.5 | FALSE
0.25 MVA 20/0.4 kV | 0.32 | 0.8 | 1.44 | 0.25 | 0.4 | 20 | 6 | 150 | Yzn5 | hv | 0 | -2 | 2 | 0 | 2.5 | FALSE
0.4 MVA 20/0.4 kV | 0.3375 | 1.35 | 1.425 | 0.4 | 0.4 | 20 | 6 | 150 | Dyn5 | hv | 0 | -2 | 2 | 0 | 2.5 | FALSE
0.63 MVA 20/0.4 kV | 0.2619 | 1.65 | 1.206 | 0.63 | 0.4 | 20 | 6 | 150 | Dyn5 | hv | 0 | -2 | 2 | 0 | 2.5 | FALSE
0.25 MVA 10/0.4 kV | 0.24 | 0.6 | 1.2 | 0.25 | 0.4 | 10 | 4 | 150 | Dyn5 | hv | 0 | -2 | 2 | 0 | 2.5 | FALSE
0.4 MVA 10/0.4 kV | 0.2375 | 0.95 | 1.325 | 0.4 | 0.4 | 10 | 4 | 150 | Dyn5 | hv | 0 | -2 | 2 | 0 | 2.5 | FALSE
0.63 MVA 10/0.4 kV | 0.1873 | 1.18 | 1.0794 | 0.63 | 0.4 | 10 | 4 | 150 | Dyn5 | hv | 0 | -2 | 2 | 0 | 2.5 | FALSE

## trafo3w_std_types
| sn_hv_mva | sn_mv_mva | sn_lv_mva | vn_hv_kv | vn_mv_kv | vn_lv_kv | vk_hv_percent | vk_mv_percent | vk_lv_percent | vkr_hv_percent | vkr_mv_percent | vkr_lv_percent | pfe_kw | i0_percent | shift_mv_degree | shift_lv_degree | vector_group | tap_side | tap_neutral | tap_min | tap_max | tap_step_percent
63/25/38 MVA 110/20/10 kV | 63 | 25 | 38 | 110 | 20 | 10 | 10.4 | 10.4 | 10.4 | 0.28 | 0.32 | 0.35 | 35 | 0.89 | 0 | 0 | YN0yn0yn0 | hv | 0 | -10 | 10 | 1.2
63/25/38 MVA 110/10/10 kV | 63 | 25 | 38 | 110 | 10 | 10 | 10.4 | 10.4 | 10.4 | 0.28 | 0.32 | 0.35 | 35 | 0.89 | 0 | 0 | YN0yn0yn0 | hv | 0 | -10 | 10 | 1.2

## fuse_std_types
| fuse_type | i_rated_a | t_avg | t_min | t_total | x_avg | x_min | x_total
HV 100A | HV 100A | 100 | 0 | [10.0, 3.64, 0.854, 0.281, 0.1, 0.0531, 0.022, 0.01] | [10.0, 4.267, 1.21, 0.403, 0.1, 0.058, 0.022, 0.01] | 0 | [300.0, 350.0, 450.0, 550.0, 700.0, 850.0, 1200.0, 1752.0] | [600.0, 700.0, 900.0, 1150.0, 1665.0, 2000.0, 3000.0, 4313.0]
HV 10A | HV 10A | 10 | 0 | [10.0, 1675.0, 0.344, 0.156, 0.1, 0.0417, 0.0171, 0.01] | [10.0, 1.3, 0.3, 0.155, 0.1, 0.0555, 0.023, 0.01] | 0 | [30.0, 32.0, 35.0, 37.0, 39.0, 50.0, 70.0, 88.0] | [60.0, 70.0, 80.0, 87.0, 94.0, 110.0, 150.0, 216.0]
HV 125A | HV 125A | 125 | 0 | [10.0, 1.82, 0.344, 0.1, 0.0467, 0.0269, 0.01] | [10.0, 2.478, 0.426, 0.1, 0.0427, 0.0211, 0.01] | 0 | [375.0, 500.0, 700.0, 925.0, 1200.0, 1500.0, 2341.0] | [750.0, 1000.0, 1500.0, 2200.0, 3000.0, 4000.0, 5765.0]
HV 160A | HV 160A | 160 | 0 | [10.0, 4.15, 1.03, 0.198, 0.1, 0.051, 0.0172, 0.01] | [10.0, 2.3, 0.734, 0.274, 0.1, 0.046, 0.0177, 0.01] | 0 | [480.0, 550.0, 700.0, 1000.0, 1260.0, 1600.0, 2500.0, 3227.0] | [960.0, 1300.0, 1700.0, 2200.0, 2996.0, 4000.0, 6000.0, 7946.0]
HV 16A | HV 16A | 16 | 0 | [10.0, 0.352, 0.164, 0.1, 0.0649, 0.0342, 0.01] | [10.0, 2.34, 0.722, 0.181, 0.1, 0.055, 0.0296, 0.01] | 0 | [48.0, 60.0, 65.0, 71.0, 80.0, 100.0, 162.0] | [96.0, 110.0, 125.0, 150.0, 168.0, 200.0, 250.0, 398.0]
HV 200A | HV 200A | 200 | 0 | [10.0, 4.267, 1.21, 0.403, 0.1, 0.058, 0.022, 0.01] | [10.0, 3.73, 1.654, 0.328, 0.1, 0.0531, 0.019, 0.01] | 0 | [600.0, 700.0, 900.0, 1150.0, 1665.0, 2000.0, 3000.0, 4313.0] | [1200.0, 1500.0, 1800.0, 2700.0, 3960.0, 5000.0, 7500.0, 10620.0]
HV 20A | HV 20A | 20 | 0 | [10.0, 1.3, 0.3, 0.155, 0.1, 0.0555, 0.023, 0.01] | [10.0, 1.3, 0.161, 0.1, 0.0611, 0.0399, 0.0141, 0.01] | 0 | [60.0, 70.0, 80.0, 87.0, 94.0, 110.0, 150.0, 216.0] | [120.0, 150.0, 200.0, 223.0, 260.0, 300.0, 450.0, 532.0]
HV 25A | HV 25A | 25 | 0 | [10.0, 2.512, 0.833, 0.299, 0.1, 0.0372, 0.0223, 0.01] | [10.0, 3.125, 0.597, 0.198, 0.1, 0.0378, 0.022, 0.01] | 0 | [75.0, 82.0, 90.0, 100.0, 124.0, 170.0, 200.0, 289.0] | [150.0, 170.0, 210.0, 250.0, 294.0, 400.0, 500.0, 711.0]
HV 31.5A | HV 31.5A | 31.5 | 0 | [10.0, 2.34, 0.722, 0.181, 0.1, 0.055, 0.0296, 0.01] | [10.0, 2.84, 0.368, 0.164, 0.1, 0.0621, 0.0378, 0.0195, 0.01] | 0 | [95.0, 110.0, 125.0, 150.0, 165.0, 200.0, 250.0, 390.0] | [189.0, 220.0, 300.0, 350.0, 393.0, 450.0, 530.0, 700.0, 960.0]
HV 40A | HV 40A | 40 | 0 | [10.0, 1.3, 0.161, 0.1, 0.0611, 0.0399, 0.0141, 0.01] | [10.0, 2.05, 0.369, 0.198, 0.1, 0.051, 0.0298, 0.01] | 0 | [120.0, 150.0, 200.0, 223.0, 260.0, 300.0, 450.0, 532.0] | [240.0, 300.0, 400.0, 450.0, 530.0, 650.0, 800.0, 1311.0]
HV 50A | HV 50A | 50 | 0 | [10.0, 3.215, 0.597, 0.198, 0.1, 0.0378, 0.022, 0.01] | [10.0, 3.64, 0.854, 0.281, 0.1, 0.0531, 0.022, 0.01] | 0 | [150.0, 170.0, 210.0, 250.0, 294.0, 400.0, 500.0, 711.0] | [300.0, 350.0, 450.0, 550.0, 700.0, 850.0, 1200.0, 1752.0]
HV 6.3A | HV 6.3A | 6.3 | 0 | [10.0, 1.39, 0.344, 0.168, 0.1, 0.056, 0.0263, 0.01] | [10.0, 1.711, 0.516, 0.198, 0.1, 0.0634, 0.0303, 0.01] | 0 | [19.0, 19.5, 20.4, 20.8, 22.0, 25.0, 32.0, 48.0] | [38.0, 40.0, 43.0, 48.0, 53.0, 60.0, 75.0, 118.0]
HV 63A | HV 63A | 63 | 0 | [10.0, 2.84, 0.368, 0.164, 0.1, 0.0621, 0.0378, 0.0195, 0.01] | [10.0, 1.82, 0.344, 0.1, 0.0467, 0.0269, 0.01] | 0 | [189.0, 220.0, 300.0, 350.0, 393.0, 450.0, 530.0, 700.0, 961.0] | [378.0, 500.0, 700.0, 934.0, 1200.0, 1500.0, 2366.0]
HV 80A | HV 80A | 80 | 0 | [10.0, 2.05, 0.369, 0.198, 0.1, 0.051, 0.0298, 0.01] | [10.0, 4.15, 1.03, 0.198, 0.1, 0.051, 0.0172, 0.01] | 0 | [240.0, 300.0, 400.0, 450.0, 530.0, 650.0, 800.0, 1311.0] | [480.0, 550.0, 700.0, 1000.0, 1260.0, 1600.0, 2500.0, 3227.0]
Siemens NH-1-100 | Siemens NH-1-100 | 100 | [5400.0, 2000.0, 400.0, 20.0, 1.0, 0.2, 0.012, 0.004] | 0 | 0 | [150.0, 190.0, 250.0, 430.0, 900.0, 1250.0, 2700.0, 3600.0] | 0 | 0
Siemens NH-1-125 | Siemens NH-1-125 | 125 | [4800.0, 120.0, 7.0, 0.1, 0.004] | 0 | 0 | [180.0, 400.0, 740.0, 2000.0, 4250.0] | 0 | 0
Siemens NH-1-16 | Siemens NH-1-16 | 16 | [4000.0, 400.0, 2.0, 0.1, 0.04, 0.01] | 0 | 0 | [26.0, 35.0, 75.0, 150.0, 200.0, 300.0] | 0 | 0
Siemens NH-1-160 | Siemens NH-1-160 | 160 | [4800.0, 120.0, 7.0, 0.1, 0.004] | 0 | 0 | [210.0, 500.0, 900.0, 2300.0, 5000.0] | 0 | 0
Siemens NH-1-25 | Siemens NH-1-25 | 25 | [4000.0, 1000.0, 10.0, 0.2, 0.02, 0.01] | 0 | 0 | [40.0, 50.0, 100.0, 210.0, 400.0, 500.0] | 0 | 0
Siemens NH-1-50 | Siemens NH-1-50 | 50 | [4000.0, 40.0, 4.0, 1.0, 0.02, 0.01] | 0 | 0 | [86.0, 200.0, 300.0, 400.0, 1000.0, 1280.0] | 0 | 0
Siemens NH-1-63 | Siemens NH-1-63 | 63 | [4000.0, 100.0, 10.0, 2.0, 0.04, 0.01] | 0 | 0 | [100.0, 200.0, 300.0, 400.0, 1000.0, 1500.0] | 0 | 0
Siemens NH-1-80 | Siemens NH-1-80 | 80 | [4800.0, 120.0, 7.0, 0.1, 0.01] | 0 | 0 | [150.58, 250.0, 450.0, 1150.0, 2470.0] | 0 | 0
Siemens NH-2-1000 | Siemens NH-2-1000 | 1000 | [4800.0, 120.0, 7.0, 0.1, 0.004] | 0 | 0 | [1900.0, 3500.0, 8400.0, 24000.0, 52000.0] | 0 | 0
Siemens NH-2-200 | Siemens NH-2-200 | 200 | [4800.0, 120.0, 7.0, 0.1, 0.004] | 0 | 0 | [280.0, 650.0, 1200.0, 3000.0, 7000.0] | 0 | 0
Siemens NH-2-224 | Siemens NH-2-224 | 224 | [4800.0, 120.0, 7.0, 0.2, 0.04, 0.004] | 0 | 0 | [400.0, 750.0, 1453.0, 3025.0, 4315.0, 7600.0] | 0 | 0
Siemens NH-2-250 | Siemens NH-2-250 | 250 | [4800.0, 120.0, 7.0, 0.1, 0.004] | 0 | 0 | [450.0, 800.0, 1650.0, 4000.0, 8500.0] | 0 | 0
Siemens NH-2-315 | Siemens NH-2-315 | 315 | [4800.0, 120.0, 7.0, 0.1, 0.004] | 0 | 0 | [550.0, 920.0, 1900.0, 5000.0, 11000.0] | 0 | 0
Siemens NH-2-355 | Siemens NH-2-355 | 355 | [4800.0, 120.0, 6.0, 0.1, 0.004] | 0 | 0 | [650.0, 1116.27, 2350.0, 5840.0, 12790.0] | 0 | 0
Siemens NH-2-400 | Siemens NH-2-400 | 400 | [4800.0, 120.0, 7.0, 0.1, 0.004] | 0 | 0 | [720.0, 1350.0, 2800.0, 6500.0, 15000.0] | 0 | 0
Siemens NH-2-425 | Siemens NH-2-425 | 425 | [4800.0, 120.0, 7.0, 0.1, 0.004] | 0 | 0 | [850.0, 1500.0, 3050.0, 7500.0, 16500.0] | 0 | 0
Siemens NH-2-630 | Siemens NH-2-630 | 630 | [4800.0, 120.0, 7.0, 0.1, 0.004] | 0 | 0 | [1200.0, 2000.0, 4800.0, 12000.0, 26000.0] | 0 | 0

## res_bus
| vm_pu | va_degree | p_mw | q_mvar
0 | 0.9718 | -0.54434 | 0.0013016 | 0.0003262
1 | 0.97222 | -0.5359 | 0.0013082 | 0.00032787
2 | 0.97103 | -0.55942 | 0 | 0
3 | 0.9724 | -0.5324 | 0.0016347 | 0.0004097
4 | 0.97081 | -0.56376 | 0.0011077 | 0.00027761
5 | 0.97085 | -0.56305 | 0.0025745 | 0.00064522
6 | 0.97734 | -0.43534 | 0.0019629 | 0.00049196
7 | 0.976 | -0.46164 | 0.0011872 | 0.00029755
8 | 0.97842 | -0.4143 | 0.0037497 | 0.00093977
9 | 0.97278 | -0.52491 | 0 | 0
10 | 0.9707 | -0.56594 | 0.0022837 | 0.00057236
11 | 0.97067 | -0.56655 | 0.0031068 | 0.00077863
12 | 0.97357 | -0.50942 | 0.0016999 | 0.00042603
13 | 0.97059 | -0.56815 | 0.0029961 | 0.0007509
14 | 0.97059 | -0.56825 | 0.0035719 | 0.00089521
15 | 0.97364 | -0.50801 | 0.0019886 | 0.00049838
16 | 0.97052 | -0.56962 | 0.0025076 | 0.00062846
17 | 0.97047 | -0.57058 | 0.0022736 | 0.00056982
18 | 0.97043 | -0.57141 | 0.0032764 | 0.00082113
19 | 0.99585 | -0.07857 | 0.0044446 | 0.0011139
20 | 0.99597 | -0.076285 | 0 | 0
21 | 0.99154 | -0.16091 | 0.0031882 | 0.00079904
22 | 0.9969 | -0.058605 | 0.0010346 | 0.00025931
23 | 0.99076 | -0.17597 | 0.0007814 | 0.00019584
24 | 0.99743 | -0.048562 | 0.00090062 | 0.00022572
25 | 0.98839 | -0.22155 | 0.008768 | 0.0021975
26 | 0.99789 | -0.039981 | 0.00050235 | 0.0001259
27 | 0.98027 | -0.37818 | 0.00098067 | 0.00024578
28 | 0.98027 | -0.37816 | 0.0032443 | 0.0008131
29 | 0.98034 | -0.37669 | 0.0018984 | 0.00047578
30 | 0.98035 | -0.37649 | 0.0028974 | 0.00072617
31 | 0.97404 | -0.50011 | 0.0011383 | 0.00028529
32 | 0.97808 | -0.42091 | 0.00099353 | 0.000249
33 | 0.97809 | -0.42079 | 0.00099126 | 0.00024843
34 | 0.9781 | -0.42056 | 0.0009994 | 0.00025047
35 | 0.97814 | -0.41974 | 0.0023454 | 0.00058782
36 | 0.98045 | -0.37465 | 0 | 0
37 | 0.98048 | -0.37396 | 0.0014089 | 0.0003531
38 | 0.97989 | -0.38551 | 0.0017807 | 0.00044629
39 | 0.97537 | -0.47394 | 0.0011881 | 0.00029776
40 | 0.97524 | -0.47654 | 0.001473 | 0.00036916
41 | 0.97592 | -0.46311 | 0.0021625 | 0.00054198
42 | 0.97477 | -0.48582 | 0.0012361 | 0.0003098
43 | 0.97466 | -0.48791 | 0.0010993 | 0.00027552
44 | 0.97444 | -0.49222 | 0.0010996 | 0.00027558
45 | 0.97421 | -0.49669 | 0.0018117 | 0.00045405
46 | 0.98066 | -0.37056 | 0.0018889 | 0.00047341
47 | 0.98117 | -0.36065 | 0.002644 | 0.00066265
48 | 0.9815 | -0.35409 | 0 | 0
49 | 0.97747 | -0.43329 | 0.0061172 | 0.0015331
50 | 0.97765 | -0.4297 | 0.0016773 | 0.00042037
51 | 0.97766 | -0.42951 | 0.0016465 | 0.00041265
52 | 0.97767 | -0.42929 | 0.0016876 | 0.00042296
53 | 0.97781 | -0.42663 | 0 | 0
54 | 0.97791 | -0.42472 | 0.0020901 | 0.00052383
55 | 0.97745 | -0.4337 | 0.0064072 | 0.0016058
56 | 0.97744 | -0.43395 | 0.0058271 | 0.0014604
57 | 0.97812 | -0.42038 | 0.0047516 | 0.0011909
58 | 0.97813 | -0.42018 | 0.0053327 | 0.0013365
59 | 0.97834 | -0.41607 | 0 | 0
60 | 0.97837 | -0.4154 | 0 | 0
61 | 0.97807 | -0.42143 | 0.0016211 | 0.00040629
62 | 0.97864 | -0.41022 | 0.0037809 | 0.00094759
63 | 0.97845 | -0.41407 | 0.0016286 | 0.00040816
64 | 0.97887 | -0.40574 | 0 | 0
65 | 0.97854 | -0.4121 | 0.0030314 | 0.00075973
66 | 0.97914 | -0.40047 | 0 | 0
67 | 0.9789 | -0.40501 | 0.0059384 | 0.0014883
68 | 0.97892 | -0.40477 | 0.0021336 | 0.00053474
69 | 0.97881 | -0.40683 | 0.0023332 | 0.00058476
70 | 0.9788 | -0.40701 | 0.0019004 | 0.00047628
71 | 0.97996 | -0.38432 | 0.0021372 | 0.00053564
72 | 0.98014 | -0.38077 | 0.0023233 | 0.00058227
73 | 0.98099 | -0.36419 | 0.0022378 | 0.00056084
74 | 0.97828 | -0.41734 | 0.0027714 | 0.00069459
75 | 0.97827 | -0.41753 | 0.0061199 | 0.0015338
76 | 0.98661 | -0.25511 | 0 | 0
77 | 0.98794 | -0.22952 | 0.0019787 | 0.00049591
78 | 0.98548 | -0.27689 | 0.0026726 | 0.00066981
79 | 0.98469 | -0.29224 | 0 | 0
80 | 0.98968 | -0.19593 | 0.001489 | 0.00037317
81 | 0.98458 | -0.29439 | 0.0012261 | 0.0003073
82 | 0.98349 | -0.31556 | 0.0043549 | 0.0010914
83 | 0.98322 | -0.32082 | 0.0032531 | 0.0008153
84 | 0.97981 | -0.38731 | 0.0017363 | 0.00043515
85 | 0.98073 | -0.36938 | 0.0017701 | 0.00044362
86 | 0.97975 | -0.38847 | 0 | 0
87 | 0.98118 | -0.36048 | 0.0025928 | 0.00064981
88 | 0.97864 | -0.41035 | 0.0016296 | 0.00040842
89 | 0.97948 | -0.39378 | 0.0017905 | 0.00044875
90 | 0.98176 | -0.34912 | 0.0013805 | 0.00034599
91 | 0.97863 | -0.4105 | 0.0064509 | 0.0016168
92 | 0.9794 | -0.3953 | 0.0021058 | 0.00052776
93 | 0.98228 | -0.33915 | 0.0013759 | 0.00034483
94 | 0.97915 | -0.40034 | 0.0021063 | 0.00052789
95 | 0.97913 | -0.40059 | 0.0018297 | 0.00045855
96 | 0.98262 | -0.33235 | 0.0088142 | 0.002209
97 | 0.98218 | -0.34098 | 0 | 0
98 | 0.98125 | -0.35903 | 0.0019831 | 0.00049701
99 | 0.98205 | -0.34339 | 0.0012888 | 0.00032299
100 | 0.99125 | -0.16597 | 0 | 0
101 | 0.9839 | -0.30756 | 0.0026443 | 0.00066271
102 | 0.97849 | -0.41329 | 0.0039361 | 0.00098648
103 | 0.97865 | -0.41003 | 0.0019158 | 0.00048014
104 | 0.97875 | -0.40825 | 0.0019012 | 0.00047649
105 | 0.9784 | -0.41469 | 0.0018277 | 0.00045807
106 | 0.97846 | -0.41354 | 0.0027018 | 0.00067713
107 | 0.97853 | -0.41216 | 0.001054 | 0.00026417
108 | 0.97853 | -0.41207 | 0.00062622 | 0.00015695
109 | 0.97866 | -0.40945 | 0 | 0
110 | 0.97889 | -0.40543 | 0 | 0
111 | 0.97898 | -0.40364 | 0.0021336 | 0.00053472
112 | 0.97886 | -0.40606 | 0.0020498 | 0.00051373
113 | 0.9788 | -0.40711 | 0.0025948 | 0.00065033
114 | 0.97879 | -0.40731 | 0.0018262 | 0.0004577
115 | 0.9786 | -0.4108 | 0.0031773 | 0.0007963
116 | 0.97793 | -0.42375 | 0.0020126 | 0.0005044
117 | 0.98047 | -0.37426 | 0.0034979 | 0.00087665
118 | 0.97764 | -0.42945 | 0.0021533 | 0.00053967
119 | 0.98108 | -0.36234 | 0 | 0
120 | 0.98195 | -0.34545 | 0.0015667 | 0.00039266
121 | 0.9819 | -0.3465 | 0.0036318 | 0.00091022
122 | 0.98097 | -0.36444 | 0.0012608 | 0.00031598
123 | 0.97686 | -0.44485 | 0.0011328 | 0.0002839
124 | 0.98084 | -0.36712 | 0.0067299 | 0.0016867
125 | 0.97635 | -0.45484 | 0.00072518 | 0.00018175
126 | 0.99117 | -0.16753 | 0.0018982 | 0.00047574
127 | 0.99044 | -0.18169 | 0.0011708 | 0.00029344
128 | 0.99021 | -0.18613 | 0.0024508 | 0.00061422
129 | 0.9946 | -0.10215 | 0.0006464 | 0.000162
130 | 0.98878 | -0.21371 | 0.00042378 | 0.00010621
131 | 0.99681 | -0.060273 | 0.0018787 | 0.00047084
132 | 0.98859 | -0.21742 | 0.0014174 | 0.00035525
133 | 0.99767 | -0.043891 | 0.00096658 | 0.00024225
134 | 0.98859 | -0.21742 | 0.00042417 | 0.00010631
135 | 0.99798 | -0.038061 | 0.0026641 | 0.00066768
136 | 0.97596 | -0.46247 | 0.0040951 | 0.0010263
137 | 0.97584 | -0.46476 | 0.00090472 | 0.00022674
138 | 0.97551 | -0.4713 | 0.00080516 | 0.00020179
139 | 0.97484 | -0.48453 | 0.0036109 | 0.00090497
140 | 0.97471 | -0.48703 | 0.0023488 | 0.00058867
141 | 0.97394 | -0.50207 | 0.0013674 | 0.00034271
142 | 0.97372 | -0.50656 | 0.0017151 | 0.00042984
143 | 0.97337 | -0.51347 | 0.0012276 | 0.00030765
144 | 0.97296 | -0.5215 | 0.0019752 | 0.00049503
145 | 0.97293 | -0.5221 | 0.0012422 | 0.00031131
146 | 0.97246 | -0.53139 | 0.0025565 | 0.00064072
147 | 0.97233 | -0.53395 | 0.003803 | 0.00095312
148 | 0.97191 | -0.54213 | 0 | 0
149 | 0.97173 | -0.54586 | 0.0050409 | 0.0012634
150 | 0.97144 | -0.55154 | 0 | 0
151 | 0.98619 | -0.26401 | 0 | 0
152 | 0.98664 | -0.25535 | 0.00092554 | 0.00023196
153 | 0.98603 | -0.26725 | 0.0018671 | 0.00046793
154 | 0.97114 | -0.55745 | 0 | 0
155 | 0.97107 | -0.55888 | 0.0006623 | 0.00016599
156 | 0.98521 | -0.28323 | 0 | 0
157 | 0.98526 | -0.28216 | 0.0018463 | 0.00046272
158 | 0.98508 | -0.28564 | 0.0030815 | 0.00077231
159 | 0.98517 | -0.28399 | 0.0019265 | 0.00048282
160 | 0.97141 | -0.55218 | 0.002418 | 0.00060602
161 | 0.98675 | -0.25318 | 0.0009853 | 0.00024694
162 | 0.98587 | -0.27036 | 0.0011612 | 0.00029101
163 | 0.97097 | -0.56086 | 0 | 0
164 | 0.9709 | -0.56227 | 0.005117 | 0.0012824
165 | 0.98527 | -0.28199 | 0.0018668 | 0.00046786
166 | 0.97136 | -0.55311 | 0.0011283 | 0.00028279
167 | 0.97135 | -0.55325 | 0.00023063 | 5.7802e-05
168 | 0.97135 | -0.55338 | 0.0010215 | 0.000256
169 | 0.98531 | -0.28117 | 0.0018479 | 0.00046313
170 | 0.97932 | -0.39812 | 0.075096 | 0.018821
171 | 0.98278 | -0.33044 | 0.010027 | 0.0025131
172 | 0.98536 | -0.28018 | 0.0018985 | 0.00047581
173 | 0.98569 | -0.27386 | 0.0018812 | 0.00047146
174 | 0.98578 | -0.27215 | 0.00092354 | 0.00023146
175 | 0.98561 | -0.27539 | 0.0018882 | 0.00047324
176 | 0.98554 | -0.27675 | 0.0018882 | 0.00047324
177 | 0.98686 | -0.25111 | 0.00095921 | 0.0002404
178 | 0.98719 | -0.24464 | 0.0014144 | 0.00035447
179 | 0.98858 | -0.2176 | 0.0020816 | 0.0005217
180 | 0.99853 | -0.027751 | 0.0020151 | 0.00050503
181 | 0.99886 | -0.021583 | 0.001255 | 0.00031453
182 | 0.99917 | -0.015715 | 0.0006623 | 0.00016599
183 | 0.99923 | -0.014552 | 0.00099203 | 0.00024863
184 | 1 | 0 | -0.54633 | -0.14009
185 | 0.99965 | -0.0066729 | 0.00038919 | 9.754e-05
186 | 0.98514 | -0.28452 | 0.017634 | 0.0044196
187 | 0.99703 | -0.056364 | 0.00058979 | 0.00014782
188 | 0.99679 | -0.060937 | 0.0051352 | 0.001287
189 | 0.99678 | -0.061158 | 0.0085568 | 0.0021445
190 | 0.99665 | -0.063783 | 0.017133 | 0.0042938
191 | 0.98251 | -0.33455 | 0.002864 | 0.00071779
192 | 0.98265 | -0.3318 | 0.0061375 | 0.0015382
193 | 0.98266 | -0.33165 | 0.0098343 | 0.0024647
194 | 0.98335 | -0.31824 | 0 | 0
195 | 0.98233 | -0.33804 | 0.0023517 | 0.00058939
196 | 0.98387 | -0.30814 | 0.0013554 | 0.0003397
197 | 0.98289 | -0.32829 | 0.0042459 | 0.0010641
198 | 0.98373 | -0.31187 | 0 | 0
199 | 0.9848 | -0.29111 | 0.0098155 | 0.00246
200 | 0.98358 | -0.31471 | 0.0077561 | 0.0019439
201 | 0.99998 | 149.9956 | 0 | 0

## res_line
| p_from_mw | q_from_mvar | p_to_mw | q_to_mvar | pl_mw | ql_mvar | i_from_ka | i_to_ka | i_ka | vm_from_pu | va_from_degree | vm_to_pu | va_to_degree | loading_percent
0 | -0.025026 | -0.0062803 | 0.025036 | 0.0062865 | 1.0067e-05 | 6.2164e-06 | 0.038323 | 0.038323 | 0.038323 | 0.9718 | -0.54434 | 0.97222 | -0.5359 | 10.5284
1 | 0.023725 | 0.0059541 | -0.023708 | -0.0059436 | 1.7049e-05 | 1.0485e-05 | 0.03633 | 0.03633 | 0.03633 | 0.9718 | -0.54434 | 0.97103 | -0.55942 | 9.9809
2 | -0.026345 | -0.0066144 | 0.026349 | 0.0066171 | 4.4001e-06 | 2.7266e-06 | 0.040325 | 0.040325 | 0.040325 | 0.97222 | -0.5359 | 0.9724 | -0.5324 | 11.0784
3 | 0.014452 | 0.0036236 | -0.014449 | -0.0036219 | 2.9894e-06 | 1.7122e-06 | 0.022146 | 0.022146 | 0.022146 | 0.97103 | -0.55942 | 0.97081 | -0.56376 | 6.0842
4 | 0.0092561 | 0.00232 | -0.0092545 | -0.0023193 | 1.6015e-06 | 7.6242e-07 | 0.014184 | 0.014184 | 0.014184 | 0.97103 | -0.55942 | 0.97085 | -0.56305 | 3.8968
5 | -0.027984 | -0.0070268 | 0.027994 | 0.0070331 | 1.0007e-05 | 6.2239e-06 | 0.042827 | 0.042827 | 0.042827 | 0.9724 | -0.5324 | 0.97278 | -0.52491 | 11.7657
6 | 0.013341 | 0.0033443 | -0.01334 | -0.0033435 | 1.3862e-06 | 7.779e-07 | 0.020449 | 0.020449 | 0.020449 | 0.97081 | -0.56376 | 0.9707 | -0.56594 | 5.6177
7 | 0.0066801 | 0.0016741 | -0.006679 | -0.0016737 | 1.1139e-06 | 3.6257e-07 | 0.010238 | 0.010239 | 0.010239 | 0.97085 | -0.56305 | 0.97067 | -0.56655 | 2.8128
8 | 0.044238 | 0.011165 | -0.044183 | -0.01113 | 5.565e-05 | 3.5207e-05 | 0.067381 | 0.067382 | 0.067382 | 0.97734 | -0.43534 | 0.976 | -0.46164 | 18.5114
9 | -0.046201 | -0.011657 | 0.046248 | 0.011686 | 4.6596e-05 | 2.9507e-05 | 0.07037 | 0.07037 | 0.07037 | 0.97734 | -0.43534 | 0.97842 | -0.4143 | 19.3324
10 | 0.042995 | 0.010832 | -0.042992 | -0.01083 | 3.0202e-06 | 1.9095e-06 | 0.065572 | 0.065572 | 0.065572 | 0.976 | -0.46164 | 0.97592 | -0.46311 | 18.0142
11 | -0.055329 | -0.013962 | 0.055405 | 0.01401 | 7.6409e-05 | 4.854e-05 | 0.08418 | 0.08418 | 0.08418 | 0.97842 | -0.4143 | 0.97989 | -0.38551 | 23.1265
12 | 0.0053311 | 0.0013356 | -0.0053298 | -0.0013355 | 1.3795e-06 | 1.8026e-07 | 0.0081077 | 0.0081079 | 0.0081079 | 0.97842 | -0.4143 | 0.97814 | -0.41974 | 2.2274
13 | -0.027994 | -0.0070331 | 0.028014 | 0.0070459 | 2.0707e-05 | 1.2878e-05 | 0.042827 | 0.042827 | 0.042827 | 0.97278 | -0.52491 | 0.97357 | -0.50942 | 11.7656
14 | 0.011056 | 0.0027711 | -0.011055 | -0.0027705 | 1.1631e-06 | 6.109e-07 | 0.016948 | 0.016948 | 0.016948 | 0.9707 | -0.56594 | 0.97059 | -0.56815 | 4.656
15 | 0.0035722 | 0.00089507 | -0.0035719 | -0.00089521 | 2.9014e-07 | -1.3321e-07 | 0.005476 | 0.0054761 | 0.0054761 | 0.97067 | -0.56655 | 0.97059 | -0.56825 | 1.5044
16 | -0.029714 | -0.007472 | 0.029716 | 0.0074732 | 2.009e-06 | 1.2535e-06 | 0.045425 | 0.045425 | 0.045425 | 0.97357 | -0.50942 | 0.97364 | -0.50801 | 12.4794
17 | 0.0080585 | 0.0020196 | -0.008058 | -0.0020194 | 5.6617e-07 | 2.4011e-07 | 0.012355 | 0.012355 | 0.012355 | 0.97059 | -0.56815 | 0.97052 | -0.56962 | 3.3941
18 | -0.031705 | -0.0079716 | 0.031717 | 0.0079791 | 1.1965e-05 | 7.4883e-06 | 0.048464 | 0.048464 | 0.048464 | 0.97364 | -0.50801 | 0.97404 | -0.50011 | 13.3143
19 | 0.0055504 | 0.0013909 | -0.0055501 | -0.0013909 | 2.5302e-07 | 4.6807e-08 | 0.0085099 | 0.0085099 | 0.0085099 | 0.97052 | -0.56962 | 0.97047 | -0.57058 | 2.3379
20 | 0.0032765 | 0.00082105 | -0.0032764 | -0.00082113 | 1.2936e-07 | -8.6084e-08 | 0.0050238 | 0.0050238 | 0.0050238 | 0.97047 | -0.57058 | 0.97043 | -0.57141 | 1.3802
21 | -0.0044446 | -0.0011139 | 0.0044451 | 0.0011138 | 4.8365e-07 | -7.0982e-08 | 0.0066411 | 0.006641 | 0.0066411 | 0.99585 | -0.07857 | 0.99597 | -0.076285 | 1.8245
22 | 0.1391 | 0.035558 | -0.13854 | -0.035195 | 0.00056689 | 0.00036236 | 0.20807 | 0.20807 | 0.20807 | 0.99597 | -0.076285 | 0.99154 | -0.16091 | 57.1631
23 | -0.14355 | -0.036672 | 0.14367 | 0.03675 | 0.00012283 | 7.8238e-05 | 0.21471 | 0.21471 | 0.21471 | 0.99597 | -0.076285 | 0.9969 | -0.058605 | 29.4937
24 | 0.13535 | 0.034396 | -0.13525 | -0.034334 | 9.8065e-05 | 6.268e-05 | 0.20329 | 0.20329 | 0.20329 | 0.99154 | -0.16091 | 0.99076 | -0.17597 | 55.8487
25 | -0.14471 | -0.037009 | 0.14478 | 0.037054 | 7.0367e-05 | 4.4564e-05 | 0.21626 | 0.21626 | 0.21626 | 0.9969 | -0.058605 | 0.99743 | -0.048562 | 19.8039
26 | 0.13447 | 0.034138 | -0.13418 | -0.03395 | 0.00029422 | 0.00018805 | 0.20212 | 0.20212 | 0.20212 | 0.99076 | -0.17597 | 0.98839 | -0.22155 | 55.5263
27 | -0.14568 | -0.037279 | 0.14574 | 0.037318 | 6.0547e-05 | 3.835e-05 | 0.2176 | 0.2176 | 0.2176 | 0.99743 | -0.048562 | 0.99789 | -0.039981 | 19.9269
28 | 0.12541 | 0.031752 | -0.12503 | -0.031511 | 0.00037793 | 0.00024151 | 0.18892 | 0.18892 | 0.18892 | 0.98839 | -0.22155 | 0.98514 | -0.28452 | 51.8999
29 | -0.14624 | -0.037444 | 0.14633 | 0.037499 | 8.6689e-05 | 5.4911e-05 | 0.21835 | 0.21835 | 0.21835 | 0.99789 | -0.039981 | 0.99853 | -0.027751 | 19.9955
30 | -0.00098067 | -0.00024578 | 0.00098067 | 0.00024577 | 8.8225e-10 | -1.2819e-08 | 0.0014886 | 0.0014886 | 0.0014886 | 0.98027 | -0.37818 | 0.98027 | -0.37816 | 0.40896
31 | -0.004225 | -0.0010589 | 0.0042253 | 0.0010588 | 2.9615e-07 | -5.2538e-08 | 0.0064134 | 0.0064133 | 0.0064134 | 0.98027 | -0.37816 | 0.98034 | -0.37669 | 1.7619
32 | -0.0061237 | -0.0015346 | 0.0061237 | 0.0015346 | 5.7701e-08 | 1.4472e-08 | 0.0092948 | 0.0092948 | 0.0092948 | 0.98034 | -0.37669 | 0.98035 | -0.37649 | 2.5535
33 | -0.0090212 | -0.0022608 | 0.009022 | 0.0022611 | 7.9296e-07 | 3.6527e-07 | 0.013693 | 0.013693 | 0.013693 | 0.98035 | -0.37649 | 0.98045 | -0.37465 | 3.7617
34 | -0.032855 | -0.0082644 | 0.032861 | 0.0082678 | 5.3764e-06 | 3.3701e-06 | 0.050203 | 0.050203 | 0.050203 | 0.97404 | -0.50011 | 0.97421 | -0.49669 | 13.792
35 | -0.00099353 | -0.000249 | 0.00099354 | 0.00024893 | 5.408e-09 | -7.5761e-08 | 0.0015115 | 0.0015115 | 0.0015115 | 0.97808 | -0.42091 | 0.97809 | -0.42079 | 0.41526
36 | -0.0019848 | -0.00049736 | 0.0019848 | 0.00049729 | 2.1645e-08 | -6.5601e-08 | 0.0030196 | 0.0030195 | 0.0030196 | 0.97809 | -0.42079 | 0.9781 | -0.42056 | 0.82955
37 | -0.0029842 | -0.00074777 | 0.0029843 | 0.00074765 | 1.1719e-07 | -1.1531e-07 | 0.00454 | 0.0045399 | 0.00454 | 0.9781 | -0.42056 | 0.97814 | -0.41974 | 1.2472
38 | -0.066237 | -0.016736 | 0.06624 | 0.016738 | 2.1847e-06 | 1.3329e-06 | 0.10058 | 0.10058 | 0.10058 | 0.98045 | -0.37465 | 0.98048 | -0.37396 | 9.2103
39 | 0.057216 | 0.014475 | -0.057186 | -0.014457 | 2.9808e-05 | 1.8546e-05 | 0.086884 | 0.086884 | 0.086884 | 0.98045 | -0.37465 | 0.97989 | -0.38551 | 11.9347
40 | -0.067649 | -0.017091 | 0.06766 | 0.017098 | 1.1033e-05 | 6.7444e-06 | 0.10271 | 0.10271 | 0.10271 | 0.98048 | -0.37396 | 0.98066 | -0.37056 | 9.4061
41 | 0.039621 | 0.0099772 | -0.039616 | -0.0099741 | 4.9224e-06 | 3.1055e-06 | 0.060462 | 0.060462 | 0.060462 | 0.97537 | -0.47394 | 0.97524 | -0.47654 | 16.6104
42 | -0.040809 | -0.010275 | 0.04083 | 0.010288 | 2.113e-05 | 1.3342e-05 | 0.062274 | 0.062274 | 0.062274 | 0.97537 | -0.47394 | 0.97592 | -0.46311 | 17.1083
43 | 0.038143 | 0.009605 | -0.038126 | -0.0095943 | 1.6928e-05 | 1.0668e-05 | 0.058214 | 0.058214 | 0.058214 | 0.97524 | -0.47654 | 0.97477 | -0.48582 | 15.993
44 | 0.03689 | 0.0092845 | -0.036886 | -0.0092822 | 3.6849e-06 | 2.3197e-06 | 0.056328 | 0.056328 | 0.056328 | 0.97477 | -0.48582 | 0.97466 | -0.48791 | 15.4746
45 | 0.035787 | 0.0090067 | -0.035779 | -0.009002 | 7.3631e-06 | 4.6304e-06 | 0.054649 | 0.054649 | 0.054649 | 0.97466 | -0.48791 | 0.97444 | -0.49222 | 15.0135
46 | 0.03468 | 0.0087264 | -0.034672 | -0.0087218 | 7.3994e-06 | 4.6481e-06 | 0.05297 | 0.05297 | 0.05297 | 0.97444 | -0.49222 | 0.97421 | -0.49669 | 14.5522
47 | -0.069549 | -0.017571 | 0.069582 | 0.017591 | 3.303e-05 | 2.0241e-05 | 0.10558 | 0.10558 | 0.10558 | 0.98066 | -0.37056 | 0.98117 | -0.36065 | 9.6686
48 | -0.072226 | -0.018254 | 0.072248 | 0.018268 | 2.2738e-05 | 1.3978e-05 | 0.10959 | 0.10959 | 0.10959 | 0.98117 | -0.36065 | 0.9815 | -0.35409 | 10.0357
49 | 0.044907 | 0.011296 | -0.044885 | -0.011282 | 2.1657e-05 | 1.3703e-05 | 0.068096 | 0.068096 | 0.068096 | 0.9815 | -0.35409 | 0.98099 | -0.36419 | 18.7077
50 | -0.11715 | -0.029564 | 0.11725 | 0.029621 | 9.0129e-05 | 5.6816e-05 | 0.17769 | 0.17769 | 0.17769 | 0.9815 | -0.35409 | 0.98233 | -0.33804 | 16.2716
51 | -0.0061172 | -0.0015331 | 0.0061183 | 0.0015334 | 1.0458e-06 | 2.6614e-07 | 0.0093123 | 0.0093122 | 0.0093123 | 0.97747 | -0.43329 | 0.97765 | -0.4297 | 2.5583
52 | -0.0077956 | -0.0019538 | 0.0077957 | 0.0019538 | 6.9023e-08 | 2.778e-08 | 0.011865 | 0.011865 | 0.011865 | 0.97765 | -0.4297 | 0.97766 | -0.42951 | 3.2596
53 | -0.0094422 | -0.0023664 | 0.0094423 | 0.0023665 | 1.0006e-07 | 4.7836e-08 | 0.014371 | 0.014371 | 0.014371 | 0.97766 | -0.42951 | 0.97767 | -0.42929 | 3.9481
54 | -0.01113 | -0.0027894 | 0.011131 | 0.0027902 | 1.4097e-06 | 7.379e-07 | 0.01694 | 0.01694 | 0.01694 | 0.97767 | -0.42929 | 0.97781 | -0.42663 | 4.6538
55 | -0.02337 | -0.0058586 | 0.023372 | 0.0058599 | 2.1316e-06 | 1.3079e-06 | 0.035564 | 0.035564 | 0.035564 | 0.97781 | -0.42663 | 0.97791 | -0.42472 | 9.7704
56 | 0.012238 | 0.0030684 | -0.012234 | -0.0030662 | 4.1235e-06 | 2.2415e-06 | 0.018625 | 0.018625 | 0.018625 | 0.97781 | -0.42663 | 0.97745 | -0.4337 | 5.1167
57 | -0.025462 | -0.0063838 | 0.025466 | 0.0063862 | 3.9879e-06 | 2.4633e-06 | 0.038745 | 0.038745 | 0.038745 | 0.97791 | -0.42472 | 0.97807 | -0.42143 | 10.6441
58 | 0.0058271 | 0.0014604 | -0.0058271 | -0.0014604 | 6.6905e-08 | 1.4402e-08 | 0.0088709 | 0.0088709 | 0.0088709 | 0.97745 | -0.4337 | 0.97744 | -0.43395 | 2.4371
59 | -0.0047516 | -0.0011909 | 0.0047516 | 0.0011909 | 4.5677e-08 | -2.5735e-11 | 0.0072286 | 0.0072286 | 0.0072286 | 0.97812 | -0.42038 | 0.97813 | -0.42018 | 1.9859
60 | -0.010084 | -0.0025274 | 0.010086 | 0.0025284 | 1.977e-06 | 9.8403e-07 | 0.015341 | 0.015341 | 0.015341 | 0.97813 | -0.42018 | 0.97834 | -0.41607 | 4.2146
61 | -0.010086 | -0.0025284 | 0.010087 | 0.0025285 | 3.1737e-07 | 1.5796e-07 | 0.015341 | 0.015341 | 0.015341 | 0.97834 | -0.41607 | 0.97837 | -0.4154 | 4.2146
62 | -0.010087 | -0.0025285 | 0.010089 | 0.0025298 | 2.4914e-06 | 1.2399e-06 | 0.015341 | 0.015341 | 0.015341 | 0.97837 | -0.4154 | 0.97864 | -0.41022 | 4.2146
63 | -0.027087 | -0.0067925 | 0.027097 | 0.0067984 | 9.5114e-06 | 5.8998e-06 | 0.041211 | 0.041211 | 0.041211 | 0.97807 | -0.42143 | 0.97845 | -0.41407 | 11.3217
64 | -0.01387 | -0.0034773 | 0.013873 | 0.003479 | 2.9632e-06 | 1.6732e-06 | 0.02109 | 0.02109 | 0.02109 | 0.97864 | -0.41022 | 0.97887 | -0.40574 | 5.7939
65 | -0.028725 | -0.0072066 | 0.02873 | 0.0072096 | 4.8807e-06 | 3.038e-06 | 0.043688 | 0.043688 | 0.043688 | 0.97845 | -0.41407 | 0.97863 | -0.4105 | 12.0021
66 | 0.011929 | 0.0029911 | -0.011925 | -0.0029891 | 3.6133e-06 | 1.9443e-06 | 0.018134 | 0.018134 | 0.018134 | 0.97887 | -0.40574 | 0.97854 | -0.4121 | 4.9818
67 | -0.025802 | -0.0064701 | 0.025808 | 0.0064741 | 6.4772e-06 | 4.0042e-06 | 0.039223 | 0.039223 | 0.039223 | 0.97887 | -0.40574 | 0.97914 | -0.40047 | 10.7757
68 | 0.0088936 | 0.0022294 | -0.0088914 | -0.0022284 | 2.2209e-06 | 1.0147e-06 | 0.013524 | 0.013524 | 0.013524 | 0.97854 | -0.4121 | 0.97828 | -0.41734 | 3.7155
69 | -0.038117 | -0.0095595 | 0.038146 | 0.009578 | 2.9379e-05 | 1.8509e-05 | 0.057929 | 0.057929 | 0.057929 | 0.97914 | -0.40047 | 0.97996 | -0.38432 | 15.9147
70 | 0.012309 | 0.0030854 | -0.012306 | -0.003084 | 2.5169e-06 | 1.3696e-06 | 0.018706 | 0.018706 | 0.018706 | 0.97914 | -0.40047 | 0.97892 | -0.40477 | 5.139
71 | -0.010172 | -0.0025492 | 0.010173 | 0.0025493 | 1.1676e-07 | 5.8353e-08 | 0.015463 | 0.015463 | 0.015463 | 0.9789 | -0.40501 | 0.97892 | -0.40477 | 4.248
72 | 0.004234 | 0.0010609 | -0.0042336 | -0.001061 | 3.6713e-07 | -6.2139e-08 | 0.006436 | 0.0064361 | 0.0064361 | 0.9789 | -0.40501 | 0.97881 | -0.40683 | 1.7681
73 | 0.0019004 | 0.00047622 | -0.0019004 | -0.00047628 | 1.6782e-08 | -5.6652e-08 | 0.002889 | 0.002889 | 0.002889 | 0.97881 | -0.40683 | 0.9788 | -0.40701 | 0.79369
74 | -0.040283 | -0.010114 | 0.04029 | 0.010118 | 6.8119e-06 | 4.2984e-06 | 0.061175 | 0.061175 | 0.061175 | 0.97996 | -0.38432 | 0.98014 | -0.38077 | 16.8062
75 | -0.042614 | -0.0107 | 0.042647 | 0.010722 | 3.374e-05 | 2.1323e-05 | 0.064702 | 0.064702 | 0.064702 | 0.98014 | -0.38077 | 0.98099 | -0.36419 | 17.7752
76 | 0.00612 | 0.0015338 | -0.0061199 | -0.0015338 | 5.4711e-08 | 1.3876e-08 | 0.0093089 | 0.0093089 | 0.0093089 | 0.97828 | -0.41734 | 0.97827 | -0.41753 | 2.5574
77 | -0.31111 | -0.078926 | 0.3115 | 0.079171 | 0.00038341 | 0.00024485 | 0.46957 | 0.46957 | 0.46957 | 0.98661 | -0.25511 | 0.98794 | -0.22952 | 43.0007
78 | 0.14689 | 0.037265 | -0.14674 | -0.037168 | 0.00015365 | 9.7378e-05 | 0.22171 | 0.22171 | 0.22171 | 0.98661 | -0.25511 | 0.98548 | -0.27689 | 20.3029
79 | 0.16422 | 0.041661 | -0.16393 | -0.041475 | 0.00029259 | 0.00018661 | 0.24786 | 0.24786 | 0.24786 | 0.98661 | -0.25511 | 0.98469 | -0.29224 | 34.0468
80 | -0.31348 | -0.079667 | 0.31398 | 0.079991 | 0.00050787 | 0.00032434 | 0.47255 | 0.47255 | 0.47255 | 0.98794 | -0.22952 | 0.98968 | -0.19593 | 43.2736
81 | 0.14407 | 0.036498 | -0.14395 | -0.036421 | 0.000121 | 7.6658e-05 | 0.21767 | 0.21767 | 0.21767 | 0.98548 | -0.27689 | 0.98458 | -0.29439 | 19.9333
82 | 0.090446 | 0.022907 | -0.090344 | -0.022842 | 0.00010119 | 6.4577e-05 | 0.13676 | 0.13676 | 0.13676 | 0.98469 | -0.29224 | 0.98349 | -0.31556 | 37.5722
83 | 0.073483 | 0.018568 | -0.073382 | -0.018504 | 0.00010052 | 6.4059e-05 | 0.1111 | 0.1111 | 0.1111 | 0.98469 | -0.29224 | 0.98322 | -0.32082 | 30.5214
84 | -0.31547 | -0.080364 | 0.31593 | 0.080656 | 0.00045674 | 0.00029169 | 0.47479 | 0.47479 | 0.47479 | 0.98968 | -0.19593 | 0.99125 | -0.16597 | 43.4786
85 | 0.14272 | 0.036114 | -0.14263 | -0.036057 | 9.0147e-05 | 5.7104e-05 | 0.21582 | 0.21582 | 0.21582 | 0.98458 | -0.29439 | 0.9839 | -0.30756 | 19.7637
86 | 0.085989 | 0.021751 | -0.08592 | -0.021707 | 6.9206e-05 | 4.4154e-05 | 0.13017 | 0.13017 | 0.13017 | 0.98349 | -0.31556 | 0.98262 | -0.33235 | 35.7621
87 | 0.070129 | 0.017688 | -0.070068 | -0.017649 | 6.1492e-05 | 3.9171e-05 | 0.10617 | 0.10617 | 0.10617 | 0.98322 | -0.32082 | 0.98228 | -0.33915 | 29.1689
88 | -0.062798 | -0.015769 | 0.062852 | 0.015803 | 5.3772e-05 | 3.4216e-05 | 0.09538 | 0.09538 | 0.09538 | 0.97981 | -0.38731 | 0.98073 | -0.36938 | 26.2034
89 | 0.061062 | 0.015334 | -0.061058 | -0.015332 | 3.3734e-06 | 2.1458e-06 | 0.092744 | 0.092744 | 0.092744 | 0.97981 | -0.38731 | 0.97975 | -0.38847 | 25.479
90 | -0.064622 | -0.016247 | 0.064649 | 0.016265 | 2.7482e-05 | 1.7492e-05 | 0.098066 | 0.098066 | 0.098066 | 0.98073 | -0.36938 | 0.98118 | -0.36048 | 26.9412
91 | 0.036849 | 0.0092592 | -0.036811 | -0.009235 | 3.845e-05 | 2.4196e-05 | 0.055974 | 0.055974 | 0.055974 | 0.97975 | -0.38847 | 0.97864 | -0.41035 | 15.3775
92 | 0.024209 | 0.0060728 | -0.024203 | -0.006069 | 6.136e-06 | 3.7746e-06 | 0.03677 | 0.03677 | 0.03677 | 0.97975 | -0.38847 | 0.97948 | -0.39378 | 10.1016
93 | -0.067242 | -0.016914 | 0.067278 | 0.016938 | 3.6483e-05 | 2.3231e-05 | 0.102 | 0.102 | 0.102 | 0.98118 | -0.36048 | 0.98176 | -0.34912 | 28.0215
94 | 0.035181 | 0.0088265 | -0.035181 | -0.0088264 | 2.5799e-07 | 1.6209e-07 | 0.053496 | 0.053496 | 0.053496 | 0.97864 | -0.41035 | 0.97863 | -0.4105 | 14.6968
95 | 0.022412 | 0.0056203 | -0.022411 | -0.0056193 | 1.6178e-06 | 9.8858e-07 | 0.03405 | 0.03405 | 0.03405 | 0.97948 | -0.39378 | 0.9794 | -0.3953 | 9.3543
96 | -0.068659 | -0.017284 | 0.068692 | 0.017304 | 3.2756e-05 | 2.0862e-05 | 0.10409 | 0.10409 | 0.10409 | 0.98176 | -0.34912 | 0.98228 | -0.33915 | 28.5963
97 | 0.020305 | 0.0050915 | -0.0203 | -0.0050886 | 4.8762e-06 | 2.9489e-06 | 0.03085 | 0.03085 | 0.03085 | 0.9794 | -0.3953 | 0.97915 | -0.40034 | 8.4753
98 | 0.018194 | 0.0045607 | -0.018193 | -0.0045605 | 2.1973e-07 | 1.3099e-07 | 0.027649 | 0.027649 | 0.027649 | 0.97915 | -0.40034 | 0.97913 | -0.40059 | 7.596
99 | 0.016364 | 0.004102 | -0.016361 | -0.0041006 | 2.3773e-06 | 1.3926e-06 | 0.024869 | 0.024869 | 0.024869 | 0.97913 | -0.40059 | 0.97898 | -0.40364 | 6.8321
100 | 0.077106 | 0.019498 | -0.077074 | -0.019477 | 3.1915e-05 | 2.0347e-05 | 0.11683 | 0.11683 | 0.11683 | 0.98262 | -0.33235 | 0.98218 | -0.34098 | 32.0951
101 | 0.070585 | 0.017851 | -0.070524 | -0.017812 | 6.1034e-05 | 3.8882e-05 | 0.107 | 0.107 | 0.107 | 0.98218 | -0.34098 | 0.98125 | -0.35903 | 29.3945
102 | 0.0064887 | 0.001626 | -0.006488 | -0.0016258 | 7.4454e-07 | 2.1653e-07 | 0.0098305 | 0.0098306 | 0.0098306 | 0.98218 | -0.34098 | 0.98205 | -0.34339 | 2.7007
103 | 0.068541 | 0.017315 | -0.06853 | -0.017308 | 1.0892e-05 | 6.9368e-06 | 0.10399 | 0.10399 | 0.10399 | 0.98125 | -0.35903 | 0.98108 | -0.36234 | 28.5683
104 | 0.0051992 | 0.0013028 | -0.0051987 | -0.0013028 | 5.0918e-07 | 4.9081e-08 | 0.0078778 | 0.0078779 | 0.0078779 | 0.98205 | -0.34339 | 0.98195 | -0.34545 | 2.1643
105 | -0.35231 | -0.089828 | 0.3534 | 0.090523 | 0.0010891 | 0.00069581 | 0.52941 | 0.52941 | 0.52941 | 0.99125 | -0.16597 | 0.9946 | -0.10215 | 48.4811
106 | 0.036378 | 0.0091715 | -0.036376 | -0.0091698 | 2.7149e-06 | 1.7063e-06 | 0.054629 | 0.054629 | 0.054629 | 0.99125 | -0.16597 | 0.99117 | -0.16753 | 15.0079
107 | 0.13999 | 0.035394 | -0.13998 | -0.035391 | 3.8787e-06 | 2.456e-06 | 0.21182 | 0.21182 | 0.21182 | 0.9839 | -0.30756 | 0.98387 | -0.30814 | 19.3975
108 | -0.0039361 | -0.00098648 | 0.0039367 | 0.0009863 | 6.1155e-07 | -1.8045e-07 | 0.0059858 | 0.0059856 | 0.0059858 | 0.97849 | -0.41329 | 0.97865 | -0.41003 | 1.6444
109 | -0.0058525 | -0.0014664 | 0.005853 | 0.0014666 | 4.9624e-07 | 1.0758e-07 | 0.0088985 | 0.0088984 | 0.0088985 | 0.97865 | -0.41003 | 0.97875 | -0.40825 | 2.4446
110 | -0.0077542 | -0.001943 | 0.0077553 | 0.0019435 | 1.0415e-06 | 4.1538e-07 | 0.011789 | 0.011789 | 0.011789 | 0.97875 | -0.40825 | 0.97889 | -0.40543 | 3.2387
111 | -0.0018277 | -0.00045807 | 0.0018278 | 0.0004577 | 1.0011e-07 | -3.6987e-07 | 0.0027797 | 0.0027796 | 0.0027797 | 0.9784 | -0.41469 | 0.97846 | -0.41354 | 0.76366
112 | -0.0045296 | -0.0011348 | 0.0045299 | 0.0011348 | 2.9754e-07 | -1.9619e-08 | 0.0068884 | 0.0068883 | 0.0068884 | 0.97846 | -0.41354 | 0.97853 | -0.41216 | 1.8924
113 | -0.0055839 | -0.001399 | 0.0055839 | 0.001399 | 2.4968e-08 | 4.3793e-09 | 0.0084911 | 0.0084911 | 0.0084911 | 0.97853 | -0.41216 | 0.97853 | -0.41207 | 2.3327
114 | -0.0062102 | -0.0015559 | 0.0062109 | 0.0015561 | 7.7305e-07 | 2.0432e-07 | 0.0094434 | 0.0094433 | 0.0094434 | 0.97853 | -0.41207 | 0.97866 | -0.40945 | 2.5943
115 | 0.0031775 | 0.00079613 | -0.0031773 | -0.0007963 | 2.0445e-07 | -1.6265e-07 | 0.0048311 | 0.0048312 | 0.0048312 | 0.97866 | -0.40945 | 0.9786 | -0.4108 | 1.3273
116 | 0.047521 | 0.011993 | -0.047489 | -0.011973 | 3.2523e-05 | 2.0606e-05 | 0.072284 | 0.072284 | 0.072284 | 0.97866 | -0.40945 | 0.97793 | -0.42375 | 19.8582
117 | -0.05691 | -0.014345 | 0.057006 | 0.014406 | 9.6002e-05 | 6.1011e-05 | 0.086558 | 0.086558 | 0.086558 | 0.97866 | -0.40945 | 0.98047 | -0.37426 | 23.7797
118 | -0.014227 | -0.0035652 | 0.014228 | 0.0035659 | 1.2096e-06 | 6.8741e-07 | 0.021626 | 0.021626 | 0.021626 | 0.97889 | -0.40543 | 0.97898 | -0.40364 | 5.9412
119 | 0.0064713 | 0.0016217 | -0.0064711 | -0.0016217 | 1.9619e-07 | 5.7598e-08 | 0.0098371 | 0.0098371 | 0.0098371 | 0.97889 | -0.40543 | 0.97886 | -0.40606 | 2.7025
120 | 0.0044213 | 0.0011079 | -0.0044211 | -0.001108 | 2.2006e-07 | -2.2449e-08 | 0.0067211 | 0.0067211 | 0.0067211 | 0.97886 | -0.40606 | 0.9788 | -0.40711 | 1.8465
121 | 0.0018263 | 0.00045763 | -0.0018262 | -0.0004577 | 1.7956e-08 | -6.6585e-08 | 0.0027763 | 0.0027764 | 0.0027764 | 0.9788 | -0.40711 | 0.97879 | -0.40731 | 0.76274
122 | 0.045476 | 0.011468 | -0.045464 | -0.01146 | 1.2396e-05 | 7.8469e-06 | 0.069222 | 0.069222 | 0.069222 | 0.97793 | -0.42375 | 0.97764 | -0.42945 | 19.0169
123 | -0.060503 | -0.015283 | 0.060538 | 0.015305 | 3.4589e-05 | 2.1999e-05 | 0.091867 | 0.091867 | 0.091867 | 0.98047 | -0.37426 | 0.98108 | -0.36234 | 25.2381
124 | 0.04331 | 0.010921 | -0.043278 | -0.0109 | 3.1895e-05 | 2.0168e-05 | 0.065944 | 0.065944 | 0.065944 | 0.97764 | -0.42945 | 0.97686 | -0.44485 | 18.1165
125 | 0.0079923 | 0.0020033 | -0.0079915 | -0.0020029 | 7.9879e-07 | 3.282e-07 | 0.012122 | 0.012122 | 0.012122 | 0.98108 | -0.36234 | 0.98097 | -0.36444 | 3.3303
126 | 0.003632 | 0.00091013 | -0.0036318 | -0.00091022 | 1.8213e-07 | -8.6246e-08 | 0.0055038 | 0.0055038 | 0.0055038 | 0.98195 | -0.34545 | 0.9819 | -0.3465 | 1.512
127 | 0.0067308 | 0.0016869 | -0.0067299 | -0.0016867 | 8.5856e-07 | 2.7223e-07 | 0.01021 | 0.01021 | 0.01021 | 0.98097 | -0.36444 | 0.98084 | -0.36712 | 2.8049
128 | 0.042146 | 0.010617 | -0.042126 | -0.010604 | 2.0121e-05 | 1.2715e-05 | 0.064219 | 0.064219 | 0.064219 | 0.97686 | -0.44485 | 0.97635 | -0.45484 | 17.6425
129 | 0.0414 | 0.010422 | -0.041385 | -0.010413 | 1.5106e-05 | 9.5416e-06 | 0.063114 | 0.063114 | 0.063114 | 0.97635 | -0.45484 | 0.97596 | -0.46247 | 17.3389
130 | 0.034477 | 0.0086941 | -0.034454 | -0.0086794 | 2.335e-05 | 1.4645e-05 | 0.051779 | 0.051779 | 0.051779 | 0.99117 | -0.16753 | 0.99044 | -0.18169 | 14.225
131 | 0.033283 | 0.008386 | -0.033276 | -0.0083815 | 7.0635e-06 | 4.4238e-06 | 0.05002 | 0.05002 | 0.05002 | 0.99044 | -0.18169 | 0.99021 | -0.18613 | 13.7418
132 | 0.030825 | 0.0077673 | -0.030785 | -0.007742 | 4.0618e-05 | 2.5347e-05 | 0.046337 | 0.046338 | 0.046338 | 0.99021 | -0.18613 | 0.98878 | -0.21371 | 12.7301
133 | -0.35404 | -0.090685 | 0.35476 | 0.091145 | 0.00072 | 0.00046 | 0.53038 | 0.53038 | 0.53038 | 0.9946 | -0.10215 | 0.99681 | -0.060273 | 48.5697
134 | 0.030361 | 0.0076358 | -0.030356 | -0.0076324 | 5.375e-06 | 3.352e-06 | 0.0457 | 0.0457 | 0.0457 | 0.98878 | -0.21371 | 0.98859 | -0.21742 | 12.5549
135 | -0.35664 | -0.091616 | 0.35693 | 0.091798 | 0.00028397 | 0.00018143 | 0.53318 | 0.53318 | 0.53318 | 0.99681 | -0.060273 | 0.99767 | -0.043891 | 48.8265
136 | 0.028938 | 0.0072772 | -0.028938 | -0.0072772 | 7.463e-09 | 4.6544e-09 | 0.043566 | 0.043566 | 0.043566 | 0.98859 | -0.21742 | 0.98859 | -0.21742 | 11.9688
137 | -0.35789 | -0.09204 | 0.35799 | 0.092105 | 0.00010145 | 6.4814e-05 | 0.53463 | 0.53463 | 0.53463 | 0.99767 | -0.043891 | 0.99798 | -0.038061 | 48.9585
138 | 0.028514 | 0.0071709 | -0.028514 | -0.0071707 | 2.3165e-07 | 1.4396e-07 | 0.042928 | 0.042928 | 0.042928 | 0.98859 | -0.21742 | 0.98858 | -0.2176 | 11.7934
139 | 0.031451 | 0.0078959 | -0.031423 | -0.0078788 | 2.7433e-05 | 1.7123e-05 | 0.046899 | 0.046899 | 0.046899 | 0.99798 | -0.038061 | 0.99703 | -0.056364 | 12.8843
140 | -0.39211 | -0.10067 | 0.39271 | 0.10105 | 0.0005984 | 0.00038243 | 0.5855 | 0.5855 | 0.5855 | 0.99798 | -0.038061 | 0.99965 | -0.0066729 | 53.6169
141 | 0.03729 | 0.0093862 | -0.037286 | -0.0093836 | 4.0684e-06 | 2.5619e-06 | 0.05687 | 0.05687 | 0.05687 | 0.97596 | -0.46247 | 0.97584 | -0.46476 | 15.6236
142 | 0.036381 | 0.0091569 | -0.03637 | -0.0091497 | 1.1376e-05 | 7.1574e-06 | 0.05549 | 0.05549 | 0.05549 | 0.97584 | -0.46476 | 0.97551 | -0.4713 | 15.2446
143 | 0.035565 | 0.0089479 | -0.035542 | -0.0089338 | 2.2472e-05 | 1.4128e-05 | 0.054262 | 0.054262 | 0.054262 | 0.97551 | -0.4713 | 0.97484 | -0.48453 | 14.9072
144 | 0.031932 | 0.0080288 | -0.031928 | -0.0080265 | 3.805e-06 | 2.382e-06 | 0.048751 | 0.048751 | 0.048751 | 0.97484 | -0.48453 | 0.97471 | -0.48703 | 13.393
145 | 0.029579 | 0.0074378 | -0.029558 | -0.0074245 | 2.1237e-05 | 1.3246e-05 | 0.045165 | 0.045165 | 0.045165 | 0.97471 | -0.48703 | 0.97394 | -0.50207 | 12.408
146 | 0.02819 | 0.0070818 | -0.028184 | -0.0070781 | 6.0408e-06 | 3.7581e-06 | 0.043076 | 0.043076 | 0.043076 | 0.97394 | -0.50207 | 0.97372 | -0.50656 | 11.834
147 | 0.026469 | 0.0066482 | -0.02646 | -0.0066428 | 8.7143e-06 | 5.4006e-06 | 0.040455 | 0.040455 | 0.040455 | 0.97372 | -0.50656 | 0.97337 | -0.51347 | 11.114
148 | 0.025233 | 0.0063352 | -0.025223 | -0.0063292 | 9.6688e-06 | 5.9728e-06 | 0.038578 | 0.038578 | 0.038578 | 0.97337 | -0.51347 | 0.97296 | -0.5215 | 10.5985
149 | 0.023248 | 0.0058342 | -0.023247 | -0.0058338 | 6.5836e-07 | 4.0411e-07 | 0.035558 | 0.035558 | 0.035558 | 0.97296 | -0.5215 | 0.97293 | -0.5221 | 9.7686
150 | 0.022005 | 0.0055225 | -0.021995 | -0.0055165 | 9.7511e-06 | 5.9558e-06 | 0.033658 | 0.033658 | 0.033658 | 0.97293 | -0.5221 | 0.97246 | -0.53139 | 9.2467
151 | 0.019439 | 0.0048758 | -0.019437 | -0.0048744 | 2.3658e-06 | 1.4257e-06 | 0.029746 | 0.029746 | 0.029746 | 0.97246 | -0.53139 | 0.97233 | -0.53395 | 8.172
152 | 0.015634 | 0.0039212 | -0.015627 | -0.0039177 | 6.0992e-06 | 3.5513e-06 | 0.023926 | 0.023926 | 0.023926 | 0.97233 | -0.53395 | 0.97191 | -0.54213 | 6.5731
153 | 0.015627 | 0.0039177 | -0.015625 | -0.0039161 | 2.7755e-06 | 1.6161e-06 | 0.023926 | 0.023926 | 0.023926 | 0.97191 | -0.54213 | 0.97173 | -0.54586 | 6.5732
154 | 0.010584 | 0.0026527 | -0.010581 | -0.0026512 | 2.8604e-06 | 1.471e-06 | 0.016207 | 0.016207 | 0.016207 | 0.97173 | -0.54586 | 0.97144 | -0.55154 | 4.4525
155 | 0.0047987 | 0.0012023 | -0.0047986 | -0.0012023 | 1.4698e-07 | 4.255e-09 | 0.0073504 | 0.0073504 | 0.0073504 | 0.97144 | -0.55154 | 0.97141 | -0.55218 | 2.0193
156 | 0.0057821 | 0.001449 | -0.0057805 | -0.0014486 | 1.6278e-06 | 3.5691e-07 | 0.0088568 | 0.0088571 | 0.0088571 | 0.97144 | -0.55154 | 0.97114 | -0.55745 | 2.4333
157 | -0.022092 | -0.0055409 | 0.022101 | 0.0055465 | 9.1203e-06 | 5.5576e-06 | 0.033335 | 0.033335 | 0.033335 | 0.98619 | -0.26401 | 0.98664 | -0.25535 | 9.158
158 | 0.022092 | 0.0055409 | -0.022089 | -0.0055389 | 3.4145e-06 | 2.0808e-06 | 0.033335 | 0.033335 | 0.033335 | 0.98619 | -0.26401 | 0.98603 | -0.26725 | 9.158
159 | -0.023027 | -0.0057785 | 0.023029 | 0.0057799 | 2.3783e-06 | 1.4549e-06 | 0.034731 | 0.034731 | 0.034731 | 0.98664 | -0.25535 | 0.98675 | -0.25318 | 9.5415
160 | 0.020222 | 0.0050709 | -0.020219 | -0.0050691 | 2.9943e-06 | 1.807e-06 | 0.030518 | 0.030518 | 0.030518 | 0.98603 | -0.26725 | 0.98587 | -0.27036 | 8.384
161 | 0.0057805 | 0.0014486 | -0.0057801 | -0.0014485 | 3.9586e-07 | 8.6867e-08 | 0.0088571 | 0.0088571 | 0.0088571 | 0.97114 | -0.55745 | 0.97107 | -0.55888 | 2.4333
162 | 0.0051178 | 0.0012825 | -0.0051173 | -0.0012825 | 4.8255e-07 | 5.0016e-08 | 0.0078422 | 0.0078423 | 0.0078423 | 0.97107 | -0.55888 | 0.97097 | -0.56086 | 2.1545
163 | -0.0050085 | -0.0012546 | 0.0050087 | 0.0012546 | 2.5573e-07 | 1.1891e-08 | 0.0075643 | 0.0075643 | 0.0075643 | 0.98521 | -0.28323 | 0.98526 | -0.28216 | 2.0781
164 | 0.0030819 | 0.00077198 | -0.0030815 | -0.00077231 | 3.5457e-07 | -3.2872e-07 | 0.0046546 | 0.0046548 | 0.0046548 | 0.98521 | -0.28323 | 0.98508 | -0.28564 | 1.2788
165 | 0.0019266 | 0.00048259 | -0.0019265 | -0.00048282 | 6.9589e-08 | -2.3455e-07 | 0.0029097 | 0.0029098 | 0.0029098 | 0.98521 | -0.28323 | 0.98517 | -0.28399 | 0.7994
166 | -0.006855 | -0.0017173 | 0.006855 | 0.0017173 | 5.282e-08 | 1.7068e-08 | 0.010353 | 0.010353 | 0.010353 | 0.98526 | -0.28216 | 0.98527 | -0.28199 | 2.8441
167 | 0.0023805 | 0.00059624 | -0.0023804 | -0.00059644 | 1.0549e-07 | -1.9438e-07 | 0.0036464 | 0.0036465 | 0.0036465 | 0.97141 | -0.55218 | 0.97136 | -0.55311 | 1.0018
168 | -0.024014 | -0.0060269 | 0.024017 | 0.0060283 | 2.3779e-06 | 1.4601e-06 | 0.036217 | 0.036217 | 0.036217 | 0.98675 | -0.25318 | 0.98686 | -0.25111 | 9.9497
169 | 0.019058 | 0.0047781 | -0.019056 | -0.0047771 | 1.6276e-06 | 9.7476e-07 | 0.028765 | 0.028765 | 0.028765 | 0.98587 | -0.27036 | 0.98578 | -0.27215 | 7.9025
170 | 0.0051173 | 0.0012825 | -0.005117 | -0.0012824 | 3.4164e-07 | 3.5447e-08 | 0.0078423 | 0.0078424 | 0.0078424 | 0.97097 | -0.56086 | 0.9709 | -0.56227 | 2.1545
171 | -0.0087218 | -0.0021852 | 0.0087222 | 0.0021853 | 3.4011e-07 | 1.5109e-07 | 0.013172 | 0.013172 | 0.013172 | 0.98527 | -0.28199 | 0.98531 | -0.28117 | 3.6187
172 | 0.0012521 | 0.00031365 | -0.0012521 | -0.00031372 | 8.3383e-09 | -6.948e-08 | 0.001918 | 0.0019181 | 0.0019181 | 0.97136 | -0.55311 | 0.97135 | -0.55325 | 0.52694
173 | 0.0010215 | 0.00025592 | -0.0010215 | -0.000256 | 6.5407e-09 | -8.3992e-08 | 0.0015647 | 0.0015648 | 0.0015648 | 0.97135 | -0.55325 | 0.97135 | -0.55338 | 0.42988
174 | -0.01057 | -0.0026485 | 0.010571 | 0.0026487 | 5.0216e-07 | 2.5445e-07 | 0.015963 | 0.015963 | 0.015963 | 0.98531 | -0.28117 | 0.98536 | -0.28018 | 4.3853
175 | -0.075096 | -0.018821 | 0.075339 | 0.018976 | 0.00024296 | 0.00015486 | 0.1141 | 0.1141 | 0.1141 | 0.97932 | -0.39812 | 0.98278 | -0.33044 | 31.3474
176 | -0.085366 | -0.021489 | 0.085375 | 0.021494 | 8.7943e-06 | 5.6106e-06 | 0.12929 | 0.12929 | 0.12929 | 0.98278 | -0.33044 | 0.98289 | -0.32829 | 35.5183
177 | -0.012469 | -0.0031245 | 0.012471 | 0.0031256 | 2.0364e-06 | 1.1082e-06 | 0.01883 | 0.01883 | 0.01883 | 0.98536 | -0.28018 | 0.98554 | -0.27675 | 5.173
178 | -0.018131 | -0.0045448 | 0.018132 | 0.0045457 | 1.4791e-06 | 8.7949e-07 | 0.027371 | 0.027371 | 0.027371 | 0.98569 | -0.27386 | 0.98578 | -0.27215 | 7.5195
179 | 0.01625 | 0.0040733 | -0.016249 | -0.0040726 | 1.1865e-06 | 6.9235e-07 | 0.024531 | 0.024531 | 0.024531 | 0.98569 | -0.27386 | 0.98561 | -0.27539 | 6.7393
180 | 0.01436 | 0.0035994 | -0.014359 | -0.0035989 | 9.2822e-07 | 5.2696e-07 | 0.02168 | 0.02168 | 0.02168 | 0.98561 | -0.27539 | 0.98554 | -0.27675 | 5.9562
181 | -0.024976 | -0.0062687 | 0.024984 | 0.0062735 | 7.7092e-06 | 4.7486e-06 | 0.037663 | 0.037663 | 0.037663 | 0.98686 | -0.25111 | 0.98719 | -0.24464 | 10.347
182 | -0.026398 | -0.0066279 | 0.026432 | 0.006649 | 3.41e-05 | 2.1089e-05 | 0.039795 | 0.039795 | 0.039795 | 0.98719 | -0.24464 | 0.98858 | -0.2176 | 10.9327
183 | -0.14834 | -0.038004 | 0.14839 | 0.038032 | 4.4348e-05 | 2.8099e-05 | 0.22135 | 0.22135 | 0.22135 | 0.99853 | -0.027751 | 0.99886 | -0.021583 | 20.2705
184 | -0.14964 | -0.038346 | 0.14968 | 0.038373 | 4.2576e-05 | 2.698e-05 | 0.22322 | 0.22322 | 0.22322 | 0.99886 | -0.021583 | 0.99917 | -0.015715 | 20.4417
185 | -0.15035 | -0.038539 | 0.15036 | 0.038545 | 8.4746e-06 | 5.3708e-06 | 0.22421 | 0.22421 | 0.22421 | 0.99917 | -0.015715 | 0.99923 | -0.014552 | 20.532
186 | -0.15135 | -0.038793 | 0.15145 | 0.038861 | 0.00010685 | 6.7725e-05 | 0.22569 | 0.22569 | 0.22569 | 0.99923 | -0.014552 | 1 | 0 | 20.6673
187 | 0.39322 | 0.10123 | -0.3931 | -0.10115 | 0.0001276 | 8.1546e-05 | 0.58608 | 0.58608 | 0.58608 | 1 | 0 | 0.99965 | -0.0066729 | 53.6699
188 | 0.10739 | 0.027091 | -0.10736 | -0.02707 | 3.3837e-05 | 2.1612e-05 | 0.16228 | 0.16228 | 0.16228 | 0.98514 | -0.28452 | 0.9848 | -0.29111 | 44.5822
189 | 0.030834 | 0.007731 | -0.030827 | -0.0077268 | 6.7187e-06 | 4.1897e-06 | 0.046019 | 0.046019 | 0.046019 | 0.99703 | -0.056364 | 0.99679 | -0.060937 | 12.6425
190 | 0.025692 | 0.0064398 | -0.025691 | -0.0064396 | 2.7044e-07 | 1.6669e-07 | 0.038353 | 0.038353 | 0.038353 | 0.99679 | -0.060937 | 0.99678 | -0.061158 | 10.5365
191 | 0.017135 | 0.0042951 | -0.017133 | -0.0042938 | 2.1426e-06 | 1.2574e-06 | 0.025579 | 0.025579 | 0.025579 | 0.99678 | -0.061158 | 0.99665 | -0.063783 | 7.0273
192 | -0.002864 | -0.00071779 | 0.0028644 | 0.00071736 | 3.7499e-07 | -4.3324e-07 | 0.0043376 | 0.0043373 | 0.0043376 | 0.98251 | -0.33455 | 0.98265 | -0.3318 | 1.1916
193 | -0.0090019 | -0.0022556 | 0.009002 | 0.0022556 | 6.3673e-08 | 2.9174e-08 | 0.013631 | 0.013631 | 0.013631 | 0.98265 | -0.3318 | 0.98266 | -0.33165 | 3.7448
194 | -0.018836 | -0.0047203 | 0.018848 | 0.0047275 | 1.2043e-05 | 7.2071e-06 | 0.028523 | 0.028523 | 0.028523 | 0.98266 | -0.33165 | 0.98335 | -0.31824 | 7.836
195 | 0.11971 | 0.030282 | -0.1196 | -0.03021 | 0.00011363 | 7.1673e-05 | 0.18125 | 0.18125 | 0.18125 | 0.98335 | -0.31824 | 0.98233 | -0.33804 | 16.5978
196 | -0.13856 | -0.035009 | 0.13863 | 0.035052 | 6.7095e-05 | 4.2476e-05 | 0.20977 | 0.20977 | 0.20977 | 0.98335 | -0.31824 | 0.98387 | -0.30814 | 19.2097
197 | -0.089621 | -0.022559 | 0.089692 | 0.022603 | 7.0388e-05 | 4.4919e-05 | 0.13571 | 0.13571 | 0.13571 | 0.98289 | -0.32829 | 0.98373 | -0.31187 | 37.2842
198 | -0.097449 | -0.024548 | 0.097546 | 0.02461 | 9.6867e-05 | 6.1844e-05 | 0.14745 | 0.14745 | 0.14745 | 0.98373 | -0.31187 | 0.9848 | -0.29111 | 40.5078
199 | 0.0077572 | 0.0019443 | -0.0077561 | -0.0019439 | 1.0508e-06 | 4.1416e-07 | 0.011734 | 0.011734 | 0.011734 | 0.98373 | -0.31187 | 0.98358 | -0.31471 | 3.2236

## res_trafo
| p_hv_mw | q_hv_mvar | p_lv_mw | q_lv_mvar | pl_mw | ql_mvar | i_hv_ka | i_lv_ka | vm_hv_pu | va_hv_degree | vm_lv_pu | va_lv_degree | loading_percent
0 | -1.2729e-15 | -1.3162e-15 | 0.00165 | 1.2699e-07 | 0.00165 | 1.2699e-07 | 5.2857e-17 | 0.0023815 | 0.99998 | 149.9956 | 1 | 0 | 0.2619

## res_ext_grid
| p_mw | q_mvar
0 | 0.54717 | 0.1403

## res_load
| p_mw | q_mvar
0 | 0.0013016 | 0.0003262
1 | 0.0013082 | 0.00032787
2 | 0.0016347 | 0.0004097
3 | 0.0011077 | 0.00027761
4 | 0.0025745 | 0.00064522
5 | 0.0019629 | 0.00049196
6 | 0.0011872 | 0.00029755
7 | 0.0037497 | 0.00093977
8 | 0.0022837 | 0.00057236
9 | 0.0031068 | 0.00077863
10 | 0.0016999 | 0.00042603
11 | 0.0029961 | 0.0007509
12 | 0.0035719 | 0.00089521
13 | 0.0019886 | 0.00049838
14 | 0.0025076 | 0.00062846
15 | 0.0022736 | 0.00056982
16 | 0.0032764 | 0.00082113
17 | 0.0044446 | 0.0011139
18 | 0.0031882 | 0.00079904
19 | 0.0010346 | 0.00025931
20 | 0.0007814 | 0.00019584
21 | 0.00090062 | 0.00022572
22 | 0.008768 | 0.0021975
23 | 0.00050235 | 0.0001259
24 | 0.00098067 | 0.00024578
25 | 0.0032443 | 0.0008131
26 | 0.0018984 | 0.00047578
27 | 0.0028974 | 0.00072617
28 | 0.0011383 | 0.00028529
29 | 0.00099353 | 0.000249
30 | 0.00099126 | 0.00024843
31 | 0.0009994 | 0.00025047
32 | 0.0023454 | 0.00058782
33 | 0.0014089 | 0.0003531
34 | 0.0017807 | 0.00044629
35 | 0.0011881 | 0.00029776
36 | 0.001473 | 0.00036916
37 | 0.0021625 | 0.00054198
38 | 0.0012361 | 0.0003098
39 | 0.0010993 | 0.00027552
40 | 0.0010996 | 0.00027558
41 | 0.0018117 | 0.00045405
42 | 0.0018889 | 0.00047341
43 | 0.002644 | 0.00066265
44 | 0.0061172 | 0.0015331
45 | 0.0016773 | 0.00042037
46 | 0.0016465 | 0.00041265
47 | 0.0016876 | 0.00042296
48 | 0.0020901 | 0.00052383
49 | 0.0064072 | 0.0016058
50 | 0.0058271 | 0.0014604
51 | 0.0047516 | 0.0011909
52 | 0.0053327 | 0.0013365
53 | 0.0016211 | 0.00040629
54 | 0.0037809 | 0.00094759
55 | 0.0016286 | 0.00040816
56 | 0.0030314 | 0.00075973
57 | 0.0059384 | 0.0014883
58 | 0.0021336 | 0.00053474
59 | 0.0023332 | 0.00058476
60 | 0.0019004 | 0.00047628
61 | 0.0021372 | 0.00053564
62 | 0.0023233 | 0.00058227
63 | 0.0022378 | 0.00056084
64 | 0.0027714 | 0.00069459
65 | 0.0061199 | 0.0015338
66 | 0.0019787 | 0.00049591
67 | 0.0026726 | 0.00066981
68 | 0.001489 | 0.00037317
69 | 0.0012261 | 0.0003073
70 | 0.0043549 | 0.0010914
71 | 0.0032531 | 0.0008153
72 | 0.0017363 | 0.00043515
73 | 0.0017701 | 0.00044362
74 | 0.0025928 | 0.00064981
75 | 0.0016296 | 0.00040842
76 | 0.0017905 | 0.00044875
77 | 0.0013805 | 0.00034599
78 | 0.0064509 | 0.0016168
79 | 0.0021058 | 0.00052776
80 | 0.0013759 | 0.00034483
81 | 0.0021063 | 0.00052789
82 | 0.0018297 | 0.00045855
83 | 0.0088142 | 0.002209
84 | 0.0019831 | 0.00049701
85 | 0.0012888 | 0.00032299
86 | 0.0026443 | 0.00066271
87 | 0.0039361 | 0.00098648
88 | 0.0019158 | 0.00048014
89 | 0.0019012 | 0.00047649
90 | 0.0018277 | 0.00045807
91 | 0.0027018 | 0.00067713
92 | 0.001054 | 0.00026417
93 | 0.00062622 | 0.00015695
94 | 0.0021336 | 0.00053472
95 | 0.0020498 | 0.00051373
96 | 0.0025948 | 0.00065033
97 | 0.0018262 | 0.0004577
98 | 0.0031773 | 0.0007963
99 | 0.0020126 | 0.0005044
100 | 0.0034979 | 0.00087665
101 | 0.0021533 | 0.00053967
102 | 0.0015667 | 0.00039266
103 | 0.0036318 | 0.00091022
104 | 0.0012608 | 0.00031598
105 | 0.0011328 | 0.0002839
106 | 0.0067299 | 0.0016867
107 | 0.00072518 | 0.00018175
108 | 0.0018982 | 0.00047574
109 | 0.0011708 | 0.00029344
110 | 0.0024508 | 0.00061422
111 | 0.0006464 | 0.000162
112 | 0.00042378 | 0.00010621
113 | 0.0018787 | 0.00047084
114 | 0.0014174 | 0.00035525
115 | 0.00096658 | 0.00024225
116 | 0.00042417 | 0.00010631
117 | 0.0026641 | 0.00066768
118 | 0.0040951 | 0.0010263
119 | 0.00090472 | 0.00022674
120 | 0.00080516 | 0.00020179
121 | 0.0036109 | 0.00090497
122 | 0.0023488 | 0.00058867
123 | 0.0013674 | 0.00034271
124 | 0.0017151 | 0.00042984
125 | 0.0012276 | 0.00030765
126 | 0.0019752 | 0.00049503
127 | 0.0012422 | 0.00031131
128 | 0.0025565 | 0.00064072
129 | 0.003803 | 0.00095312
130 | 0.0050409 | 0.0012634
131 | 0.00092554 | 0.00023196
132 | 0.0018671 | 0.00046793
133 | 0.0006623 | 0.00016599
134 | 0.0018463 | 0.00046272
135 | 0.0030815 | 0.00077231
136 | 0.0019265 | 0.00048282
137 | 0.002418 | 0.00060602
138 | 0.0009853 | 0.00024694
139 | 0.0011612 | 0.00029101
140 | 0.005117 | 0.0012824
141 | 0.0018668 | 0.00046786
142 | 0.0011283 | 0.00028279
143 | 0.00023063 | 5.7802e-05
144 | 0.0010215 | 0.000256
145 | 0.0018479 | 0.00046313
146 | 0.075096 | 0.018821
147 | 0.010027 | 0.0025131
148 | 0.0018985 | 0.00047581
149 | 0.0018812 | 0.00047146
150 | 0.00092354 | 0.00023146
151 | 0.0018882 | 0.00047324
152 | 0.0018882 | 0.00047324
153 | 0.00095921 | 0.0002404
154 | 0.0014144 | 0.00035447
155 | 0.0020816 | 0.0005217
156 | 0.0020151 | 0.00050503
157 | 0.001255 | 0.00031453
158 | 0.0006623 | 0.00016599
159 | 0.00099203 | 0.00024863
160 | 0.00084033 | 0.00021061
161 | 0.00038919 | 9.754e-05
162 | 0.017634 | 0.0044196
163 | 0.00058979 | 0.00014782
164 | 0.0051352 | 0.001287
165 | 0.0085568 | 0.0021445
166 | 0.017133 | 0.0042938
167 | 0.002864 | 0.00071779
168 | 0.0061375 | 0.0015382
169 | 0.0098343 | 0.0024647
170 | 0.0023517 | 0.00058939
171 | 0.0013554 | 0.0003397
172 | 0.0042459 | 0.0010641
173 | 0.0098155 | 0.00246
174 | 0.0077561 | 0.0019439

## dtypes
| element | column | dtype
0 | bus | name | object
1 | bus | vn_kv | float64
2 | bus | type | object
3 | bus | zone | object
4 | bus | in_service | bool
5 | load | name | object
6 | load | bus | uint32
7 | load | p_mw | float64
8 | load | q_mvar | float64
9 | load | const_z_percent | float64
10 | load | const_i_percent | float64
11 | load | sn_mva | float64
12 | load | scaling | float64
13 | load | in_service | bool
14 | load | type | object
15 | ext_grid | name | object
16 | ext_grid | bus | uint32
17 | ext_grid | vm_pu | float64
18 | ext_grid | va_degree | float64
19 | ext_grid | slack_weight | float64
20 | ext_grid | in_service | bool
21 | line | name | object
22 | line | std_type | object
23 | line | from_bus | uint32
24 | line | to_bus | uint32
25 | line | length_km | float64
26 | line | r_ohm_per_km | float64
27 | line | x_ohm_per_km | float64
28 | line | c_nf_per_km | float64
29 | line | g_us_per_km | float64
30 | line | max_i_ka | float64
31 | line | df | float64
32 | line | parallel | uint32
33 | line | type | object
34 | line | in_service | bool
35 | trafo | name | object
36 | trafo | std_type | object
37 | trafo | hv_bus | uint32
38 | trafo | lv_bus | uint32
39 | trafo | sn_mva | float64
40 | trafo | vn_hv_kv | float64
41 | trafo | vn_lv_kv | float64
42 | trafo | vk_percent | float64
43 | trafo | vkr_percent | float64
44 | trafo | pfe_kw | float64
45 | trafo | i0_percent | float64
46 | trafo | shift_degree | float64
47 | trafo | tap_side | object
48 | trafo | tap_neutral | int32
49 | trafo | tap_min | int32
50 | trafo | tap_max | int32
51 | trafo | tap_step_percent | float64
52 | trafo | tap_step_degree | float64
53 | trafo | tap_pos | int32
54 | trafo | tap_phase_shifter | bool
55 | trafo | parallel | uint32
56 | trafo | df | float64
57 | trafo | in_service | bool
58 | line_geodata | coords | object
59 | bus_geodata | x | float64
60 | bus_geodata | y | float64
61 | bus_geodata | coords | object
62 | res_bus | vm_pu | float64
63 | res_bus | va_degree | float64
64 | res_bus | p_mw | float64
65 | res_bus | q_mvar | float64
66 | res_line | p_from_mw | float64
67 | res_line | q_from_mvar | float64
68 | res_line | p_to_mw | float64
69 | res_line | q_to_mvar | float64
70 | res_line | pl_mw | float64
71 | res_line | ql_mvar | float64
72 | res_line | i_from_ka | float64
73 | res_line | i_to_ka | float64
74 | res_line | i_ka | float64
75 | res_line | vm_from_pu | float64
76 | res_line | va_from_degree | float64
77 | res_line | vm_to_pu | float64
78 | res_line | va_to_degree | float64
79 | res_line | loading_percent | float64
80 | res_trafo | p_hv_mw | float64
81 | res_trafo | q_hv_mvar | float64
82 | res_trafo | p_lv_mw | float64
83 | res_trafo | q_lv_mvar | float64
84 | res_trafo | pl_mw | float64
85 | res_trafo | ql_mvar | float64
86 | res_trafo | i_hv_ka | float64
87 | res_trafo | i_lv_ka | float64
88 | res_trafo | vm_hv_pu | float64
89 | res_trafo | va_hv_degree | float64
90 | res_trafo | vm_lv_pu | float64
91 | res_trafo | va_lv_degree | float64
92 | res_trafo | loading_percent | float64
93 | res_ext_grid | p_mw | float64
94 | res_ext_grid | q_mvar | float64
95 | res_load | p_mw | float64
96 | res_load | q_mvar | float64

## parameters
| version | format_version | converged | OPF_converged | name | f_hz | sn_mva
0 | 2.14.6 | 2.14.0 | TRUE | FALSE |  | 50 | 1