## bus
| name | vn_kv | type | zone | in_service
0 | bus_LV_10-8_0_7_node_0 | 0.4 | n |  | TRUE
1 | bus_LV_10-8_0_7_node_1 | 0.4 | n |  | TRUE
2 | bus_LV_10-8_0_7_node_2 | 0.4 | n |  | TRUE
3 | bus_LV_10-8_0_7_node_3 | 0.4 | n |  | TRUE
4 | bus_LV_10-8_0_7_node_5 | 0.4 | n |  | TRUE
5 | bus_LV_10-8_0_7_node_6 | 0.4 | n |  | TRUE
6 | bus_LV_10-8_0_7_node_7 | 0.4 | n |  | TRUE
7 | bus_LV_10-8_0_7_node_4 | 0.4 | n |  | TRUE
8 | bus_LV_10-8_0_7_node_8 | 0.4 | n |  | TRUE
9 | bus_LV_10-8_0_7_node_9 | 0.4 | n |  | TRUE
10 | bus_LV_10-8_0_7_node_10 | 0.4 | n |  | TRUE
11 | bus_LV_10-8_0_7_node_11 | 0.4 | n |  | TRUE
12 | bus_LV_10-8_0_7_node_17 | 0.4 | n |  | TRUE
13 | bus_LV_10-8_0_7_node_63 | 0.4 | n |  | TRUE
14 | bus_LV_10-8_0_7_node_12 | 0.4 | n |  | TRUE
15 | bus_LV_10-8_0_7_node_13 | 0.4 | n |  | TRUE
16 | bus_LV_10-8_0_7_node_60 | 0.4 | n |  | TRUE
17 | bus_LV_10-8_0_7_node_61 | 0.4 | n |  | TRUE
18 | bus_LV_10-8_0_7_node_18 | 0.4 | n |  | TRUE
19 | bus_LV_10-8_0_7_node_65 | 0.4 | n |  | TRUE
20 | bus_LV_10-8_0_7_node_14 | 0.4 | n |  | TRUE
21 | bus_LV_10-8_0_7_node_15 | 0.4 | n |  | TRUE
22 | bus_LV_10-8_0_7_node_16 | 0.4 | n |  | TRUE
23 | bus_LV_10-8_0_7_node_40 | 0.4 | n |  | TRUE
24 | bus_LV_10-8_0_7_node_62 | 0.4 | n |  | TRUE
25 | bus_LV_10-8_0_7_node_27 | 0.4 | n |  | TRUE
26 | bus_LV_10-8_0_7_node_28 | 0.4 | n |  | TRUE
27 | bus_LV_10-8_0_7_node_22 | 0.4 | n |  | TRUE
28 | bus_LV_10-8_0_7_node_30 | 0.4 | n |  | TRUE
29 | bus_LV_10-8_0_7_node_35 | 0.4 | n |  | TRUE
30 | bus_LV_10-8_0_7_node_36 | 0.4 | n |  | TRUE
31 | bus_LV_10-8_0_7_node_29 | 0.4 | n |  | TRUE
32 | bus_LV_10-8_0_7_node_20 | 0.4 | n |  | TRUE
33 | bus_LV_10-8_0_7_node_26 | 0.4 | n |  | TRUE
34 | bus_LV_10-8_0_7_node_24 | 0.4 | n |  | TRUE
35 | bus_LV_10-8_0_7_node_19 | 0.4 | n |  | TRUE
36 | bus_LV_10-8_0_7_node_21 | 0.4 | n |  | TRUE
37 | bus_LV_10-8_0_7_node_23 | 0.4 | n |  | TRUE
38 | bus_LV_10-8_0_7_node_25 | 0.4 | n |  | TRUE
39 | bus_LV_10-8_0_7_node_31 | 0.4 | n |  | TRUE
40 | bus_LV_10-8_0_7_node_32 | 0.4 | n |  | TRUE
41 | bus_LV_10-8_0_7_node_46 | 0.4 | n |  | TRUE
42 | bus_LV_10-8_0_7_node_38 | 0.4 | n |  | TRUE
43 | bus_LV_10-8_0_7_node_41 | 0.4 | n |  | TRUE
44 | bus_LV_10-8_0_7_node_33 | 0.4 | n |  | TRUE
45 | bus_LV_10-8_0_7_node_34 | 0.4 | n |  | TRUE
46 | bus_LV_10-8_0_7_node_42 | 0.4 | n |  | TRUE
47 | bus_LV_10-8_0_7_node_43 | 0.4 | n |  | TRUE
48 | bus_LV_10-8_0_7_node_37 | 0.4 | n |  | TRUE
49 | bus_LV_10-8_0_7_node_39 | 0.4 | n |  | TRUE
50 | bus_LV_10-8_0_7_node_103 | 0.4 | n |  | TRUE
51 | bus_LV_10-8_0_7_node_57 | 0.4 | n |  | TRUE
52 | bus_LV_10-8_0_7_node_107 | 0.4 | n |  | TRUE
53 | bus_LV_10-8_0_7_node_55 | 0.4 | n |  | TRUE
54 | bus_LV_10-8_0_7_node_48 | 0.4 | n |  | TRUE
55 | bus_LV_10-8_0_7_node_49 | 0.4 | n |  | TRUE
56 | bus_LV_10-8_0_7_node_50 | 0.4 | n |  | TRUE
57 | bus_LV_10-8_0_7_node_51 | 0.4 | n |  | TRUE
58 | bus_LV_10-8_0_7_node_52 | 0.4 | n |  | TRUE
59 | bus_LV_10-8_0_7_node_53 | 0.4 | n |  | TRUE
60 | bus_LV_10-8_0_7_node_59 | 0.4 | n |  | TRUE
61 | bus_LV_10-8_0_7_node_58 | 0.4 | n |  | TRUE
62 | bus_LV_10-8_0_7_node_146 | 0.4 | n |  | TRUE
63 | bus_LV_10-8_0_7_node_145 | 0.4 | n |  | TRUE
64 | bus_LV_10-8_0_7_node_56 | 0.4 | n |  | TRUE
65 | bus_LV_10-8_0_7_node_54 | 0.4 | n |  | TRUE
66 | bus_LV_10-8_0_7_node_99 | 0.4 | n |  | TRUE
67 | bus_LV_10-8_0_7_node_144 | 0.4 | n |  | TRUE
68 | bus_LV_10-8_0_7_node_68 | 0.4 | n |  | TRUE
69 | bus_LV_10-8_0_7_node_66 | 0.4 | n |  | TRUE
70 | bus_LV_10-8_0_7_node_67 | 0.4 | n |  | TRUE
71 | bus_LV_10-8_0_7_node_69 | 0.4 | n |  | TRUE
72 | bus_LV_10-8_0_7_node_70 | 0.4 | n |  | TRUE
73 | bus_LV_10-8_0_7_node_71 | 0.4 | n |  | TRUE
74 | bus_LV_10-8_0_7_node_72 | 0.4 | n |  | TRUE
75 | bus_LV_10-8_0_7_node_73 | 0.4 | n |  | TRUE
76 | bus_LV_10-8_0_7_node_74 | 0.4 | n |  | TRUE
77 | bus_LV_10-8_0_7_node_75 | 0.4 | n |  | TRUE
78 | bus_LV_10-8_0_7_node_76 | 0.4 | n |  | TRUE
79 | bus_LV_10-8_0_7_node_77 | 0.4 | n |  | TRUE
80 | bus_LV_10-8_0_7_node_78 | 0.4 | n |  | TRUE
81 | bus_LV_10-8_0_7_node_79 | 0.4 | n |  | TRUE
82 | bus_LV_10-8_0_7_node_81 | 0.4 | n |  | TRUE
83 | bus_LV_10-8_0_7_node_80 | 0.4 | n |  | TRUE
84 | bus_LV_10-8_0_7_node_82 | 0.4 | n |  | TRUE
85 | bus_LV_10-8_0_7_node_83 | 0.4 | n |  | TRUE
86 | bus_LV_10-8_0_7_node_121 | 0.4 | n |  | TRUE
87 | bus_LV_10-8_0_7_node_118 | 0.4 | n |  | TRUE
88 | bus_LV_10-8_0_7_node_84 | 0.4 | n |  | TRUE
89 | bus_LV_10-8_0_7_node_85 | 0.4 | n |  | TRUE
90 | bus_LV_10-8_0_7_node_86 | 0.4 | n |  | TRUE
91 | bus_LV_10-8_0_7_node_87 | 0.4 | n |  | TRUE
92 | bus_LV_10-8_0_7_node_88 | 0.4 | n |  | TRUE
93 | bus_LV_10-8_0_7_node_89 | 0.4 | n |  | TRUE
94 | bus_LV_10-8_0_7_node_90 | 0.4 | n |  | TRUE
95 | bus_LV_10-8_0_7_node_91 | 0.4 | n |  | TRUE
96 | bus_LV_10-8_0_7_node_98 | 0.4 | n |  | TRUE
97 | bus_LV_10-8_0_7_node_93 | 0.4 | n |  | TRUE
98 | bus_LV_10-8_0_7_node_163 | 0.4 | n |  | TRUE
99 | bus_LV_10-8_0_7_node_160 | 0.4 | n |  | TRUE
100 | bus_LV_10-8_0_7_node_143 | 0.4 | n |  | TRUE
101 | bus_LV_10-8_0_7_node_168 | 0.4 | n |  | TRUE
102 | bus_LV_10-8_0_7_node_92 | 0.4 | n |  | TRUE
103 | bus_LV_10-8_0_7_node_169 | 0.4 | n |  | TRUE
104 | bus_LV_10-8_0_7_node_158 | 0.4 | n |  | TRUE
105 | bus_LV_10-8_0_7_node_142 | 0.4 | n |  | TRUE
106 | bus_LV_10-8_0_7_node_94 | 0.4 | n |  | TRUE
107 | bus_LV_10-8_0_7_node_96 | 0.4 | n |  | TRUE
108 | bus_LV_10-8_0_7_node_97 | 0.4 | n |  | TRUE
109 | bus_LV_10-8_0_7_node_95 | 0.4 | n |  | TRUE
110 | bus_LV_10-8_0_7_node_100 | 0.4 | n |  | TRUE
111 | bus_LV_10-8_0_7_node_101 | 0.4 | n |  | TRUE
112 | bus_LV_10-8_0_7_node_102 | 0.4 | n |  | TRUE
113 | bus_LV_10-8_0_7_node_147 | 0.4 | n |  | TRUE
114 | bus_LV_10-8_0_7_node_148 | 0.4 | n |  | TRUE
115 | bus_LV_10-8_0_7_node_109 | 0.4 | n |  | TRUE
116 | bus_LV_10-8_0_7_node_105 | 0.4 | n |  | TRUE
117 | bus_LV_10-8_0_7_node_104 | 0.4 | n |  | TRUE
118 | bus_LV_10-8_0_7_node_106 | 0.4 | n |  | TRUE
119 | bus_LV_10-8_0_7_node_108 | 0.4 | n |  | TRUE
120 | bus_LV_10-8_0_7_node_110 | 0.4 | n |  | TRUE
121 | bus_LV_10-8_0_7_node_111 | 0.4 | n |  | TRUE
122 | bus_LV_10-8_0_7_node_112 | 0.4 | n |  | TRUE
123 | bus_LV_10-8_0_7_node_115 | 0.4 | n |  | TRUE
124 | bus_LV_10-8_0_7_node_113 | 0.4 | n |  | TRUE
125 | bus_LV_10-8_0_7_node_116 | 0.4 | n |  | TRUE
126 | bus_LV_10-8_0_7_node_114 | 0.4 | n |  | TRUE
127 | bus_LV_10-8_0_7_node_117 | 0.4 | n |  | TRUE
128 | bus_LV_10-8_0_7_node_119 | 0.4 | n |  | TRUE
129 | bus_LV_10-8_0_7_node_122 | 0.4 | n |  | TRUE
130 | bus_LV_10-8_0_7_node_120 | 0.4 | n |  | TRUE
131 | bus_LV_10-8_0_7_node_123 | 0.4 | n |  | TRUE
132 | bus_LV_10-8_0_7_node_126 | 0.4 | n |  | TRUE
133 | bus_LV_10-8_0_7_node_131 | 0.4 | n |  | TRUE
134 | bus_LV_10-8_0_7_node_127 | 0.4 | n |  | TRUE
135 | bus_LV_10-8_0_7_node_125 | 0.4 | n |  | TRUE
136 | bus_LV_10-8_0_7_node_132 | 0.4 | n |  | TRUE
137 | bus_LV_10-8_0_7_node_133 | 0.4 | n |  | TRUE
138 | bus_LV_10-8_0_7_node_124 | 0.4 | n |  | TRUE
139 | bus_LV_10-8_0_7_node_128 | 0.4 | n |  | TRUE
140 | bus_LV_10-8_0_7_node_129 | 0.4 | n |  | TRUE
141 | bus_LV_10-8_0_7_node_130 | 0.4 | n |  | TRUE
142 | bus_LV_10-8_0_7_node_136 | 0.4 | n |  | TRUE
143 | bus_LV_10-8_0_7_node_135 | 0.4 | n |  | TRUE
144 | bus_LV_10-8_0_7_node_139 | 0.4 | n |  | TRUE
145 | bus_LV_10-8_0_7_node_134 | 0.4 | n |  | TRUE
146 | bus_LV_10-8_0_7_node_137 | 0.4 | n |  | TRUE
147 | bus_LV_10-8_0_7_node_140 | 0.4 | n |  | TRUE
148 | bus_LV_10-8_0_7_node_171 | 0.4 | n |  | TRUE
149 | bus_LV_10-8_0_7_node_174 | 0.4 | n |  | TRUE
150 | bus_LV_10-8_0_7_node_141 | 0.4 | n |  | TRUE
151 | bus_LV_10-8_0_7_node_170 | 0.4 | n |  | TRUE
152 | bus_LV_10-8_0_7_node_173 | 0.4 | n |  | TRUE
153 | bus_LV_10-8_0_7_node_149 | 0.4 | n |  | TRUE
154 | bus_LV_10-8_0_7_node_150 | 0.4 | n |  | TRUE
155 | bus_LV_10-8_0_7_node_151 | 0.4 | n |  | TRUE
156 | bus_LV_10-8_0_7_node_152 | 0.4 | n |  | TRUE
157 | bus_LV_10-8_0_7_node_153 | 0.4 | n |  | TRUE
158 | bus_LV_10-8_0_7_node_154 | 0.4 | n |  | TRUE
159 | bus_LV_10-8_0_7_node_155 | 0.4 | n |  | TRUE
160 | bus_LV_10-8_0_7_node_156 | 0.4 | n |  | TRUE
161 | bus_LV_10-8_0_7_node_157 | 0.4 | n |  | TRUE
162 | bus_LV_10-8_0_7_node_167 | 0.4 | n |  | TRUE
163 | bus_LV_10-8_0_7_node_165 | 0.4 | n |  | TRUE
164 | bus_LV_10-8_0_7_node_159 | 0.4 | n |  | TRUE
165 | bus_LV_10-8_0_7_node_161 | 0.4 | n |  | TRUE
166 | bus_LV_10-8_0_7_node_162 | 0.4 | n |  | TRUE
167 | bus_LV_10-8_0_7_node_164 | 0.4 | n |  | TRUE
168 | bus_LV_10-8_0_7_node_166 | 0.4 | n |  | TRUE
169 | bus_LV_10-8_0_7_node_172 | 0.4 | n |  | TRUE
170 | bus_MV_349_0_node_194 | 20 | n |  | TRUE

## load
| name | bus | p_mw | q_mvar | const_z_percent | const_i_percent | sn_mva | scaling | in_service | type
0 | LV_10-8_0_7_load_0 | 0 | 0.0015924 | 0.0003991 | 0 | 0 |  | 1 | TRUE | wye
1 | LV_10-8_0_7_load_1 | 1 | 0.0065223 | 0.0016346 | 0 | 0 |  | 1 | TRUE | wye
2 | LV_10-8_0_7_load_5 | 4 | 0.0016261 | 0.00040755 | 0 | 0 |  | 1 | TRUE | wye
3 | LV_10-8_0_7_load_6 | 5 | 0.002314 | 0.00057995 | 0 | 0 |  | 1 | TRUE | wye
4 | LV_10-8_0_7_load_7 | 6 | 0.00085835 | 0.00021512 | 0 | 0 |  | 1 | TRUE | wye
5 | LV_10-8_0_7_load_4 | 7 | 0.0013318 | 0.00033377 | 0 | 0 |  | 1 | TRUE | wye
6 | LV_10-8_0_7_load_63 | 13 | 0.0028748 | 0.0007205 | 0 | 0 |  | 1 | TRUE | wye
7 | LV_10-8_0_7_load_13 | 15 | 0.0030522 | 0.00076496 | 0 | 0 |  | 1 | TRUE | wye
8 | LV_10-8_0_7_load_60 | 16 | 0.0013789 | 0.00034559 | 0 | 0 |  | 1 | TRUE | wye
9 | LV_10-8_0_7_load_61 | 17 | 0.00097445 | 0.00024422 | 0 | 0 |  | 1 | TRUE | wye
10 | LV_10-8_0_7_load_18 | 18 | 0.0013792 | 0.00034566 | 0 | 0 |  | 1 | TRUE | wye
11 | LV_10-8_0_7_load_65 | 19 | 0.0013779 | 0.00034534 | 0 | 0 |  | 1 | TRUE | wye
12 | LV_10-8_0_7_load_14 | 20 | 0.0018406 | 0.00046131 | 0 | 0 |  | 1 | TRUE | wye
13 | LV_10-8_0_7_load_15 | 21 | 0.0025546 | 0.00064025 | 0 | 0 |  | 1 | TRUE | wye
14 | LV_10-8_0_7_load_40 | 23 | 0.0014673 | 0.00036773 | 0 | 0 |  | 1 | TRUE | wye
15 | LV_10-8_0_7_load_62 | 24 | 0.0012813 | 0.00032112 | 0 | 0 |  | 1 | TRUE | wye
16 | LV_10-8_0_7_load_27 | 25 | 0.0093271 | 0.0023376 | 0 | 0 |  | 1 | TRUE | wye
17 | LV_10-8_0_7_load_22 | 27 | 0.0011273 | 0.00028253 | 0 | 0 |  | 1 | TRUE | wye
18 | LV_10-8_0_7_load_30 | 28 | 0.0016484 | 0.00041313 | 0 | 0 |  | 1 | TRUE | wye
19 | LV_10-8_0_7_load_35 | 29 | 0.015152 | 0.0037973 | 0 | 0 |  | 1 | TRUE | wye
20 | LV_10-8_0_7_load_29 | 31 | 0.0007416 | 0.00018586 | 0 | 0 |  | 1 | TRUE | wye
21 | LV_10-8_0_7_load_20 | 32 | 0.0017438 | 0.00043703 | 0 | 0 |  | 1 | TRUE | wye
22 | LV_10-8_0_7_load_26 | 33 | 0.0016904 | 0.00042366 | 0 | 0 |  | 1 | TRUE | wye
23 | LV_10-8_0_7_load_24 | 34 | 0.0010547 | 0.00026433 | 0 | 0 |  | 1 | TRUE | wye
24 | LV_10-8_0_7_load_19 | 35 | 0.0026041 | 0.00065264 | 0 | 0 |  | 1 | TRUE | wye
25 | LV_10-8_0_7_load_23 | 37 | 0.0010624 | 0.00026625 | 0 | 0 |  | 1 | TRUE | wye
26 | LV_10-8_0_7_load_25 | 38 | 0.00094405 | 0.0002366 | 0 | 0 |  | 1 | TRUE | wye
27 | LV_10-8_0_7_load_31 | 39 | 0.0017637 | 0.00044201 | 0 | 0 |  | 1 | TRUE | wye
28 | LV_10-8_0_7_load_32 | 40 | 0.00097128 | 0.00024343 | 0 | 0 |  | 1 | TRUE | wye
29 | LV_10-8_0_7_load_46 | 41 | 0.0010498 | 0.0002631 | 0 | 0 |  | 1 | TRUE | wye
30 | LV_10-8_0_7_load_41 | 43 | 0.0040618 | 0.001018 | 0 | 0 |  | 1 | TRUE | wye
31 | LV_10-8_0_7_load_33 | 44 | 0.00072627 | 0.00018202 | 0 | 0 |  | 1 | TRUE | wye
32 | LV_10-8_0_7_load_34 | 45 | 0.0021358 | 0.00053528 | 0 | 0 |  | 1 | TRUE | wye
33 | LV_10-8_0_7_load_42 | 46 | 0.0025111 | 0.00062933 | 0 | 0 |  | 1 | TRUE | wye
34 | LV_10-8_0_7_load_43 | 47 | 0.0040565 | 0.0010167 | 0 | 0 |  | 1 | TRUE | wye
35 | LV_10-8_0_7_load_39 | 49 | 0.0021375 | 0.00053571 | 0 | 0 |  | 1 | TRUE | wye
36 | LV_10-8_0_7_load_103 | 50 | 0.01319 | 0.0033057 | 0 | 0 |  | 1 | TRUE | wye
37 | LV_10-8_0_7_load_57 | 51 | 0.0044367 | 0.0011119 | 0 | 0 |  | 1 | TRUE | wye
38 | LV_10-8_0_7_load_55 | 53 | 0.0040105 | 0.0010051 | 0 | 0 |  | 1 | TRUE | wye
39 | LV_10-8_0_7_load_48 | 54 | 0.0046915 | 0.0011758 | 0 | 0 |  | 1 | TRUE | wye
40 | LV_10-8_0_7_load_49 | 55 | 0.0040163 | 0.0010066 | 0 | 0 |  | 1 | TRUE | wye
41 | LV_10-8_0_7_load_50 | 56 | 0.004606 | 0.0011544 | 0 | 0 |  | 1 | TRUE | wye
42 | LV_10-8_0_7_load_52 | 58 | 0.0026075 | 0.00065351 | 0 | 0 |  | 1 | TRUE | wye
43 | LV_10-8_0_7_load_53 | 59 | 0.0044118 | 0.0011057 | 0 | 0 |  | 1 | TRUE | wye
44 | LV_10-8_0_7_load_58 | 61 | 0.0049833 | 0.0012489 | 0 | 0 |  | 1 | TRUE | wye
45 | LV_10-8_0_7_load_146 | 62 | 0.0011463 | 0.00028728 | 0 | 0 |  | 1 | TRUE | wye
46 | LV_10-8_0_7_load_145 | 63 | 0.001422 | 0.0003564 | 0 | 0 |  | 1 | TRUE | wye
47 | LV_10-8_0_7_load_56 | 64 | 0.0049263 | 0.0012347 | 0 | 0 |  | 1 | TRUE | wye
48 | LV_10-8_0_7_load_54 | 65 | 0.0010479 | 0.00026263 | 0 | 0 |  | 1 | TRUE | wye
49 | LV_10-8_0_7_load_99 | 66 | 0.0024567 | 0.00061571 | 0 | 0 |  | 1 | TRUE | wye
50 | LV_10-8_0_7_load_144 | 67 | 0.0010258 | 0.0002571 | 0 | 0 |  | 1 | TRUE | wye
51 | LV_10-8_0_7_load_68 | 68 | 0.0014505 | 0.00036352 | 0 | 0 |  | 1 | TRUE | wye
52 | LV_10-8_0_7_load_66 | 69 | 0.0011083 | 0.00027776 | 0 | 0 |  | 1 | TRUE | wye
53 | LV_10-8_0_7_load_67 | 70 | 0.00088366 | 0.00022146 | 0 | 0 |  | 1 | TRUE | wye
54 | LV_10-8_0_7_load_69 | 71 | 0.00073587 | 0.00018443 | 0 | 0 |  | 1 | TRUE | wye
55 | LV_10-8_0_7_load_70 | 72 | 0.0015589 | 0.00039071 | 0 | 0 |  | 1 | TRUE | wye
56 | LV_10-8_0_7_load_71 | 73 | 0.0029351 | 0.00073562 | 0 | 0 |  | 1 | TRUE | wye
57 | LV_10-8_0_7_load_72 | 74 | 0.0021327 | 0.00053452 | 0 | 0 |  | 1 | TRUE | wye
58 | LV_10-8_0_7_load_73 | 75 | 0.0025353 | 0.00063541 | 0 | 0 |  | 1 | TRUE | wye
59 | LV_10-8_0_7_load_74 | 76 | 0.0021506 | 0.000539 | 0 | 0 |  | 1 | TRUE | wye
60 | LV_10-8_0_7_load_75 | 77 | 0.00080192 | 0.00020098 | 0 | 0 |  | 1 | TRUE | wye
61 | LV_10-8_0_7_load_76 | 78 | 0.0011218 | 0.00028114 | 0 | 0 |  | 1 | TRUE | wye
62 | LV_10-8_0_7_load_77 | 79 | 0.0016476 | 0.00041293 | 0 | 0 |  | 1 | TRUE | wye
63 | LV_10-8_0_7_load_78 | 80 | 0.0017416 | 0.00043649 | 0 | 0 |  | 1 | TRUE | wye
64 | LV_10-8_0_7_load_81 | 82 | 0.0008868 | 0.00022225 | 0 | 0 |  | 1 | TRUE | wye
65 | LV_10-8_0_7_load_80 | 83 | 0.0013275 | 0.00033271 | 0 | 0 |  | 1 | TRUE | wye
66 | LV_10-8_0_7_load_82 | 84 | 0.00087811 | 0.00022008 | 0 | 0 |  | 1 | TRUE | wye
67 | LV_10-8_0_7_load_83 | 85 | 0.0032497 | 0.00081445 | 0 | 0 |  | 1 | TRUE | wye
68 | LV_10-8_0_7_load_121 | 86 | 0.00077394 | 0.00019397 | 0 | 0 |  | 1 | TRUE | wye
69 | LV_10-8_0_7_load_84 | 88 | 0.019138 | 0.0047964 | 0 | 0 |  | 1 | TRUE | wye
70 | LV_10-8_0_7_load_85 | 89 | 0.0039797 | 0.0009974 | 0 | 0 |  | 1 | TRUE | wye
71 | LV_10-8_0_7_load_86 | 90 | 0.040364 | 0.010116 | 0 | 0 |  | 1 | TRUE | wye
72 | LV_10-8_0_7_load_88 | 92 | 0.0025899 | 0.00064908 | 0 | 0 |  | 1 | TRUE | wye
73 | LV_10-8_0_7_load_98 | 96 | 0.0038537 | 0.00096582 | 0 | 0 |  | 1 | TRUE | wye
74 | LV_10-8_0_7_load_93 | 97 | 0.0034207 | 0.0008573 | 0 | 0 |  | 1 | TRUE | wye
75 | LV_10-8_0_7_load_163 | 98 | 0.00091825 | 0.00023013 | 0 | 0 |  | 1 | TRUE | wye
76 | LV_10-8_0_7_load_160 | 99 | 0.00053956 | 0.00013523 | 0 | 0 |  | 1 | TRUE | wye
77 | LV_10-8_0_7_load_168 | 101 | 0.0092332 | 0.0023141 | 0 | 0 |  | 1 | TRUE | wye
78 | LV_10-8_0_7_load_92 | 102 | 0.012506 | 0.0031343 | 0 | 0 |  | 1 | TRUE | wye
79 | LV_10-8_0_7_load_169 | 103 | 0.0010381 | 0.00026017 | 0 | 0 |  | 1 | TRUE | wye
80 | LV_10-8_0_7_load_158 | 104 | 0.0048408 | 0.0012132 | 0 | 0 |  | 1 | TRUE | wye
81 | LV_10-8_0_7_load_142 | 105 | 0.00090678 | 0.00022726 | 0 | 0 |  | 1 | TRUE | wye
82 | LV_10-8_0_7_load_97 | 108 | 0.0048165 | 0.0012071 | 0 | 0 |  | 1 | TRUE | wye
83 | LV_10-8_0_7_load_95 | 109 | 0.016274 | 0.0040786 | 0 | 0 |  | 1 | TRUE | wye
84 | LV_10-8_0_7_load_100 | 110 | 0.003897 | 0.00097669 | 0 | 0 |  | 1 | TRUE | wye
85 | LV_10-8_0_7_load_101 | 111 | 0.00071626 | 0.00017951 | 0 | 0 |  | 1 | TRUE | wye
86 | LV_10-8_0_7_load_102 | 112 | 0.0041063 | 0.0010291 | 0 | 0 |  | 1 | TRUE | wye
87 | LV_10-8_0_7_load_148 | 114 | 0.00052362 | 0.00013123 | 0 | 0 |  | 1 | TRUE | wye
88 | LV_10-8_0_7_load_109 | 115 | 0.00034707 | 8.6984e-05 | 0 | 0 |  | 1 | TRUE | wye
89 | LV_10-8_0_7_load_105 | 116 | 0.00030795 | 7.7179e-05 | 0 | 0 |  | 1 | TRUE | wye
90 | LV_10-8_0_7_load_104 | 117 | 0.0014035 | 0.00035176 | 0 | 0 |  | 1 | TRUE | wye
91 | LV_10-8_0_7_load_106 | 118 | 0.00036198 | 9.0721e-05 | 0 | 0 |  | 1 | TRUE | wye
92 | LV_10-8_0_7_load_108 | 119 | 0.0033171 | 0.00083134 | 0 | 0 |  | 1 | TRUE | wye
93 | LV_10-8_0_7_load_110 | 120 | 0.0021195 | 0.00053119 | 0 | 0 |  | 1 | TRUE | wye
94 | LV_10-8_0_7_load_111 | 121 | 0.0021875 | 0.00054824 | 0 | 0 |  | 1 | TRUE | wye
95 | LV_10-8_0_7_load_115 | 123 | 0.0021076 | 0.00052821 | 0 | 0 |  | 1 | TRUE | wye
96 | LV_10-8_0_7_load_113 | 124 | 0.00053515 | 0.00013412 | 0 | 0 |  | 1 | TRUE | wye
97 | LV_10-8_0_7_load_116 | 125 | 0.0011164 | 0.00027979 | 0 | 0 |  | 1 | TRUE | wye
98 | LV_10-8_0_7_load_114 | 126 | 0.0033346 | 0.00083573 | 0 | 0 |  | 1 | TRUE | wye
99 | LV_10-8_0_7_load_117 | 127 | 0.00065445 | 0.00016402 | 0 | 0 |  | 1 | TRUE | wye
100 | LV_10-8_0_7_load_119 | 128 | 0.0012007 | 0.00030092 | 0 | 0 |  | 1 | TRUE | wye
101 | LV_10-8_0_7_load_122 | 129 | 0.00095886 | 0.00024031 | 0 | 0 |  | 1 | TRUE | wye
102 | LV_10-8_0_7_load_120 | 130 | 0.0011571 | 0.00029 | 0 | 0 |  | 1 | TRUE | wye
103 | LV_10-8_0_7_load_123 | 131 | 0.005678 | 0.001423 | 0 | 0 |  | 1 | TRUE | wye
104 | LV_10-8_0_7_load_127 | 134 | 0.0011154 | 0.00027953 | 0 | 0 |  | 1 | TRUE | wye
105 | LV_10-8_0_7_load_132 | 136 | 0.0010752 | 0.00026947 | 0 | 0 |  | 1 | TRUE | wye
106 | LV_10-8_0_7_load_133 | 137 | 0.0012131 | 0.00030402 | 0 | 0 |  | 1 | TRUE | wye
107 | LV_10-8_0_7_load_124 | 138 | 0.0012286 | 0.00030792 | 0 | 0 |  | 1 | TRUE | wye
108 | LV_10-8_0_7_load_128 | 139 | 0.00099805 | 0.00025013 | 0 | 0 |  | 1 | TRUE | wye
109 | LV_10-8_0_7_load_129 | 140 | 0.0018568 | 0.00046536 | 0 | 0 |  | 1 | TRUE | wye
110 | LV_10-8_0_7_load_130 | 141 | 0.0011487 | 0.00028789 | 0 | 0 |  | 1 | TRUE | wye
111 | LV_10-8_0_7_load_135 | 143 | 0.0010253 | 0.00025698 | 0 | 0 |  | 1 | TRUE | wye
112 | LV_10-8_0_7_load_134 | 145 | 0.00098338 | 0.00024646 | 0 | 0 |  | 1 | TRUE | wye
113 | LV_10-8_0_7_load_137 | 146 | 0.0015221 | 0.00038147 | 0 | 0 |  | 1 | TRUE | wye
114 | LV_10-8_0_7_load_171 | 148 | 0.0015416 | 0.00038637 | 0 | 0 |  | 1 | TRUE | wye
115 | LV_10-8_0_7_load_141 | 150 | 0.00075223 | 0.00018853 | 0 | 0 |  | 1 | TRUE | wye
116 | LV_10-8_0_7_load_170 | 151 | 0.0013534 | 0.0003392 | 0 | 0 |  | 1 | TRUE | wye
117 | LV_10-8_0_7_load_173 | 152 | 0.0012567 | 0.00031496 | 0 | 0 |  | 1 | TRUE | wye
118 | LV_10-8_0_7_load_149 | 153 | 0.00083595 | 0.00020951 | 0 | 0 |  | 1 | TRUE | wye
119 | LV_10-8_0_7_load_150 | 154 | 0.0011575 | 0.0002901 | 0 | 0 |  | 1 | TRUE | wye
120 | LV_10-8_0_7_load_151 | 155 | 0.002029 | 0.00050851 | 0 | 0 |  | 1 | TRUE | wye
121 | LV_10-8_0_7_load_152 | 156 | 0.0011435 | 0.00028658 | 0 | 0 |  | 1 | TRUE | wye
122 | LV_10-8_0_7_load_153 | 157 | 0.00096342 | 0.00024146 | 0 | 0 |  | 1 | TRUE | wye
123 | LV_10-8_0_7_load_154 | 158 | 0.0014705 | 0.00036853 | 0 | 0 |  | 1 | TRUE | wye
124 | LV_10-8_0_7_load_155 | 159 | 0.0023388 | 0.00058616 | 0 | 0 |  | 1 | TRUE | wye
125 | LV_10-8_0_7_load_156 | 160 | 0.0022874 | 0.00057327 | 0 | 0 |  | 1 | TRUE | wye
126 | LV_10-8_0_7_load_157 | 161 | 0.0020347 | 0.00050994 | 0 | 0 |  | 1 | TRUE | wye
127 | LV_10-8_0_7_load_167 | 162 | 0.0020472 | 0.00051308 | 0 | 0 |  | 1 | TRUE | wye
128 | LV_10-8_0_7_load_159 | 164 | 0.0011576 | 0.00029013 | 0 | 0 |  | 1 | TRUE | wye
129 | LV_10-8_0_7_load_161 | 165 | 0.00124 | 0.00031077 | 0 | 0 |  | 1 | TRUE | wye
130 | LV_10-8_0_7_load_162 | 166 | 0.0012408 | 0.00031097 | 0 | 0 |  | 1 | TRUE | wye
131 | LV_10-8_0_7_load_164 | 167 | 0.0049152 | 0.0012319 | 0 | 0 |  | 1 | TRUE | wye
132 | LV_10-8_0_7_load_166 | 168 | 0.0019527 | 0.0004894 | 0 | 0 |  | 1 | TRUE | wye
133 | LV_10-8_0_7_load_172 | 169 | 0.0020297 | 0.0005087 | 0 | 0 |  | 1 | TRUE | wye

## ext_grid
| name | bus | vm_pu | va_degree | slack_weight | in_service
0 |  | 60 | 1 | 0 | 1 | TRUE

## line
| name | std_type | from_bus | to_bus | length_km | r_ohm_per_km | x_ohm_per_km | c_nf_per_km | g_us_per_km | max_i_ka | df | parallel | type | in_service
0 | LV_10-8_0_7_line_0 |  | 0 | 1 | 0.02211 | 0.125 | 0.08 | 261 | 0 | 0.364 | 1 | 1 | cs | TRUE
1 | LV_10-8_0_7_line_1 |  | 0 | 2 | 0.052044 | 0.125 | 0.08 | 261 | 0 | 0.364 | 1 | 1 | cs | TRUE
2 | LV_10-8_0_7_line_2 |  | 1 | 3 | 0.019995 | 0.125 | 0.08 | 261 | 0 | 0.364 | 1 | 1 | cs | TRUE
3 | LV_10-8_0_7_line_3 |  | 2 | 4 | 0.0039671 | 0.125 | 0.08 | 261 | 0 | 0.364 | 1 | 1 | cs | TRUE
4 | LV_10-8_0_7_line_4 |  | 3 | 5 | 0.0085634 | 0.125 | 0.08 | 261 | 0 | 0.364 | 1 | 3 | cs | TRUE
5 | LV_10-8_0_7_line_5 |  | 3 | 6 | 0.026469 | 0.125 | 0.08 | 261 | 0 | 0.364 | 1 | 3 | cs | TRUE
6 | LV_10-8_0_7_line_6 |  | 4 | 9 | 0.032069 | 0.125 | 0.08 | 261 | 0 | 0.364 | 1 | 1 | cs | TRUE
7 | LV_10-8_0_7_line_7 |  | 5 | 10 | 0.0035713 | 0.125 | 0.08 | 261 | 0 | 0.364 | 1 | 3 | cs | TRUE
8 | LV_10-8_0_7_line_8 |  | 6 | 11 | 0.022612 | 0.125 | 0.08 | 261 | 0 | 0.364 | 1 | 3 | cs | TRUE
9 | LV_10-8_0_7_line_9 |  | 7 | 8 | 0.02317 | 0.125 | 0.08 | 261 | 0 | 0.364 | 1 | 1 | cs | TRUE
10 | LV_10-8_0_7_line_10 |  | 8 | 12 | 0.042681 | 0.125 | 0.08 | 261 | 0 | 0.364 | 1 | 1 | cs | TRUE
11 | LV_10-8_0_7_line_11 |  | 9 | 13 | 0.009612 | 0.125 | 0.08 | 261 | 0 | 0.364 | 1 | 1 | cs | TRUE
12 | LV_10-8_0_7_line_12 |  | 10 | 14 | 0.018744 | 0.125 | 0.08 | 261 | 0 | 0.364 | 1 | 1 | cs | TRUE
13 | LV_10-8_0_7_line_13 |  | 10 | 15 | 0.033526 | 0.125 | 0.08 | 261 | 0 | 0.364 | 1 | 3 | cs | TRUE
14 | LV_10-8_0_7_line_14 |  | 11 | 16 | 0.024528 | 0.125 | 0.08 | 261 | 0 | 0.364 | 1 | 3 | cs | TRUE
15 | LV_10-8_0_7_line_15 |  | 11 | 17 | 0.0020952 | 0.125 | 0.08 | 261 | 0 | 0.364 | 1 | 1 | cs | TRUE
16 | LV_10-8_0_7_line_16 |  | 12 | 18 | 0.015151 | 0.125 | 0.08 | 261 | 0 | 0.364 | 1 | 1 | cs | TRUE
17 | LV_10-8_0_7_line_17 |  | 13 | 19 | 0.016007 | 0.125 | 0.08 | 261 | 0 | 0.364 | 1 | 1 | cs | TRUE
18 | LV_10-8_0_7_line_18 |  | 14 | 20 | 0.022727 | 0.125 | 0.08 | 261 | 0 | 0.364 | 1 | 1 | cs | TRUE
19 | LV_10-8_0_7_line_19 |  | 14 | 21 | 0.019885 | 0.125 | 0.08 | 261 | 0 | 0.364 | 1 | 1 | cs | TRUE
20 | LV_10-8_0_7_line_20 |  | 15 | 22 | 0.022291 | 0.125 | 0.08 | 261 | 0 | 0.364 | 1 | 3 | cs | TRUE
21 | LV_10-8_0_7_line_21 |  | 16 | 23 | 0.019558 | 0.125 | 0.08 | 261 | 0 | 0.364 | 1 | 2 | cs | TRUE
22 | LV_10-8_0_7_line_22 |  | 17 | 24 | 0.00076771 | 0.125 | 0.08 | 261 | 0 | 0.364 | 1 | 1 | cs | TRUE
23 | LV_10-8_0_7_line_23 |  | 18 | 33 | 0.002481 | 0.125 | 0.08 | 261 | 0 | 0.364 | 1 | 1 | cs | TRUE
24 | LV_10-8_0_7_line_24 |  | 22 | 25 | 0.036571 | 0.125 | 0.08 | 261 | 0 | 0.364 | 1 | 1 | cs | TRUE
25 | LV_10-8_0_7_line_25 |  | 22 | 26 | 0.041079 | 0.125 | 0.08 | 261 | 0 | 0.364 | 1 | 3 | cs | TRUE
26 | LV_10-8_0_7_line_26 |  | 22 | 27 | 0.0088046 | 0.125 | 0.08 | 261 | 0 | 0.364 | 1 | 1 | cs | TRUE
27 | LV_10-8_0_7_line_27 |  | 23 | 48 | 0.018473 | 0.125 | 0.08 | 261 | 0 | 0.364 | 1 | 1 | cs | TRUE
28 | LV_10-8_0_7_line_28 |  | 24 | 68 | 0.016582 | 0.125 | 0.08 | 261 | 0 | 0.364 | 1 | 1 | cs | TRUE
29 | LV_10-8_0_7_line_29 |  | 25 | 31 | 0.03693 | 0.125 | 0.08 | 261 | 0 | 0.364 | 1 | 1 | cs | TRUE
30 | LV_10-8_0_7_line_30 |  | 26 | 28 | 7.3567e-05 | 0.125 | 0.08 | 261 | 0 | 0.364 | 1 | 3 | cs | TRUE
31 | LV_10-8_0_7_line_31 |  | 27 | 32 | 0.014932 | 0.125 | 0.08 | 261 | 0 | 0.364 | 1 | 1 | cs | TRUE
32 | LV_10-8_0_7_line_32 |  | 28 | 42 | 0.024616 | 0.125 | 0.08 | 261 | 0 | 0.364 | 1 | 3 | cs | TRUE
33 | LV_10-8_0_7_line_33 |  | 29 | 30 | 0.011684 | 0.125 | 0.08 | 261 | 0 | 0.364 | 1 | 1 | cs | TRUE
34 | LV_10-8_0_7_line_34 |  | 30 | 48 | 0.015569 | 0.125 | 0.08 | 261 | 0 | 0.364 | 1 | 1 | cs | TRUE
35 | LV_10-8_0_7_line_35 |  | 31 | 41 | 0.020192 | 0.125 | 0.08 | 261 | 0 | 0.364 | 1 | 1 | cs | TRUE
36 | LV_10-8_0_7_line_36 |  | 32 | 35 | 0.016168 | 0.125 | 0.08 | 261 | 0 | 0.364 | 1 | 1 | cs | TRUE
37 | LV_10-8_0_7_line_37 |  | 33 | 34 | 0.005356 | 0.125 | 0.08 | 261 | 0 | 0.364 | 1 | 1 | cs | TRUE
38 | LV_10-8_0_7_line_38 |  | 34 | 36 | 0.028283 | 0.125 | 0.08 | 261 | 0 | 0.364 | 1 | 1 | cs | TRUE
39 | LV_10-8_0_7_line_39 |  | 35 | 36 | 0.0029649 | 0.125 | 0.08 | 261 | 0 | 0.364 | 1 | 1 | cs | TRUE
40 | LV_10-8_0_7_line_40 |  | 36 | 37 | 0.01701 | 0.125 | 0.08 | 261 | 0 | 0.364 | 1 | 1 | cs | TRUE
41 | LV_10-8_0_7_line_41 |  | 37 | 38 | 0.00063566 | 0.125 | 0.08 | 261 | 0 | 0.364 | 1 | 1 | cs | TRUE
42 | LV_10-8_0_7_line_42 |  | 38 | 39 | 0.005627 | 0.125 | 0.08 | 261 | 0 | 0.364 | 1 | 1 | cs | TRUE
43 | LV_10-8_0_7_line_43 |  | 39 | 40 | 0.0092158 | 0.125 | 0.08 | 261 | 0 | 0.364 | 1 | 1 | cs | TRUE
44 | LV_10-8_0_7_line_44 |  | 40 | 44 | 0.00096649 | 0.125 | 0.08 | 261 | 0 | 0.364 | 1 | 1 | cs | TRUE
45 | LV_10-8_0_7_line_45 |  | 42 | 43 | 0.0051754 | 0.125 | 0.08 | 261 | 0 | 0.364 | 1 | 3 | cs | TRUE
46 | LV_10-8_0_7_line_46 |  | 43 | 51 | 0.014978 | 0.125 | 0.08 | 261 | 0 | 0.364 | 1 | 3 | cs | TRUE
47 | LV_10-8_0_7_line_47 |  | 44 | 45 | 0.0044544 | 0.125 | 0.08 | 261 | 0 | 0.364 | 1 | 1 | cs | TRUE
48 | LV_10-8_0_7_line_48 |  | 45 | 46 | 0.022649 | 0.125 | 0.08 | 261 | 0 | 0.364 | 1 | 1 | cs | TRUE
49 | LV_10-8_0_7_line_49 |  | 46 | 47 | 0.00013474 | 0.125 | 0.08 | 261 | 0 | 0.364 | 1 | 1 | cs | TRUE
50 | LV_10-8_0_7_line_50 |  | 48 | 49 | 0.029245 | 0.125 | 0.08 | 261 | 0 | 0.364 | 1 | 1 | cs | TRUE
51 | LV_10-8_0_7_line_51 |  | 49 | 50 | 0.0036889 | 0.125 | 0.08 | 261 | 0 | 0.364 | 1 | 1 | cs | TRUE
52 | LV_10-8_0_7_line_52 |  | 50 | 52 | 0.017489 | 0.125 | 0.08 | 261 | 0 | 0.364 | 1 | 1 | cs | TRUE
53 | LV_10-8_0_7_line_53 |  | 51 | 53 | 0.0062052 | 0.125 | 0.08 | 261 | 0 | 0.364 | 1 | 3 | cs | TRUE
54 | LV_10-8_0_7_line_54 |  | 52 | 115 | 0.022297 | 0.125 | 0.08 | 261 | 0 | 0.364 | 1 | 1 | cs | TRUE
55 | LV_10-8_0_7_line_55 |  | 52 | 116 | 0.011838 | 0.125 | 0.08 | 261 | 0 | 0.364 | 1 | 1 | cs | TRUE
56 | LV_10-8_0_7_line_56 |  | 53 | 65 | 0.011145 | 0.125 | 0.08 | 261 | 0 | 0.364 | 1 | 3 | cs | TRUE
57 | LV_10-8_0_7_line_57 |  | 54 | 55 | 0.026309 | 0.125 | 0.08 | 261 | 0 | 0.364 | 1 | 1 | cs | TRUE
58 | LV_10-8_0_7_line_58 |  | 55 | 56 | 0.037094 | 0.125 | 0.08 | 261 | 0 | 0.364 | 1 | 1 | cs | TRUE
59 | LV_10-8_0_7_line_59 |  | 56 | 57 | 0.036823 | 0.125 | 0.08 | 261 | 0 | 0.364 | 1 | 1 | cs | TRUE
60 | LV_10-8_0_7_line_60 |  | 57 | 58 | 0.038089 | 0.125 | 0.08 | 261 | 0 | 0.364 | 1 | 3 | cs | TRUE
61 | LV_10-8_0_7_line_61 |  | 57 | 59 | 0.032989 | 0.125 | 0.08 | 261 | 0 | 0.364 | 1 | 3 | cs | TRUE
62 | LV_10-8_0_7_line_62 |  | 58 | 60 | 0.019685 | 0.125 | 0.08 | 261 | 0 | 0.364 | 1 | 3 | cs | TRUE
63 | LV_10-8_0_7_line_63 |  | 59 | 61 | 0.0018353 | 0.125 | 0.08 | 261 | 0 | 0.364 | 1 | 3 | cs | TRUE
64 | LV_10-8_0_7_line_64 |  | 60 | 62 | 0.020398 | 0.125 | 0.08 | 261 | 0 | 0.364 | 1 | 1 | cs | TRUE
65 | LV_10-8_0_7_line_65 |  | 60 | 63 | 0.003815 | 0.125 | 0.08 | 261 | 0 | 0.364 | 1 | 3 | cs | TRUE
66 | LV_10-8_0_7_line_66 |  | 61 | 64 | 0.015702 | 0.125 | 0.08 | 261 | 0 | 0.364 | 1 | 3 | cs | TRUE
67 | LV_10-8_0_7_line_67 |  | 62 | 66 | 0.011529 | 0.125 | 0.08 | 261 | 0 | 0.364 | 1 | 1 | cs | TRUE
68 | LV_10-8_0_7_line_68 |  | 63 | 67 | 0.014474 | 0.125 | 0.08 | 261 | 0 | 0.364 | 1 | 3 | cs | TRUE
69 | LV_10-8_0_7_line_69 |  | 64 | 65 | 0.0039739 | 0.125 | 0.08 | 261 | 0 | 0.364 | 1 | 3 | cs | TRUE
70 | LV_10-8_0_7_line_70 |  | 66 | 109 | 0.021019 | 0.125 | 0.08 | 261 | 0 | 0.364 | 1 | 1 | cs | TRUE
71 | LV_10-8_0_7_line_71 |  | 67 | 100 | 0.0023224 | 0.125 | 0.08 | 261 | 0 | 0.364 | 1 | 3 | cs | TRUE
72 | LV_10-8_0_7_line_72 |  | 68 | 69 | 0.029725 | 0.125 | 0.08 | 261 | 0 | 0.364 | 1 | 1 | cs | TRUE
73 | LV_10-8_0_7_line_73 |  | 69 | 70 | 0.0042798 | 0.125 | 0.08 | 261 | 0 | 0.364 | 1 | 1 | cs | TRUE
74 | LV_10-8_0_7_line_74 |  | 70 | 71 | 0.012668 | 0.125 | 0.08 | 261 | 0 | 0.364 | 1 | 1 | cs | TRUE
75 | LV_10-8_0_7_line_75 |  | 71 | 72 | 0.013164 | 0.125 | 0.08 | 261 | 0 | 0.364 | 1 | 1 | cs | TRUE
76 | LV_10-8_0_7_line_76 |  | 72 | 73 | 0.020529 | 0.125 | 0.08 | 261 | 0 | 0.364 | 1 | 1 | cs | TRUE
77 | LV_10-8_0_7_line_77 |  | 73 | 74 | 0.027444 | 0.125 | 0.08 | 261 | 0 | 0.364 | 1 | 1 | cs | TRUE
78 | LV_10-8_0_7_line_78 |  | 74 | 75 | 0.0029049 | 0.125 | 0.08 | 261 | 0 | 0.364 | 1 | 1 | cs | TRUE
79 | LV_10-8_0_7_line_79 |  | 75 | 76 | 0.021911 | 0.125 | 0.08 | 261 | 0 | 0.364 | 1 | 1 | cs | TRUE
80 | LV_10-8_0_7_line_80 |  | 76 | 77 | 0.0030804 | 0.125 | 0.08 | 261 | 0 | 0.364 | 1 | 1 | cs | TRUE
81 | LV_10-8_0_7_line_81 |  | 77 | 78 | 0.018129 | 0.125 | 0.08 | 261 | 0 | 0.364 | 1 | 1 | cs | TRUE
82 | LV_10-8_0_7_line_82 |  | 78 | 79 | 0.023689 | 0.125 | 0.08 | 261 | 0 | 0.364 | 1 | 1 | cs | TRUE
83 | LV_10-8_0_7_line_83 |  | 79 | 80 | 0.0077491 | 0.125 | 0.08 | 261 | 0 | 0.364 | 1 | 1 | cs | TRUE
84 | LV_10-8_0_7_line_84 |  | 80 | 81 | 0.0053969 | 0.125 | 0.08 | 261 | 0 | 0.364 | 1 | 1 | cs | TRUE
85 | LV_10-8_0_7_line_85 |  | 81 | 82 | 0.024616 | 0.125 | 0.08 | 261 | 0 | 0.364 | 1 | 1 | cs | TRUE
86 | LV_10-8_0_7_line_86 |  | 82 | 85 | 0.0026864 | 0.125 | 0.08 | 261 | 0 | 0.364 | 1 | 1 | cs | TRUE
87 | LV_10-8_0_7_line_87 |  | 83 | 84 | 0.0036634 | 0.125 | 0.08 | 261 | 0 | 0.364 | 1 | 1 | cs | TRUE
88 | LV_10-8_0_7_line_88 |  | 84 | 86 | 0.019571 | 0.125 | 0.08 | 261 | 0 | 0.364 | 1 | 1 | cs | TRUE
89 | LV_10-8_0_7_line_89 |  | 86 | 87 | 0.01712 | 0.125 | 0.08 | 261 | 0 | 0.364 | 1 | 1 | cs | TRUE
90 | LV_10-8_0_7_line_90 |  | 87 | 128 | 0.01485 | 0.125 | 0.08 | 261 | 0 | 0.364 | 1 | 1 | cs | TRUE
91 | LV_10-8_0_7_line_91 |  | 87 | 127 | 0.030402 | 0.125 | 0.08 | 261 | 0 | 0.364 | 1 | 1 | cs | TRUE
92 | LV_10-8_0_7_line_92 |  | 88 | 89 | 0.02915 | 0.125 | 0.08 | 261 | 0 | 0.364 | 1 | 1 | cs | TRUE
93 | LV_10-8_0_7_line_93 |  | 88 | 90 | 0.010579 | 0.125 | 0.08 | 261 | 0 | 0.364 | 1 | 1 | cs | TRUE
94 | LV_10-8_0_7_line_94 |  | 89 | 91 | 0.025453 | 0.125 | 0.08 | 261 | 0 | 0.364 | 1 | 1 | cs | TRUE
95 | LV_10-8_0_7_line_95 |  | 90 | 92 | 0.003714 | 0.125 | 0.08 | 261 | 0 | 0.364 | 1 | 2 | cs | TRUE
96 | LV_10-8_0_7_line_96 |  | 91 | 93 | 0.015193 | 0.125 | 0.08 | 261 | 0 | 0.364 | 1 | 1 | cs | TRUE
97 | LV_10-8_0_7_line_97 |  | 91 | 94 | 0.04486 | 0.125 | 0.08 | 261 | 0 | 0.364 | 1 | 1 | cs | TRUE
98 | LV_10-8_0_7_line_98 |  | 92 | 95 | 0.052547 | 0.125 | 0.08 | 261 | 0 | 0.364 | 1 | 3 | cs | TRUE
99 | LV_10-8_0_7_line_99 |  | 93 | 96 | 0.029897 | 0.125 | 0.08 | 261 | 0 | 0.364 | 1 | 1 | cs | TRUE
100 | LV_10-8_0_7_line_100 |  | 93 | 97 | 0.018649 | 0.125 | 0.08 | 261 | 0 | 0.364 | 1 | 1 | cs | TRUE
101 | LV_10-8_0_7_line_101 |  | 94 | 98 | 0.022143 | 0.125 | 0.08 | 261 | 0 | 0.364 | 1 | 1 | cs | TRUE
102 | LV_10-8_0_7_line_102 |  | 94 | 99 | 0.019805 | 0.125 | 0.08 | 261 | 0 | 0.364 | 1 | 1 | cs | TRUE
103 | LV_10-8_0_7_line_103 |  | 95 | 100 | 0.032975 | 0.125 | 0.08 | 261 | 0 | 0.364 | 1 | 3 | cs | TRUE
104 | LV_10-8_0_7_line_104 |  | 96 | 101 | 0.0027328 | 0.125 | 0.08 | 261 | 0 | 0.364 | 1 | 1 | cs | TRUE
105 | LV_10-8_0_7_line_105 |  | 97 | 102 | 0.0025526 | 0.125 | 0.08 | 261 | 0 | 0.364 | 1 | 1 | cs | TRUE
106 | LV_10-8_0_7_line_106 |  | 98 | 103 | 0.018534 | 0.125 | 0.08 | 261 | 0 | 0.364 | 1 | 1 | cs | TRUE
107 | LV_10-8_0_7_line_107 |  | 99 | 104 | 0.0036774 | 0.125 | 0.08 | 261 | 0 | 0.364 | 1 | 1 | cs | TRUE
108 | LV_10-8_0_7_line_108 |  | 100 | 105 | 0.0069258 | 0.125 | 0.08 | 261 | 0 | 0.364 | 1 | 1 | cs | TRUE
109 | LV_10-8_0_7_line_109 |  | 102 | 106 | 0.035105 | 0.125 | 0.08 | 261 | 0 | 0.364 | 1 | 1 | cs | TRUE
110 | LV_10-8_0_7_line_110 |  | 103 | 151 | 0.018753 | 0.125 | 0.08 | 261 | 0 | 0.364 | 1 | 1 | cs | TRUE
111 | LV_10-8_0_7_line_111 |  | 104 | 164 | 0.021603 | 0.125 | 0.08 | 261 | 0 | 0.364 | 1 | 1 | cs | TRUE
112 | LV_10-8_0_7_line_112 |  | 105 | 150 | 0.016091 | 0.125 | 0.08 | 261 | 0 | 0.364 | 1 | 1 | cs | TRUE
113 | LV_10-8_0_7_line_113 |  | 106 | 107 | 0.018263 | 0.125 | 0.08 | 261 | 0 | 0.364 | 1 | 1 | cs | TRUE
114 | LV_10-8_0_7_line_114 |  | 106 | 108 | 0.029575 | 0.125 | 0.08 | 261 | 0 | 0.364 | 1 | 1 | cs | TRUE
115 | LV_10-8_0_7_line_115 |  | 107 | 110 | 0.016275 | 0.125 | 0.08 | 261 | 0 | 0.364 | 1 | 1 | cs | TRUE
116 | LV_10-8_0_7_line_116 |  | 107 | 111 | 0.047758 | 0.125 | 0.08 | 261 | 0 | 0.364 | 1 | 1 | cs | TRUE
117 | LV_10-8_0_7_line_117 |  | 108 | 112 | 0.011918 | 0.125 | 0.08 | 261 | 0 | 0.364 | 1 | 1 | cs | TRUE
118 | LV_10-8_0_7_line_118 |  | 111 | 113 | 0.016519 | 0.125 | 0.08 | 261 | 0 | 0.364 | 1 | 1 | cs | TRUE
119 | LV_10-8_0_7_line_119 |  | 113 | 114 | 0.079642 | 0.125 | 0.08 | 261 | 0 | 0.364 | 1 | 1 | cs | TRUE
120 | LV_10-8_0_7_line_120 |  | 114 | 153 | 0.0116 | 0.125 | 0.08 | 261 | 0 | 0.364 | 1 | 1 | cs | TRUE
121 | LV_10-8_0_7_line_121 |  | 115 | 120 | 0.0065671 | 0.125 | 0.08 | 261 | 0 | 0.364 | 1 | 1 | cs | TRUE
122 | LV_10-8_0_7_line_122 |  | 116 | 117 | 0.024324 | 0.125 | 0.08 | 261 | 0 | 0.364 | 1 | 1 | cs | TRUE
123 | LV_10-8_0_7_line_123 |  | 117 | 118 | 0.0028718 | 0.125 | 0.08 | 261 | 0 | 0.364 | 1 | 1 | cs | TRUE
124 | LV_10-8_0_7_line_124 |  | 118 | 119 | 0.01208 | 0.125 | 0.08 | 261 | 0 | 0.364 | 1 | 1 | cs | TRUE
125 | LV_10-8_0_7_line_125 |  | 120 | 121 | 0.005307 | 0.125 | 0.08 | 261 | 0 | 0.364 | 1 | 1 | cs | TRUE
126 | LV_10-8_0_7_line_126 |  | 121 | 122 | 0.020112 | 0.125 | 0.08 | 261 | 0 | 0.364 | 1 | 1 | cs | TRUE
127 | LV_10-8_0_7_line_127 |  | 122 | 123 | 0.022901 | 0.125 | 0.08 | 261 | 0 | 0.364 | 1 | 1 | cs | TRUE
128 | LV_10-8_0_7_line_128 |  | 122 | 124 | 0.013844 | 0.125 | 0.08 | 261 | 0 | 0.364 | 1 | 1 | cs | TRUE
129 | LV_10-8_0_7_line_129 |  | 123 | 125 | 8.3997e-05 | 0.125 | 0.08 | 261 | 0 | 0.364 | 1 | 1 | cs | TRUE
130 | LV_10-8_0_7_line_130 |  | 124 | 126 | 0.018352 | 0.125 | 0.08 | 261 | 0 | 0.364 | 1 | 1 | cs | TRUE
131 | LV_10-8_0_7_line_131 |  | 125 | 127 | 0.0081045 | 0.125 | 0.08 | 261 | 0 | 0.364 | 1 | 1 | cs | TRUE
132 | LV_10-8_0_7_line_132 |  | 128 | 129 | 0.0072685 | 0.125 | 0.08 | 261 | 0 | 0.364 | 1 | 1 | cs | TRUE
133 | LV_10-8_0_7_line_133 |  | 129 | 132 | 0.029595 | 0.125 | 0.08 | 261 | 0 | 0.364 | 1 | 1 | cs | TRUE
134 | LV_10-8_0_7_line_134 |  | 130 | 131 | 0.017472 | 0.125 | 0.08 | 261 | 0 | 0.364 | 1 | 1 | cs | TRUE
135 | LV_10-8_0_7_line_135 |  | 131 | 133 | 0.022363 | 0.125 | 0.08 | 261 | 0 | 0.364 | 1 | 1 | cs | TRUE
136 | LV_10-8_0_7_line_136 |  | 132 | 134 | 0.021666 | 0.125 | 0.08 | 261 | 0 | 0.364 | 1 | 1 | cs | TRUE
137 | LV_10-8_0_7_line_137 |  | 132 | 135 | 0.00479 | 0.125 | 0.08 | 261 | 0 | 0.364 | 1 | 1 | cs | TRUE
138 | LV_10-8_0_7_line_138 |  | 133 | 136 | 0.017307 | 0.125 | 0.08 | 261 | 0 | 0.364 | 1 | 1 | cs | TRUE
139 | LV_10-8_0_7_line_139 |  | 133 | 137 | 0.016379 | 0.125 | 0.08 | 261 | 0 | 0.364 | 1 | 1 | cs | TRUE
140 | LV_10-8_0_7_line_140 |  | 134 | 139 | 0.020337 | 0.125 | 0.08 | 261 | 0 | 0.364 | 1 | 1 | cs | TRUE
141 | LV_10-8_0_7_line_141 |  | 135 | 138 | 0.014543 | 0.125 | 0.08 | 261 | 0 | 0.364 | 1 | 1 | cs | TRUE
142 | LV_10-8_0_7_line_142 |  | 136 | 144 | 0.018987 | 0.125 | 0.08 | 261 | 0 | 0.364 | 1 | 1 | cs | TRUE
143 | LV_10-8_0_7_line_143 |  | 137 | 145 | 0.00081702 | 0.125 | 0.08 | 261 | 0 | 0.364 | 1 | 1 | cs | TRUE
144 | LV_10-8_0_7_line_144 |  | 139 | 140 | 0.022074 | 0.125 | 0.08 | 261 | 0 | 0.364 | 1 | 1 | cs | TRUE
145 | LV_10-8_0_7_line_145 |  | 140 | 141 | 0.010222 | 0.125 | 0.08 | 261 | 0 | 0.364 | 1 | 1 | cs | TRUE
146 | LV_10-8_0_7_line_146 |  | 141 | 142 | 0.0077399 | 0.125 | 0.08 | 261 | 0 | 0.364 | 1 | 1 | cs | TRUE
147 | LV_10-8_0_7_line_147 |  | 142 | 143 | 0.0067458 | 0.125 | 0.08 | 261 | 0 | 0.364 | 1 | 1 | cs | TRUE
148 | LV_10-8_0_7_line_148 |  | 143 | 145 | 0.022437 | 0.125 | 0.08 | 261 | 0 | 0.364 | 1 | 1 | cs | TRUE
149 | LV_10-8_0_7_line_149 |  | 144 | 146 | 0.068562 | 0.125 | 0.08 | 261 | 0 | 0.364 | 1 | 1 | cs | TRUE
150 | LV_10-8_0_7_line_150 |  | 147 | 148 | 0.03771 | 0.125 | 0.08 | 261 | 0 | 0.364 | 1 | 1 | cs | TRUE
151 | LV_10-8_0_7_line_151 |  | 147 | 149 | 0.045216 | 0.125 | 0.08 | 261 | 0 | 0.364 | 1 | 1 | cs | TRUE
152 | LV_10-8_0_7_line_152 |  | 148 | 151 | 0.020969 | 0.125 | 0.08 | 261 | 0 | 0.364 | 1 | 1 | cs | TRUE
153 | LV_10-8_0_7_line_153 |  | 149 | 152 | 0.0057933 | 0.125 | 0.08 | 261 | 0 | 0.364 | 1 | 1 | cs | TRUE
154 | LV_10-8_0_7_line_154 |  | 152 | 169 | 0.022631 | 0.125 | 0.08 | 261 | 0 | 0.364 | 1 | 1 | cs | TRUE
155 | LV_10-8_0_7_line_155 |  | 154 | 155 | 0.0027758 | 0.125 | 0.08 | 261 | 0 | 0.364 | 1 | 1 | cs | TRUE
156 | LV_10-8_0_7_line_156 |  | 154 | 156 | 0.016326 | 0.125 | 0.08 | 261 | 0 | 0.364 | 1 | 1 | cs | TRUE
157 | LV_10-8_0_7_line_157 |  | 155 | 157 | 0.007989 | 0.125 | 0.08 | 261 | 0 | 0.364 | 1 | 1 | cs | TRUE
158 | LV_10-8_0_7_line_158 |  | 156 | 158 | 0.038328 | 0.125 | 0.08 | 261 | 0 | 0.364 | 1 | 1 | cs | TRUE
159 | LV_10-8_0_7_line_159 |  | 157 | 159 | 0.0063905 | 0.125 | 0.08 | 261 | 0 | 0.364 | 1 | 1 | cs | TRUE
160 | LV_10-8_0_7_line_160 |  | 158 | 160 | 0.047254 | 0.125 | 0.08 | 261 | 0 | 0.364 | 1 | 1 | cs | TRUE
161 | LV_10-8_0_7_line_161 |  | 159 | 161 | 0.0028974 | 0.125 | 0.08 | 261 | 0 | 0.364 | 1 | 1 | cs | TRUE
162 | LV_10-8_0_7_line_162 |  | 161 | 162 | 0.014508 | 0.125 | 0.08 | 261 | 0 | 0.364 | 1 | 1 | cs | TRUE
163 | LV_10-8_0_7_line_163 |  | 162 | 163 | 0.0022585 | 0.125 | 0.08 | 261 | 0 | 0.364 | 1 | 1 | cs | TRUE
164 | LV_10-8_0_7_line_164 |  | 163 | 167 | 0.015269 | 0.125 | 0.08 | 261 | 0 | 0.364 | 1 | 1 | cs | TRUE
165 | LV_10-8_0_7_line_165 |  | 163 | 166 | 0.012923 | 0.125 | 0.08 | 261 | 0 | 0.364 | 1 | 1 | cs | TRUE
166 | LV_10-8_0_7_line_166 |  | 164 | 165 | 0.0010023 | 0.125 | 0.08 | 261 | 0 | 0.364 | 1 | 1 | cs | TRUE
167 | LV_10-8_0_7_line_167 |  | 165 | 166 | 0.00068442 | 0.125 | 0.08 | 261 | 0 | 0.364 | 1 | 1 | cs | TRUE
168 | LV_10-8_0_7_line_168 |  | 167 | 168 | 0.019614 | 0.125 | 0.08 | 261 | 0 | 0.364 | 1 | 1 | cs | TRUE

## trafo
| name | std_type | hv_bus | lv_bus | sn_mva | vn_hv_kv | vn_lv_kv | vk_percent | vkr_percent | pfe_kw | i0_percent | shift_degree | tap_side | tap_neutral | tap_min | tap_max | tap_step_percent | tap_step_degree | tap_pos | tap_phase_shifter | parallel | df | in_service
0 | LV_10-8_0_7_trafo_59 | 0.63 MVA 20/0.4 kV | 170 | 60 | 0.63 | 20 | 0.4 | 6 | 1.206 | 1.65 | 0.2619 | 150 | hv | 0 | -2 | 2 | 2.5 | 0 | 0 | FALSE | 1 | 1 | TRUE

## line_geodata
| x0 | y0 | x1 | y1 | x2 | y2 | x3 | y3 | x4 | y4 | x5 | y5
0 | 2674865.5471 | 1235191.0577 | 2674869.3074 | 1235191.651 | 2674887.0319 | 1235196.2158
1 | 2674813.8378 | 1235185.4038 | 2674834.5624 | 1235187.1326 | 2674849.9316 | 1235188.5938 | 2674865.5471 | 1235191.0577
2 | 2674906.0083 | 1235202.5098 | 2674887.9647 | 1235196.456 | 2674887.0319 | 1235196.2158
3 | 2674813.8378 | 1235185.4038 | 2674809.882 | 1235185.1043
4 | 2674906.0083 | 1235202.5098 | 2674914.0362 | 1235205.4907
5 | 2674906.0083 | 1235202.5098 | 2674895.8161 | 1235220.8717 | 2674892.0547 | 1235224.8407
6 | 2674777.9045 | 1235182.683 | 2674809.882 | 1235185.1043
7 | 2674917.3841 | 1235206.7339 | 2674914.0362 | 1235205.4907
8 | 2674876.5007 | 1235241.2534 | 2674892.0547 | 1235224.8407
9 | 2674908.1903 | 1235121.9265 | 2674901.5028 | 1235137.2527 | 2674898.2062 | 1235142.795
10 | 2674948.5976 | 1235136.0123 | 2674930.966 | 1235129.6856 | 2674912.7499 | 1235123.485 | 2674908.1903 | 1235121.9265
11 | 2674777.9045 | 1235182.683 | 2674769.8865 | 1235187.984
12 | 2674917.3841 | 1235206.7339 | 2674912.5788 | 1235219.8601 | 2674910.9178 | 1235224.3311
13 | 2674917.3841 | 1235206.7339 | 2674948.6276 | 1235218.8921
14 | 2674876.5007 | 1235241.2534 | 2674882.5304 | 1235251.0695 | 2674889.4888 | 1235262.0594
15 | 2674876.5007 | 1235241.2534 | 2674875.1711 | 1235239.6342
16 | 2674948.5976 | 1235136.0123 | 2674950.6288 | 1235146.5896 | 2674951.5496 | 1235150.8724
17 | 2674769.8865 | 1235187.984 | 2674767.8373 | 1235189.3387 | 2674761.4438 | 1235193.9726 | 2674756.5668 | 1235196.8347
18 | 2674910.9178 | 1235224.3311 | 2674932.0896 | 1235232.5936
19 | 2674910.9178 | 1235224.3311 | 2674905.9508 | 1235237.6776 | 2674903.9357 | 1235242.95
20 | 2674969.4463 | 1235226.8597 | 2674955.3299 | 1235221.5002 | 2674948.6276 | 1235218.8921
21 | 2674899.9682 | 1235278.5734 | 2674897.1424 | 1235274.1472 | 2674889.4888 | 1235262.0594
22 | 2674875.1711 | 1235239.6342 | 2674874.6839 | 1235239.0409
23 | 2674952.0711 | 1235153.2979 | 2674951.5496 | 1235150.8724
24 | 2674969.4463 | 1235226.8597 | 2674979.7992 | 1235230.5595 | 2674984.293 | 1235231.9283 | 2674989.7686 | 1235232.8647 | 2675000.5508 | 1235233.7347 | 2675005.0027 | 1235234.4367
25 | 2674970.5083 | 1235267.4454 | 2674967.5905 | 1235238.3664 | 2674967.4527 | 1235232.494 | 2674969.4463 | 1235226.8597
26 | 2674969.4463 | 1235226.8597 | 2674970.5004 | 1235221.903 | 2674970.5631 | 1235218.1665
27 | 2674909.9086 | 1235294.144 | 2674899.9682 | 1235278.5734
28 | 2674864.1606 | 1235226.2258 | 2674874.6839 | 1235239.0409
29 | 2675005.0027 | 1235234.4367 | 2675016.7235 | 1235236.285 | 2675028.7587 | 1235239.8282 | 2675036.8927 | 1235243.022 | 2675040.3239 | 1235244.6071
30 | 2674970.5092 | 1235267.519 | 2674970.5083 | 1235267.4454
31 | 2674970.5631 | 1235218.1665 | 2674970.5918 | 1235216.4559 | 2674970.1946 | 1235212.5482 | 2674968.5685 | 1235207.0573 | 2674967.3277 | 1235203.7134
32 | 2674969.6143 | 1235292.0955 | 2674970.6429 | 1235278.3657 | 2674970.5092 | 1235267.519
33 | 2674925.1852 | 1235290.9233 | 2674923.9136 | 1235286.7266 | 2674919.2092 | 1235281.6527 | 2674918.8913 | 1235281.4451
34 | 2674925.1852 | 1235290.9233 | 2674909.9086 | 1235294.144
35 | 2675056.8111 | 1235256.1208 | 2675054.8833 | 1235254.4459 | 2675050.1703 | 1235250.6616 | 2675047.6565 | 1235248.9398 | 2675043.4996 | 1235246.0742 | 2675040.3239 | 1235244.6071
36 | 2674967.3277 | 1235203.7134 | 2674966.1602 | 1235200.5669 | 2674963.3446 | 1235192.7705 | 2674962.3213 | 1235188.3654
37 | 2674952.0711 | 1235153.2979 | 2674952.6735 | 1235156.0997 | 2674953.262 | 1235158.5193
38 | 2674961.6504 | 1235185.4775 | 2674957.3035 | 1235174.2705 | 2674954.7243 | 1235164.5313 | 2674953.262 | 1235158.5193
39 | 2674961.6504 | 1235185.4775 | 2674962.3213 | 1235188.3654
40 | 2674961.6504 | 1235185.4775 | 2674971.6062 | 1235183.4683 | 2674978.4592 | 1235183.5374
41 | 2674978.4592 | 1235183.5374 | 2674979.0948 | 1235183.5438
42 | 2674979.0948 | 1235183.5438 | 2674984.7215 | 1235183.6005 | 2674984.7215 | 1235183.6005
43 | 2674993.3129 | 1235186.8383 | 2674991.7541 | 1235185.9131 | 2674984.7215 | 1235183.6005
44 | 2674993.3129 | 1235186.8383 | 2674994.144 | 1235187.3316
45 | 2674969.6143 | 1235292.0955 | 2674969.6734 | 1235297.2705
46 | 2674969.6734 | 1235297.2705 | 2674969.8445 | 1235312.2477
47 | 2674994.144 | 1235187.3316 | 2674997.9745 | 1235189.6052 | 2674997.9745 | 1235189.6052
48 | 2674997.9745 | 1235189.6052 | 2675006.1672 | 1235198.3479 | 2675014.0434 | 1235205.5422
49 | 2675014.0434 | 1235205.5422 | 2675014.1429 | 1235205.6331
50 | 2674909.9086 | 1235294.144 | 2674884.86 | 1235309.2387
51 | 2674881.7004 | 1235311.1426 | 2674884.86 | 1235309.2387
52 | 2674866.5334 | 1235319.8373 | 2674872.7512 | 1235316.5356 | 2674881.7004 | 1235311.1426
53 | 2674969.9154 | 1235318.4525 | 2674969.8445 | 1235312.2477
54 | 2674866.5334 | 1235319.8373 | 2674848.0336 | 1235332.2833
55 | 2674866.5334 | 1235319.8373 | 2674858.2451 | 1235311.3847
56 | 2674969.9154 | 1235318.4525 | 2674970.0427 | 1235329.5968
57 | 2675060.3947 | 1235330.014 | 2675042.1005 | 1235343.023 | 2675038.8115 | 1235345.0452
58 | 2675007.2123 | 1235364.4732 | 2675038.8115 | 1235345.0452
59 | 2674975.8443 | 1235383.7592 | 2675007.2123 | 1235364.4732
60 | 2674975.8443 | 1235383.7592 | 2674964.1067 | 1235390.8382 | 2674948.2092 | 1235400.7 | 2674943.432 | 1235403.762
61 | 2674975.8443 | 1235383.7592 | 2674971.683 | 1235351.0341
62 | 2674926.8594 | 1235414.3847 | 2674943.432 | 1235403.762
63 | 2674971.4515 | 1235349.2134 | 2674971.4515 | 1235349.2134 | 2674971.683 | 1235351.0341
64 | 2674926.8594 | 1235414.3847 | 2674941.0285 | 1235429.0581
65 | 2674926.8594 | 1235414.3847 | 2674923.6383 | 1235416.4287
66 | 2674970.106 | 1235333.5696 | 2674971.4515 | 1235349.2134
67 | 2674941.0285 | 1235429.0581 | 2674949.0368 | 1235437.3515
68 | 2674911.417 | 1235424.184 | 2674923.6383 | 1235416.4287
69 | 2674970.106 | 1235333.5696 | 2674970.0853 | 1235333.3297 | 2674970.0427 | 1235329.5968
70 | 2674963.6374 | 1235452.4718 | 2674949.0368 | 1235437.3515
71 | 2674909.4561 | 1235425.4284 | 2674911.417 | 1235424.184
72 | 2674864.1606 | 1235226.2258 | 2674861.7857 | 1235223.3336 | 2674855.8446 | 1235218.4887 | 2674848.5859 | 1235216.0957 | 2674840.0594 | 1235217.6116 | 2674838.2738 | 1235218.5426
73 | 2674838.2738 | 1235218.5426 | 2674834.4789 | 1235220.5214
74 | 2674824.258 | 1235227.9172 | 2674831.3357 | 1235222.1604 | 2674834.4789 | 1235220.5214
75 | 2674824.258 | 1235227.9172 | 2674814.046 | 1235236.2234
76 | 2674798.171 | 1235249.2355 | 2674798.988 | 1235248.4712 | 2674814.046 | 1235236.2234
77 | 2674798.171 | 1235249.2355 | 2674778.1295 | 1235267.9842
78 | 2674778.1295 | 1235267.9842 | 2674776.0082 | 1235269.9687
79 | 2674760.226 | 1235285.1646 | 2674768.5433 | 1235276.9521 | 2674776.0082 | 1235269.9687
80 | 2674760.226 | 1235285.1646 | 2674758.0341 | 1235287.329
81 | 2674758.0341 | 1235287.329 | 2674745.1341 | 1235300.0666
82 | 2674745.1341 | 1235300.0666 | 2674728.2778 | 1235316.7107
83 | 2674723.0578 | 1235322.4334 | 2674723.0578 | 1235322.4334 | 2674726.9813 | 1235317.9908 | 2674728.2778 | 1235316.7107
84 | 2674720.3124 | 1235327.0799 | 2674723.0578 | 1235322.4334
85 | 2674720.3124 | 1235327.0799 | 2674710.4263 | 1235336.8178 | 2674702.7655 | 1235344.3438
86 | 2674700.8491 | 1235346.2264 | 2674702.7655 | 1235344.3438
87 | 2674742.7651 | 1235356.3264 | 2674740.0527 | 1235353.864
88 | 2674756.7996 | 1235369.9604 | 2674746.6404 | 1235359.8445 | 2674742.7651 | 1235356.3264
89 | 2674768.9309 | 1235382.0401 | 2674756.7996 | 1235369.9604
90 | 2674768.9309 | 1235382.0401 | 2674756.373 | 1235389.9665
91 | 2674768.9309 | 1235382.0401 | 2674786.42 | 1235371.9866 | 2674795.0652 | 1235366.5186
92 | 2674936.1326 | 1235521.8994 | 2674932.1763 | 1235514.2647 | 2674929.6284 | 1235514.0546 | 2674925.1889 | 1235506.0043 | 2674920.9723 | 1235498.2791 | 2674920.9723 | 1235498.2791
93 | 2674910.9488 | 1235494.8949 | 2674910.9488 | 1235494.8949 | 2674920.9723 | 1235498.2791
94 | 2674947.3982 | 1235544.722 | 2674938.1094 | 1235525.714 | 2674936.1326 | 1235521.8994
95 | 2674907.7929 | 1235492.9368 | 2674910.9488 | 1235494.8949
96 | 2674947.3982 | 1235544.722 | 2674962.6266 | 1235545.27
97 | 2674947.3982 | 1235544.722 | 2674933.7356 | 1235543.0486 | 2674917.2073 | 1235541.15 | 2674902.7455 | 1235539.2219
98 | 2674895.9045 | 1235453.3323 | 2674886.737 | 1235469.6947 | 2674893.3963 | 1235482.9766 | 2674898.4192 | 1235483.1845 | 2674902.26 | 1235489.5039 | 2674907.7929 | 1235492.9368
99 | 2674962.6266 | 1235545.27 | 2674964.1449 | 1235553.3058 | 2674970.9702 | 1235573.9243
100 | 2674962.6266 | 1235545.27 | 2674980.574 | 1235542.6724 | 2674981.0649 | 1235542.5165
101 | 2674902.7455 | 1235539.2219 | 2674881.8049 | 1235539.7139 | 2674880.6097 | 1235539.7753
102 | 2674902.7455 | 1235539.2219 | 2674905.783 | 1235558.7928
103 | 2674895.9045 | 1235453.3323 | 2674897.4701 | 1235452.2179 | 2674911.3224 | 1235429.2768 | 2674909.4561 | 1235425.4284
104 | 2674971.829 | 1235576.5187 | 2674970.9702 | 1235573.9243
105 | 2674983.4978 | 1235541.7439 | 2674981.0649 | 1235542.5165
106 | 2674880.6097 | 1235539.7753 | 2674864.0681 | 1235540.6244 | 2674862.1299 | 1235540.9795
107 | 2674905.783 | 1235558.7928 | 2674906.347 | 1235562.4267
108 | 2674909.4561 | 1235425.4284 | 2674903.6077 | 1235429.1382
109 | 2675015.2366 | 1235527.177 | 2674997.2081 | 1235537.3898 | 2674983.4978 | 1235541.7439
110 | 2674843.681 | 1235544.3454 | 2674846.5217 | 1235543.8389 | 2674862.1299 | 1235540.9795
111 | 2674906.347 | 1235562.4267 | 2674909.6602 | 1235583.7739
112 | 2674890.0201 | 1235437.7572 | 2674903.6077 | 1235429.1382
113 | 2675031.494 | 1235518.7653 | 2675015.2366 | 1235527.177
114 | 2675015.2366 | 1235527.177 | 2675020.4734 | 1235541.5974 | 2675024.7383 | 1235555.1766
115 | 2675031.494 | 1235518.7653 | 2675028.5932 | 1235502.751
116 | 2675031.494 | 1235518.7653 | 2675042.4491 | 1235513.0998 | 2675073.7167 | 1235496.449
117 | 2675028.3095 | 1235566.5468 | 2675024.7383 | 1235555.1766
118 | 2675088.2975 | 1235488.6843 | 2675073.7167 | 1235496.449
119 | 2675088.2975 | 1235488.6843 | 2675058.1141 | 1235427.6056 | 2675047.6009 | 1235432.2965
120 | 2675037.0074 | 1235437.0233 | 2675047.6009 | 1235432.2965
121 | 2674842.5849 | 1235335.949 | 2674848.0336 | 1235332.2833
122 | 2674840.2934 | 1235294.9727 | 2674846.385 | 1235300.6482 | 2674858.0444 | 1235311.18 | 2674858.2451 | 1235311.3847
123 | 2674840.2934 | 1235294.9727 | 2674838.1921 | 1235293.0151
124 | 2674829.1589 | 1235284.9983 | 2674834.8195 | 1235289.8729 | 2674838.1921 | 1235293.0151
125 | 2674838.1816 | 1235338.9113 | 2674842.5849 | 1235335.949
126 | 2674821.3401 | 1235349.8999 | 2674828.1982 | 1235345.6278 | 2674838.1816 | 1235338.9113
127 | 2674821.3401 | 1235349.8999 | 2674801.9856 | 1235362.1415
128 | 2674821.3401 | 1235349.8999 | 2674815.4157 | 1235343.1429 | 2674811.9082 | 1235339.7828
129 | 2674801.9856 | 1235362.1415 | 2674801.9146 | 1235362.1864
130 | 2674798.6564 | 1235327.0876 | 2674811.9082 | 1235339.7828
131 | 2674795.0652 | 1235366.5186 | 2674801.9146 | 1235362.1864
132 | 2674750.2264 | 1235393.8461 | 2674756.373 | 1235389.9665
133 | 2674725.1999 | 1235409.6424 | 2674750.2264 | 1235393.8461
134 | 2674808.2398 | 1235420.8317 | 2674796.0039 | 1235408.3597
135 | 2674823.2962 | 1235437.3401 | 2674817.1383 | 1235429.9019 | 2674808.2398 | 1235420.8317
136 | 2674725.1999 | 1235409.6424 | 2674727.0805 | 1235411.7675 | 2674739.8642 | 1235425.5906
137 | 2674721.1263 | 1235412.1818 | 2674725.1999 | 1235409.6424
138 | 2674823.2962 | 1235437.3401 | 2674834.0501 | 1235450.9003
139 | 2674823.2962 | 1235437.3401 | 2674809.82 | 1235446.6491
140 | 2674739.8642 | 1235425.5906 | 2674753.6725 | 1235440.5216
141 | 2674721.1263 | 1235412.1818 | 2674710.4694 | 1235402.286
142 | 2674845.848 | 1235465.7769 | 2674834.0501 | 1235450.9003
143 | 2674809.1478 | 1235447.1135 | 2674809.82 | 1235446.6491
144 | 2674753.6725 | 1235440.5216 | 2674766.8646 | 1235454.7863 | 2674768.9782 | 1235456.3751
145 | 2674777.7725 | 1235461.3171 | 2674773.8749 | 1235460.0559 | 2674768.9782 | 1235456.3751
146 | 2674785.1364 | 1235463.7001 | 2674777.7725 | 1235461.3171
147 | 2674785.1364 | 1235463.7001 | 2674790.6868 | 1235459.866
148 | 2674809.1478 | 1235447.1135 | 2674790.6868 | 1235459.866
149 | 2674845.848 | 1235465.7769 | 2674815.7511 | 1235485.3447 | 2674788.0299 | 1235502.6192
150 | 2674790.6218 | 1235567.8183 | 2674801.333 | 1235561.0596 | 2674806.5512 | 1235557.7675 | 2674818.4328 | 1235551.8352 | 2674823.4904 | 1235549.4444
151 | 2674806.5366 | 1235609.4027 | 2674805.7595 | 1235602.5994 | 2674803.4676 | 1235590.4733 | 2674790.6218 | 1235567.8183
152 | 2674843.681 | 1235544.3454 | 2674828.582 | 1235547.0375 | 2674823.4904 | 1235549.4444
153 | 2674806.5366 | 1235609.4027 | 2674809.9668 | 1235614.0713
154 | 2674819.2415 | 1235634.7144 | 2674809.9668 | 1235614.0713
155 | 2674924.191 | 1235632.9182 | 2674923.2645 | 1235630.3016
156 | 2674924.191 | 1235632.9182 | 2674928.2782 | 1235644.4605 | 2674929.9241 | 1235648.1959
157 | 2674923.2645 | 1235630.3016 | 2674920.5978 | 1235622.7708
158 | 2674929.9241 | 1235648.1959 | 2674932.84 | 1235654.814 | 2674936.8069 | 1235657.7216 | 2674940.9446 | 1235657.2957 | 2674957.6336 | 1235651.2353 | 2674961.619 | 1235649.7221
159 | 2674920.5978 | 1235622.7708 | 2674918.4646 | 1235616.7468
160 | 2674961.619 | 1235649.7221 | 2674984.699 | 1235640.9586 | 2675006.4892 | 1235635.0903
161 | 2674917.4975 | 1235614.0156 | 2674918.4646 | 1235616.7468
162 | 2674917.4975 | 1235614.0156 | 2674912.6549 | 1235600.3401
163 | 2674911.901 | 1235598.2112 | 2674912.6549 | 1235600.3401
164 | 2674911.901 | 1235598.2112 | 2674923.4352 | 1235595.8105 | 2674926.8862 | 1235595.3059
165 | 2674911.901 | 1235598.2112 | 2674909.9189 | 1235585.4407
166 | 2674909.814 | 1235584.7644 | 2674909.6602 | 1235583.7739
167 | 2674909.814 | 1235584.7644 | 2674909.9189 | 1235585.4407
168 | 2674944.9822 | 1235598.2283 | 2674942.6196 | 1235595.3298 | 2674934.0051 | 1235594.2649 | 2674926.8862 | 1235595.3059

## bus_geodata
| x | y | coords
0 | 2674865.5471 | 1235191.0577
1 | 2674887.0319 | 1235196.2158
2 | 2674813.8378 | 1235185.4038
3 | 2674906.0083 | 1235202.5098
4 | 2674809.882 | 1235185.1043
5 | 2674914.0362 | 1235205.4907
6 | 2674892.0547 | 1235224.8407
7 | 2674898.2062 | 1235142.795
8 | 2674908.1903 | 1235121.9265
9 | 2674777.9045 | 1235182.683
10 | 2674917.3841 | 1235206.7339
11 | 2674876.5007 | 1235241.2534
12 | 2674948.5976 | 1235136.0123
13 | 2674769.8865 | 1235187.984
14 | 2674910.9178 | 1235224.3311
15 | 2674948.6276 | 1235218.8921
16 | 2674889.4888 | 1235262.0594
17 | 2674875.1711 | 1235239.6342
18 | 2674951.5496 | 1235150.8724
19 | 2674756.5668 | 1235196.8347
20 | 2674932.0896 | 1235232.5936
21 | 2674903.9357 | 1235242.95
22 | 2674969.4463 | 1235226.8597
23 | 2674899.9682 | 1235278.5734
24 | 2674874.6839 | 1235239.0409
25 | 2675005.0027 | 1235234.4367
26 | 2674970.5083 | 1235267.4454
27 | 2674970.5631 | 1235218.1665
28 | 2674970.5092 | 1235267.519
29 | 2674918.8913 | 1235281.4451
30 | 2674925.1852 | 1235290.9233
31 | 2675040.3239 | 1235244.6071
32 | 2674967.3277 | 1235203.7134
33 | 2674952.0711 | 1235153.2979
34 | 2674953.262 | 1235158.5193
35 | 2674962.3213 | 1235188.3654
36 | 2674961.6504 | 1235185.4775
37 | 2674978.4592 | 1235183.5374
38 | 2674979.0948 | 1235183.5438
39 | 2674984.7215 | 1235183.6005
40 | 2674993.3129 | 1235186.8383
41 | 2675056.8111 | 1235256.1208
42 | 2674969.6143 | 1235292.0955
43 | 2674969.6734 | 1235297.2705
44 | 2674994.144 | 1235187.3316
45 | 2674997.9746 | 1235189.6052
46 | 2675014.0434 | 1235205.5422
47 | 2675014.1429 | 1235205.6331
48 | 2674909.9086 | 1235294.144
49 | 2674884.86 | 1235309.2387
50 | 2674881.7004 | 1235311.1426
51 | 2674969.8445 | 1235312.2477
52 | 2674866.5334 | 1235319.8373
53 | 2674969.9154 | 1235318.4525
54 | 2675060.3947 | 1235330.014
55 | 2675038.8115 | 1235345.0452
56 | 2675007.2123 | 1235364.4732
57 | 2674975.8443 | 1235383.7592
58 | 2674943.432 | 1235403.762
59 | 2674971.683 | 1235351.0341
60 | 2674926.8594 | 1235414.3847
61 | 2674971.4515 | 1235349.2134
62 | 2674941.0285 | 1235429.0581
63 | 2674923.6383 | 1235416.4287
64 | 2674970.106 | 1235333.5696
65 | 2674970.0427 | 1235329.5968
66 | 2674949.0368 | 1235437.3515
67 | 2674911.417 | 1235424.184
68 | 2674864.1606 | 1235226.2258
69 | 2674838.2738 | 1235218.5426
70 | 2674834.4789 | 1235220.5214
71 | 2674824.258 | 1235227.9172
72 | 2674814.046 | 1235236.2234
73 | 2674798.171 | 1235249.2355
74 | 2674778.1295 | 1235267.9842
75 | 2674776.0082 | 1235269.9687
76 | 2674760.226 | 1235285.1646
77 | 2674758.0341 | 1235287.329
78 | 2674745.1341 | 1235300.0666
79 | 2674728.2778 | 1235316.7107
80 | 2674723.0578 | 1235322.4334
81 | 2674720.3124 | 1235327.0799
82 | 2674702.7655 | 1235344.3438
83 | 2674740.0527 | 1235353.864
84 | 2674742.7651 | 1235356.3264
85 | 2674700.8491 | 1235346.2264
86 | 2674756.7996 | 1235369.9604
87 | 2674768.9309 | 1235382.0401
88 | 2674920.9723 | 1235498.2791
89 | 2674936.1326 | 1235521.8994
90 | 2674910.9488 | 1235494.8949
91 | 2674947.3982 | 1235544.722
92 | 2674907.7929 | 1235492.9368
93 | 2674962.6266 | 1235545.27
94 | 2674902.7455 | 1235539.2219
95 | 2674895.9045 | 1235453.3323
96 | 2674970.9702 | 1235573.9243
97 | 2674981.0649 | 1235542.5165
98 | 2674880.6097 | 1235539.7753
99 | 2674905.783 | 1235558.7928
100 | 2674909.4561 | 1235425.4284
101 | 2674971.829 | 1235576.5187
102 | 2674983.4978 | 1235541.7439
103 | 2674862.1299 | 1235540.9795
104 | 2674906.347 | 1235562.4267
105 | 2674903.6077 | 1235429.1382
106 | 2675015.2366 | 1235527.177
107 | 2675031.494 | 1235518.7653
108 | 2675024.7383 | 1235555.1766
109 | 2674963.6374 | 1235452.4718
110 | 2675028.5932 | 1235502.751
111 | 2675073.7167 | 1235496.449
112 | 2675028.3095 | 1235566.5468
113 | 2675088.2975 | 1235488.6843
114 | 2675047.6009 | 1235432.2965
115 | 2674848.0336 | 1235332.2833
116 | 2674858.2451 | 1235311.3847
117 | 2674840.2934 | 1235294.9727
118 | 2674838.1921 | 1235293.0151
119 | 2674829.1589 | 1235284.9983
120 | 2674842.5849 | 1235335.949
121 | 2674838.1816 | 1235338.9113
122 | 2674821.3401 | 1235349.8999
123 | 2674801.9856 | 1235362.1415
124 | 2674811.9082 | 1235339.7828
125 | 2674801.9146 | 1235362.1864
126 | 2674798.6564 | 1235327.0876
127 | 2674795.0652 | 1235366.5186
128 | 2674756.373 | 1235389.9665
129 | 2674750.2264 | 1235393.8461
130 | 2674796.0039 | 1235408.3597
131 | 2674808.2398 | 1235420.8317
132 | 2674725.1999 | 1235409.6424
133 | 2674823.2962 | 1235437.3401
134 | 2674739.8642 | 1235425.5906
135 | 2674721.1263 | 1235412.1818
136 | 2674834.0501 | 1235450.9003
137 | 2674809.82 | 1235446.6491
138 | 2674710.4694 | 1235402.286
139 | 2674753.6725 | 1235440.5216
140 | 2674768.9782 | 1235456.3751
141 | 2674777.7725 | 1235461.3171
142 | 2674785.1364 | 1235463.7001
143 | 2674790.6868 | 1235459.866
144 | 2674845.848 | 1235465.7769
145 | 2674809.1478 | 1235447.1135
146 | 2674788.0299 | 1235502.6192
147 | 2674790.6218 | 1235567.8183
148 | 2674823.4904 | 1235549.4444
149 | 2674806.5366 | 1235609.4027
150 | 2674890.0201 | 1235437.7572
151 | 2674843.681 | 1235544.3454
152 | 2674809.9668 | 1235614.0713
153 | 2675037.0074 | 1235437.0233
154 | 2674924.191 | 1235632.9182
155 | 2674923.2645 | 1235630.3016
156 | 2674929.9241 | 1235648.1959
157 | 2674920.5978 | 1235622.7708
158 | 2674961.619 | 1235649.7221
159 | 2674918.4646 | 1235616.7468
160 | 2675006.4892 | 1235635.0903
161 | 2674917.4975 | 1235614.0156
162 | 2674912.6549 | 1235600.3401
163 | 2674911.901 | 1235598.2112
164 | 2674909.6602 | 1235583.7739
165 | 2674909.814 | 1235584.7644
166 | 2674909.9189 | 1235585.4407
167 | 2674926.8862 | 1235595.3059
168 | 2674944.9822 | 1235598.2283
169 | 2674819.2415 | 1235634.7144
170 | 2674909.4561 | 1235425.4284

## line_std_types
| c_nf_per_km | r_ohm_per_km | x_ohm_per_km | max_i_ka | type | q_mm2 | alpha | voltage_rating
NAYY 4x50 SE | 210 | 0.642 | 0.083 | 0.142 | cs | 50 | 0.00403 | LV
NAYY 4x120 SE | 264 | 0.225 | 0.08 | 0.242 | cs | 120 | 0.00403 | LV
NAYY 4x150 SE | 261 | 0.208 | 0.08 | 0.27 | cs | 150 | 0.00403 | LV
NA2XS2Y 1x95 RM/25 12/20 kV | 216 | 0.313 | 0.132 | 0.252 | cs | 95 | 0.00403 | MV
NA2XS2Y 1x185 RM/25 12/20 kV | 273 | 0.161 | 0.117 | 0.362 | cs | 185 | 0.00403 | MV
NA2XS2Y 1x240 RM/25 12/20 kV | 304 | 0.122 | 0.112 | 0.421 | cs | 240 | 0.00403 | MV
NA2XS2Y 1x95 RM/25 6/10 kV | 315 | 0.313 | 0.123 | 0.249 | cs | 95 | 0.00403 | MV
NA2XS2Y 1x185 RM/25 6/10 kV | 406 | 0.161 | 0.11 | 0.358 | cs | 185 | 0.00403 | MV
NA2XS2Y 1x240 RM/25 6/10 kV | 456 | 0.122 | 0.105 | 0.416 | cs | 240 | 0.00403 | MV
NA2XS2Y 1x150 RM/25 12/20 kV | 250 | 0.206 | 0.116 | 0.319 | cs | 150 | 0.00403 | MV
NA2XS2Y 1x120 RM/25 12/20 kV | 230 | 0.253 | 0.119 | 0.283 | cs | 120 | 0.00403 | MV
NA2XS2Y 1x70 RM/25 12/20 kV | 190 | 0.443 | 0.132 | 0.22 | cs | 70 | 0.00403 | MV
NA2XS2Y 1x150 RM/25 6/10 kV | 360 | 0.206 | 0.11 | 0.315 | cs | 150 | 0.00403 | MV
NA2XS2Y 1x120 RM/25 6/10 kV | 340 | 0.253 | 0.113 | 0.28 | cs | 120 | 0.00403 | MV
NA2XS2Y 1x70 RM/25 6/10 kV | 280 | 0.443 | 0.123 | 0.217 | cs | 70 | 0.00403 | MV
N2XS(FL)2Y 1x120 RM/35 64/110 kV | 112 | 0.153 | 0.166 | 0.366 | cs | 120 | 0.00393 | HV
N2XS(FL)2Y 1x185 RM/35 64/110 kV | 125 | 0.099 | 0.156 | 0.457 | cs | 185 | 0.00393 | HV
N2XS(FL)2Y 1x240 RM/35 64/110 kV | 135 | 0.075 | 0.149 | 0.526 | cs | 240 | 0.00393 | HV
N2XS(FL)2Y 1x300 RM/35 64/110 kV | 144 | 0.06 | 0.144 | 0.588 | cs | 300 | 0.00393 | HV
15-AL1/3-ST1A 0.4 | 11 | 1.8769 | 0.35 | 0.105 | ol | 16 | 0.00403 | LV
24-AL1/4-ST1A 0.4 | 11.25 | 1.2012 | 0.335 | 0.14 | ol | 24 | 0.00403 | LV
48-AL1/8-ST1A 0.4 | 12.2 | 0.5939 | 0.3 | 0.21 | ol | 48 | 0.00403 | LV
94-AL1/15-ST1A 0.4 | 13.2 | 0.306 | 0.29 | 0.35 | ol | 94 | 0.00403 | LV
34-AL1/6-ST1A 10.0 | 9.7 | 0.8342 | 0.36 | 0.17 | ol | 34 | 0.00403 | MV
48-AL1/8-ST1A 10.0 | 10.1 | 0.5939 | 0.35 | 0.21 | ol | 48 | 0.00403 | MV
70-AL1/11-ST1A 10.0 | 10.4 | 0.4132 | 0.339 | 0.29 | ol | 70 | 0.00403 | MV
94-AL1/15-ST1A 10.0 | 10.75 | 0.306 | 0.33 | 0.35 | ol | 94 | 0.00403 | MV
122-AL1/20-ST1A 10.0 | 11.1 | 0.2376 | 0.323 | 0.41 | ol | 122 | 0.00403 | MV
149-AL1/24-ST1A 10.0 | 11.25 | 0.194 | 0.315 | 0.47 | ol | 149 | 0.00403 | MV
34-AL1/6-ST1A 20.0 | 9.15 | 0.8342 | 0.382 | 0.17 | ol | 34 | 0.00403 | MV
48-AL1/8-ST1A 20.0 | 9.5 | 0.5939 | 0.372 | 0.21 | ol | 48 | 0.00403 | MV
70-AL1/11-ST1A 20.0 | 9.7 | 0.4132 | 0.36 | 0.29 | ol | 70 | 0.00403 | MV
94-AL1/15-ST1A 20.0 | 10 | 0.306 | 0.35 | 0.35 | ol | 94 | 0.00403 | MV
122-AL1/20-ST1A 20.0 | 10.3 | 0.2376 | 0.344 | 0.41 | ol | 122 | 0.00403 | MV
149-AL1/24-ST1A 20.0 | 10.5 | 0.194 | 0.337 | 0.47 | ol | 149 | 0.00403 | MV
184-AL1/30-ST1A 20.0 | 10.75 | 0.1571 | 0.33 | 0.535 | ol | 184 | 0.00403 | MV
243-AL1/39-ST1A 20.0 | 11 | 0.1188 | 0.32 | 0.645 | ol | 243 | 0.00403 | MV
48-AL1/8-ST1A 110.0 | 8 | 0.5939 | 0.46 | 0.21 | ol | 48 | 0.00403 | HV
70-AL1/11-ST1A 110.0 | 8.4 | 0.4132 | 0.45 | 0.29 | ol | 70 | 0.00403 | HV
94-AL1/15-ST1A 110.0 | 8.65 | 0.306 | 0.44 | 0.35 | ol | 94 | 0.00403 | HV
122-AL1/20-ST1A 110.0 | 8.5 | 0.2376 | 0.43 | 0.41 | ol | 122 | 0.00403 | HV
149-AL1/24-ST1A 110.0 | 8.75 | 0.194 | 0.41 | 0.47 | ol | 149 | 0.00403 | HV
184-AL1/30-ST1A 110.0 | 8.8 | 0.1571 | 0.4 | 0.535 | ol | 184 | 0.00403 | HV
243-AL1/39-ST1A 110.0 | 9 | 0.1188 | 0.39 | 0.645 | ol | 243 | 0.00403 | HV
305-AL1/39-ST1A 110.0 | 9.2 | 0.0949 | 0.38 | 0.74 | ol | 305 | 0.00403 | HV
490-AL1/64-ST1A 110.0 | 9.75 | 0.059 | 0.37 | 0.96 | ol | 490 | 0.00403 | HV
679-AL1/86-ST1A 110.0 | 9.95 | 0.042 | 0.36 | 1.15 | ol | 679 | 0.00403 | HV
490-AL1/64-ST1A 220.0 | 10 | 0.059 | 0.285 | 0.96 | ol | 490 | 0.00403 | HV
679-AL1/86-ST1A 220.0 | 11.7 | 0.042 | 0.275 | 1.15 | ol | 679 | 0.00403 | HV
490-AL1/64-ST1A 380.0 | 11 | 0.059 | 0.253 | 0.96 | ol | 490 | 0.00403 | HV
679-AL1/86-ST1A 380.0 | 14.6 | 0.042 | 0.25 | 1.15 | ol | 679 | 0.00403 | HV

## trafo_std_types
| i0_percent | pfe_kw | vkr_percent | sn_mva | vn_lv_kv | vn_hv_kv | vk_percent | shift_degree | vector_group | tap_side | tap_neutral | tap_min | tap_max | tap_step_degree | tap_step_percent | tap_phase_shifter
160 MVA 380/110 kV | 0.06 | 60 | 0.25 | 160 | 110 | 380 | 12.2 | 0 | Yy0 | hv | 0 | -9 | 9 | 0 | 1.5 | FALSE
100 MVA 220/110 kV | 0.06 | 55 | 0.26 | 100 | 110 | 220 | 12 | 0 | Yy0 | hv | 0 | -9 | 9 | 0 | 1.5 | FALSE
63 MVA 110/20 kV | 0.04 | 22 | 0.32 | 63 | 20 | 110 | 18 | 150 | YNd5 | hv | 0 | -9 | 9 | 0 | 1.5 | FALSE
40 MVA 110/20 kV | 0.05 | 18 | 0.34 | 40 | 20 | 110 | 16.2 | 150 | YNd5 | hv | 0 | -9 | 9 | 0 | 1.5 | FALSE
25 MVA 110/20 kV | 0.07 | 14 | 0.41 | 25 | 20 | 110 | 12 | 150 | YNd5 | hv | 0 | -9 | 9 | 0 | 1.5 | FALSE
63 MVA 110/10 kV | 0.04 | 22 | 0.32 | 63 | 10 | 110 | 18 | 150 | YNd5 | hv | 0 | -9 | 9 | 0 | 1.5 | FALSE
40 MVA 110/10 kV | 0.05 | 18 | 0.34 | 40 | 10 | 110 | 16.2 | 150 | YNd5 | hv | 0 | -9 | 9 | 0 | 1.5 | FALSE
25 MVA 110/10 kV | 0.07 | 14 | 0.41 | 25 | 10 | 110 | 12 | 150 | YNd5 | hv | 0 | -9 | 9 | 0 | 1.5 | FALSE
0.25 MVA 20/0.4 kV | 0.32 | 0.8 | 1.44 | 0.25 | 0.4 | 20 | 6 | 150 | Yzn5 | hv | 0 | -2 | 2 | 0 | 2.5 | FALSE
0.4 MVA 20/0.4 kV | 0.3375 | 1.35 | 1.425 | 0.4 | 0.4 | 20 | 6 | 150 | Dyn5 | hv | 0 | -2 | 2 | 0 | 2.5 | FALSE
0.63 MVA 20/0.4 kV | 0.2619 | 1.65 | 1.206 | 0.63 | 0.4 | 20 | 6 | 150 | Dyn5 | hv | 0 | -2 | 2 | 0 | 2.5 | FALSE
0.25 MVA 10/0.4 kV | 0.24 | 0.6 | 1.2 | 0.25 | 0.4 | 10 | 4 | 150 | Dyn5 | hv | 0 | -2 | 2 | 0 | 2.5 | FALSE
0.4 MVA 10/0.4 kV | 0.2375 | 0.95 | 1.325 | 0.4 | 0.4 | 10 | 4 | 150 | Dyn5 | hv | 0 | -2 | 2 | 0 | 2.5 | FALSE
0.63 MVA 10/0.4 kV | 0.1873 | 1.18 | 1.0794 | 0.63 | 0.4 | 10 | 4 | 150 | Dyn5 | hv | 0 | -2 | 2 | 0 | 2.5 | FALSE

## trafo3w_std_types
| sn_hv_mva | sn_mv_mva | sn_lv_mva | vn_hv_kv | vn_mv_kv | vn_lv_kv | vk_hv_percent | vk_mv_percent | vk_lv_percent | vkr_hv_percent | vkr_mv_percent | vkr_lv_percent | pfe_kw | i0_percent | shift_mv_degree | shift_lv_degree | vector_group | tap_side | tap_neutral | tap_min | tap_max | tap_step_percent
63/25/38 MVA 110/20/10 kV | 63 | 25 | 38 | 110 | 20 | 10 | 10.4 | 10.4 | 10.4 | 0.28 | 0.32 | 0.35 | 35 | 0.89 | 0 | 0 | YN0yn0yn0 | hv | 0 | -10 | 10 | 1.2
63/25/38 MVA 110/10/10 kV | 63 | 25 | 38 | 110 | 10 | 10 | 10.4 | 10.4 | 10.4 | 0.28 | 0.32 | 0.35 | 35 | 0.89 | 0 | 0 | YN0yn0yn0 | hv | 0 | -10 | 10 | 1.2

## fuse_std_types
| fuse_type | i_rated_a | t_avg | t_min | t_total | x_avg | x_min | x_total
HV 100A | HV 100A | 100 | 0 | [10.0, 3.64, 0.854, 0.281, 0.1, 0.0531, 0.022, 0.01] | [10.0, 4.267, 1.21, 0.403, 0.1, 0.058, 0.022, 0.01] | 0 | [300.0, 350.0, 450.0, 550.0, 700.0, 850.0, 1200.0, 1752.0] | [600.0, 700.0, 900.0, 1150.0, 1665.0, 2000.0, 3000.0, 4313.0]
HV 10A | HV 10A | 10 | 0 | [10.0, 1675.0, 0.344, 0.156, 0.1, 0.0417, 0.0171, 0.01] | [10.0, 1.3, 0.3, 0.155, 0.1, 0.0555, 0.023, 0.01] | 0 | [30.0, 32.0, 35.0, 37.0, 39.0, 50.0, 70.0, 88.0] | [60.0, 70.0, 80.0, 87.0, 94.0, 110.0, 150.0, 216.0]
HV 125A | HV 125A | 125 | 0 | [10.0, 1.82, 0.344, 0.1, 0.0467, 0.0269, 0.01] | [10.0, 2.478, 0.426, 0.1, 0.0427, 0.0211, 0.01] | 0 | [375.0, 500.0, 700.0, 925.0, 1200.0, 1500.0, 2341.0] | [750.0, 1000.0, 1500.0, 2200.0, 3000.0, 4000.0, 5765.0]
HV 160A | HV 160A | 160 | 0 | [10.0, 4.15, 1.03, 0.198, 0.1, 0.051, 0.0172, 0.01] | [10.0, 2.3, 0.734, 0.274, 0.1, 0.046, 0.0177, 0.01] | 0 | [480.0, 550.0, 700.0, 1000.0, 1260.0, 1600.0, 2500.0, 3227.0] | [960.0, 1300.0, 1700.0, 2200.0, 2996.0, 4000.0, 6000.0, 7946.0]
HV 16A | HV 16A | 16 | 0 | [10.0, 0.352, 0.164, 0.1, 0.0649, 0.0342, 0.01] | [10.0, 2.34, 0.722, 0.181, 0.1, 0.055, 0.0296, 0.01] | 0 | [48.0, 60.0, 65.0, 71.0, 80.0, 100.0, 162.0] | [96.0, 110.0, 125.0, 150.0, 168.0, 200.0, 250.0, 398.0]
HV 200A | HV 200A | 200 | 0 | [10.0, 4.267, 1.21, 0.403, 0.1, 0.058, 0.022, 0.01] | [10.0, 3.73, 1.654, 0.328, 0.1, 0.0531, 0.019, 0.01] | 0 | [600.0, 700.0, 900.0, 1150.0, 1665.0, 2000.0, 3000.0, 4313.0] | [1200.0, 1500.0, 1800.0, 2700.0, 3960.0, 5000.0, 7500.0, 10620.0]
HV 20A | HV 20A | 20 | 0 | [10.0, 1.3, 0.3, 0.155, 0.1, 0.0555, 0.023, 0.01] | [10.0, 1.3, 0.161, 0.1, 0.0611, 0.0399, 0.0141, 0.01] | 0 | [60.0, 70.0, 80.0, 87.0, 94.0, 110.0, 150.0, 216.0] | [120.0, 150.0, 200.0, 223.0, 260.0, 300.0, 450.0, 532.0]
HV 25A | HV 25A | 25 | 0 | [10.0, 2.512, 0.833, 0.299, 0.1, 0.0372, 0.0223, 0.01] | [10.0, 3.125, 0.597, 0.198, 0.1, 0.0378, 0.022, 0.01] | 0 | [75.0, 82.0, 90.0, 100.0, 124.0, 170.0, 200.0, 289.0] | [150.0, 170.0, 210.0, 250.0, 294.0, 400.0, 500.0, 711.0]
HV 31.5A | HV 31.5A | 31.5 | 0 | [10.0, 2.34, 0.722, 0.181, 0.1, 0.055, 0.0296, 0.01] | [10.0, 2.84, 0.368, 0.164, 0.1, 0.0621, 0.0378, 0.0195, 0.01] | 0 | [95.0, 110.0, 125.0, 150.0, 165.0, 200.0, 250.0, 390.0] | [189.0, 220.0, 300.0, 350.0, 393.0, 450.0, 530.0, 700.0, 960.0]
HV 40A | HV 40A | 40 | 0 | [10.0, 1.3, 0.161, 0.1, 0.0611, 0.0399, 0.0141, 0.01] | [10.0, 2.05, 0.369, 0.198, 0.1, 0.051, 0.0298, 0.01] | 0 | [120.0, 150.0, 200.0, 223.0, 260.0, 300.0, 450.0, 532.0] | [240.0, 300.0, 400.0, 450.0, 530.0, 650.0, 800.0, 1311.0]
HV 50A | HV 50A | 50 | 0 | [10.0, 3.215, 0.597, 0.198, 0.1, 0.0378, 0.022, 0.01] | [10.0, 3.64, 0.854, 0.281, 0.1, 0.0531, 0.022, 0.01] | 0 | [150.0, 170.0, 210.0, 250.0, 294.0, 400.0, 500.0, 711.0] | [300.0, 350.0, 450.0, 550.0, 700.0, 850.0, 1200.0, 1752.0]
HV 6.3A | HV 6.3A | 6.3 | 0 | [10.0, 1.39, 0.344, 0.168, 0.1, 0.056, 0.0263, 0.01] | [10.0, 1.711, 0.516, 0.198, 0.1, 0.0634, 0.0303, 0.01] | 0 | [19.0, 19.5, 20.4, 20.8, 22.0, 25.0, 32.0, 48.0] | [38.0, 40.0, 43.0, 48.0, 53.0, 60.0, 75.0, 118.0]
HV 63A | HV 63A | 63 | 0 | [10.0, 2.84, 0.368, 0.164, 0.1, 0.0621, 0.0378, 0.0195, 0.01] | [10.0, 1.82, 0.344, 0.1, 0.0467, 0.0269, 0.01] | 0 | [189.0, 220.0, 300.0, 350.0, 393.0, 450.0, 530.0, 700.0, 961.0] | [378.0, 500.0, 700.0, 934.0, 1200.0, 1500.0, 2366.0]
HV 80A | HV 80A | 80 | 0 | [10.0, 2.05, 0.369, 0.198, 0.1, 0.051, 0.0298, 0.01] | [10.0, 4.15, 1.03, 0.198, 0.1, 0.051, 0.0172, 0.01] | 0 | [240.0, 300.0, 400.0, 450.0, 530.0, 650.0, 800.0, 1311.0] | [480.0, 550.0, 700.0, 1000.0, 1260.0, 1600.0, 2500.0, 3227.0]
Siemens NH-1-100 | Siemens NH-1-100 | 100 | [5400.0, 2000.0, 400.0, 20.0, 1.0, 0.2, 0.012, 0.004] | 0 | 0 | [150.0, 190.0, 250.0, 430.0, 900.0, 1250.0, 2700.0, 3600.0] | 0 | 0
Siemens NH-1-125 | Siemens NH-1-125 | 125 | [4800.0, 120.0, 7.0, 0.1, 0.004] | 0 | 0 | [180.0, 400.0, 740.0, 2000.0, 4250.0] | 0 | 0
Siemens NH-1-16 | Siemens NH-1-16 | 16 | [4000.0, 400.0, 2.0, 0.1, 0.04, 0.01] | 0 | 0 | [26.0, 35.0, 75.0, 150.0, 200.0, 300.0] | 0 | 0
Siemens NH-1-160 | Siemens NH-1-160 | 160 | [4800.0, 120.0, 7.0, 0.1, 0.004] | 0 | 0 | [210.0, 500.0, 900.0, 2300.0, 5000.0] | 0 | 0
Siemens NH-1-25 | Siemens NH-1-25 | 25 | [4000.0, 1000.0, 10.0, 0.2, 0.02, 0.01] | 0 | 0 | [40.0, 50.0, 100.0, 210.0, 400.0, 500.0] | 0 | 0
Siemens NH-1-50 | Siemens NH-1-50 | 50 | [4000.0, 40.0, 4.0, 1.0, 0.02, 0.01] | 0 | 0 | [86.0, 200.0, 300.0, 400.0, 1000.0, 1280.0] | 0 | 0
Siemens NH-1-63 | Siemens NH-1-63 | 63 | [4000.0, 100.0, 10.0, 2.0, 0.04, 0.01] | 0 | 0 | [100.0, 200.0, 300.0, 400.0, 1000.0, 1500.0] | 0 | 0
Siemens NH-1-80 | Siemens NH-1-80 | 80 | [4800.0, 120.0, 7.0, 0.1, 0.01] | 0 | 0 | [150.58, 250.0, 450.0, 1150.0, 2470.0] | 0 | 0
Siemens NH-2-1000 | Siemens NH-2-1000 | 1000 | [4800.0, 120.0, 7.0, 0.1, 0.004] | 0 | 0 | [1900.0, 3500.0, 8400.0, 24000.0, 52000.0] | 0 | 0
Siemens NH-2-200 | Siemens NH-2-200 | 200 | [4800.0, 120.0, 7.0, 0.1, 0.004] | 0 | 0 | [280.0, 650.0, 1200.0, 3000.0, 7000.0] | 0 | 0
Siemens NH-2-224 | Siemens NH-2-224 | 224 | [4800.0, 120.0, 7.0, 0.2, 0.04, 0.004] | 0 | 0 | [400.0, 750.0, 1453.0, 3025.0, 4315.0, 7600.0] | 0 | 0
Siemens NH-2-250 | Siemens NH-2-250 | 250 | [4800.0, 120.0, 7.0, 0.1, 0.004] | 0 | 0 | [450.0, 800.0, 1650.0, 4000.0, 8500.0] | 0 | 0
Siemens NH-2-315 | Siemens NH-2-315 | 315 | [4800.0, 120.0, 7.0, 0.1, 0.004] | 0 | 0 | [550.0, 920.0, 1900.0, 5000.0, 11000.0] | 0 | 0
Siemens NH-2-355 | Siemens NH-2-355 | 355 | [4800.0, 120.0, 6.0, 0.1, 0.004] | 0 | 0 | [650.0, 1116.27, 2350.0, 5840.0, 12790.0] | 0 | 0
Siemens NH-2-400 | Siemens NH-2-400 | 400 | [4800.0, 120.0, 7.0, 0.1, 0.004] | 0 | 0 | [720.0, 1350.0, 2800.0, 6500.0, 15000.0] | 0 | 0
Siemens NH-2-425 | Siemens NH-2-425 | 425 | [4800.0, 120.0, 7.0, 0.1, 0.004] | 0 | 0 | [850.0, 1500.0, 3050.0, 7500.0, 16500.0] | 0 | 0
Siemens NH-2-630 | Siemens NH-2-630 | 630 | [4800.0, 120.0, 7.0, 0.1, 0.004] | 0 | 0 | [1200.0, 2000.0, 4800.0, 12000.0, 26000.0] | 0 | 0

## res_bus
| vm_pu | va_degree | p_mw | q_mvar
0 | 0.98484 | -0.29054 | 0.0015924 | 0.0003991
1 | 0.98499 | -0.28757 | 0.0065223 | 0.0016346
2 | 0.98456 | -0.29605 | 0 | 0
3 | 0.98525 | -0.28255 | 0 | 0
4 | 0.98453 | -0.29647 | 0.0016261 | 0.00040755
5 | 0.98556 | -0.27653 | 0.002314 | 0.00057995
6 | 0.9844 | -0.29893 | 0.00085835 | 0.00021512
7 | 0.98666 | -0.25531 | 0.0013318 | 0.00033377
8 | 0.98669 | -0.25476 | 0 | 0
9 | 0.98441 | -0.29892 | 0 | 0
10 | 0.98569 | -0.27398 | 0 | 0
11 | 0.98369 | -0.31284 | 0 | 0
12 | 0.98674 | -0.25374 | 0 | 0
13 | 0.98437 | -0.29965 | 0.0028748 | 0.0007205
14 | 0.98561 | -0.27546 | 0 | 0
15 | 0.98697 | -0.24914 | 0.0030522 | 0.00076496
16 | 0.98312 | -0.32393 | 0.0013789 | 0.00034559
17 | 0.98363 | -0.31386 | 0.00097445 | 0.00024422
18 | 0.98676 | -0.25338 | 0.0013792 | 0.00034566
19 | 0.98435 | -0.30005 | 0.0013779 | 0.00034534
20 | 0.98558 | -0.27621 | 0.0018406 | 0.00046131
21 | 0.98557 | -0.27637 | 0.0025546 | 0.00064025
22 | 0.98785 | -0.23225 | 0 | 0
23 | 0.98245 | -0.33697 | 0.0014673 | 0.00036773
24 | 0.98362 | -0.31423 | 0.0012813 | 0.00032112
25 | 0.98747 | -0.23952 | 0.0093271 | 0.0023376
26 | 0.98991 | -0.19239 | 0 | 0
27 | 0.98764 | -0.2362 | 0.0011273 | 0.00028253
28 | 0.98992 | -0.19231 | 0.0016484 | 0.00041313
29 | 0.98082 | -0.36864 | 0.015152 | 0.0037973
30 | 0.98099 | -0.36544 | 0 | 0
31 | 0.98741 | -0.2407 | 0.0007416 | 0.00018586
32 | 0.98731 | -0.2426 | 0.0017438 | 0.00043703
33 | 0.98677 | -0.25326 | 0.0016904 | 0.00042366
34 | 0.98679 | -0.25284 | 0.0010547 | 0.00026433
35 | 0.98698 | -0.24903 | 0.0026041 | 0.00065264
36 | 0.98693 | -0.25008 | 0 | 0
37 | 0.98671 | -0.25439 | 0.0010624 | 0.00026625
38 | 0.9867 | -0.25454 | 0.00094405 | 0.0002366
39 | 0.98664 | -0.25577 | 0.0017637 | 0.00044201
40 | 0.98655 | -0.25748 | 0.00097128 | 0.00024343
41 | 0.98739 | -0.24108 | 0.0010498 | 0.0002631
42 | 0.99117 | -0.16826 | 0 | 0
43 | 0.99143 | -0.16322 | 0.0040618 | 0.001018
44 | 0.98654 | -0.25764 | 0.00072627 | 0.00018202
45 | 0.98651 | -0.25834 | 0.0021358 | 0.00053528
46 | 0.98637 | -0.261 | 0.0025111 | 0.00062933
47 | 0.98637 | -0.26101 | 0.0040565 | 0.0010167
48 | 0.9812 | -0.36117 | 0 | 0
49 | 0.97965 | -0.39154 | 0.0021375 | 0.00053571
50 | 0.97946 | -0.39524 | 0.01319 | 0.0033057
51 | 0.99221 | -0.14826 | 0.0044367 | 0.0011119
52 | 0.97878 | -0.40857 | 0 | 0
53 | 0.99254 | -0.14191 | 0.0040105 | 0.0010051
54 | 0.99547 | -0.086235 | 0.0046915 | 0.0011758
55 | 0.99558 | -0.084064 | 0.0040163 | 0.0010066
56 | 0.99588 | -0.078385 | 0.004606 | 0.0011544
57 | 0.99632 | -0.069772 | 0 | 0
58 | 0.99874 | -0.023912 | 0.0026075 | 0.00065351
59 | 0.99436 | -0.10709 | 0.0044118 | 0.0011057
60 | 1 | 0 | -0.38825 | -0.098557
61 | 0.99426 | -0.10912 | 0.0049833 | 0.0012489
62 | 0.99963 | -0.0070697 | 0.0011463 | 0.00028728
63 | 0.99982 | -0.0034056 | 0.001422 | 0.0003564
64 | 0.99337 | -0.12607 | 0.0049263 | 0.0012347
65 | 0.99315 | -0.13025 | 0.0010479 | 0.00026263
66 | 0.99944 | -0.010837 | 0.0024567 | 0.00061571
67 | 0.99915 | -0.016218 | 0.0010258 | 0.0002571
68 | 0.98323 | -0.32168 | 0.0014505 | 0.00036352
69 | 0.98259 | -0.33428 | 0.0011083 | 0.00027776
70 | 0.9825 | -0.33601 | 0.00088366 | 0.00022146
71 | 0.98225 | -0.34093 | 0.00073587 | 0.00018443
72 | 0.982 | -0.34587 | 0.0015589 | 0.00039071
73 | 0.98163 | -0.353 | 0.0029351 | 0.00073562
74 | 0.98122 | -0.36108 | 0.0021327 | 0.00053452
75 | 0.98118 | -0.36183 | 0.0025353 | 0.00063541
76 | 0.98095 | -0.36643 | 0.0021506 | 0.000539
77 | 0.98092 | -0.36696 | 0.00080192 | 0.00020098
78 | 0.98077 | -0.3698 | 0.0011218 | 0.00028114
79 | 0.98061 | -0.37303 | 0.0016476 | 0.00041293
80 | 0.98057 | -0.37386 | 0.0017416 | 0.00043649
81 | 0.98055 | -0.37426 | 0 | 0
82 | 0.98045 | -0.37611 | 0.0008868 | 0.00022225
83 | 0.97547 | -0.47346 | 0.0013275 | 0.00033271
84 | 0.97548 | -0.47337 | 0.00087811 | 0.00022008
85 | 0.98044 | -0.37627 | 0.0032497 | 0.00081445
86 | 0.97552 | -0.47258 | 0.00077394 | 0.00019397
87 | 0.97556 | -0.47164 | 0 | 0
88 | 0.99386 | -0.11766 | 0.019138 | 0.0047964
89 | 0.99152 | -0.16272 | 0.0039797 | 0.0009974
90 | 0.99489 | -0.097785 | 0.040364 | 0.010116
91 | 0.98957 | -0.20045 | 0 | 0
92 | 0.99514 | -0.092982 | 0.0025899 | 0.00064908
93 | 0.98895 | -0.21233 | 0 | 0
94 | 0.98794 | -0.23205 | 0 | 0
95 | 0.99754 | -0.047003 | 0 | 0
96 | 0.9886 | -0.21931 | 0.0038537 | 0.00096582
97 | 0.98843 | -0.22258 | 0.0034207 | 0.0008573
98 | 0.98777 | -0.23527 | 0.00091825 | 0.00023013
99 | 0.98737 | -0.24315 | 0.00053956 | 0.00013523
100 | 0.99904 | -0.018261 | 0 | 0
101 | 0.98857 | -0.21976 | 0.0092332 | 0.0023141
102 | 0.98836 | -0.22383 | 0.012506 | 0.0031343
103 | 0.98765 | -0.23766 | 0.0010381 | 0.00026017
104 | 0.98726 | -0.24517 | 0.0048408 | 0.0012132
105 | 0.99903 | -0.018462 | 0.00090678 | 0.00022726
106 | 0.98788 | -0.23317 | 0 | 0
107 | 0.98778 | -0.23512 | 0 | 0
108 | 0.98764 | -0.23789 | 0.0048165 | 0.0012071
109 | 0.99913 | -0.016808 | 0.016274 | 0.0040786
110 | 0.98772 | -0.23625 | 0.003897 | 0.00097669
111 | 0.98769 | -0.2369 | 0.00071626 | 0.00017951
112 | 0.9876 | -0.23876 | 0.0041063 | 0.0010291
113 | 0.98767 | -0.2373 | 0 | 0
114 | 0.98757 | -0.23924 | 0.00052362 | 0.00013123
115 | 0.97802 | -0.42342 | 0.00034707 | 8.6984e-05
116 | 0.97872 | -0.40974 | 0.00030795 | 7.7179e-05
117 | 0.9786 | -0.41199 | 0.0014035 | 0.00035176
118 | 0.97859 | -0.41218 | 0.00036198 | 9.0721e-05
119 | 0.97856 | -0.41291 | 0.0033171 | 0.00083134
120 | 0.9778 | -0.42775 | 0.0021195 | 0.00053119
121 | 0.97763 | -0.43105 | 0.0021875 | 0.00054824
122 | 0.97703 | -0.44276 | 0 | 0
123 | 0.97644 | -0.45449 | 0.0021076 | 0.00052821
124 | 0.97698 | -0.44374 | 0.00053515 | 0.00013412
125 | 0.97643 | -0.45453 | 0.0011164 | 0.00027979
126 | 0.97693 | -0.44485 | 0.0033346 | 0.00083573
127 | 0.97625 | -0.4582 | 0.00065445 | 0.00016402
128 | 0.97527 | -0.4774 | 0.0012007 | 0.00030092
129 | 0.97514 | -0.48006 | 0.00095886 | 0.00024031
130 | 0.97276 | -0.527 | 0.0011571 | 0.00029
131 | 0.97278 | -0.52663 | 0.005678 | 0.001423
132 | 0.97461 | -0.49038 | 0 | 0
133 | 0.97292 | -0.52381 | 0 | 0
134 | 0.97425 | -0.49745 | 0.0011154 | 0.00027953
135 | 0.97461 | -0.49049 | 0 | 0
136 | 0.97288 | -0.52464 | 0.0010752 | 0.00026947
137 | 0.97306 | -0.52097 | 0.0012131 | 0.00030402
138 | 0.97459 | -0.49082 | 0.0012286 | 0.00030792
139 | 0.97394 | -0.50368 | 0.00099805 | 0.00025013
140 | 0.97362 | -0.51003 | 0.0018568 | 0.00046536
141 | 0.97348 | -0.51263 | 0.0011487 | 0.00028789
142 | 0.97339 | -0.51443 | 0 | 0
143 | 0.97331 | -0.516 | 0.0010253 | 0.00025698
144 | 0.97285 | -0.52518 | 0 | 0
145 | 0.97307 | -0.52081 | 0.00098338 | 0.00024646
146 | 0.97275 | -0.5271 | 0.0015221 | 0.00038147
147 | 0.98734 | -0.24376 | 0 | 0
148 | 0.98745 | -0.24154 | 0.0015416 | 0.00038637
149 | 0.9872 | -0.24642 | 0 | 0
150 | 0.99902 | -0.018673 | 0.00075223 | 0.00018853
151 | 0.98754 | -0.23973 | 0.0013534 | 0.0003392
152 | 0.98718 | -0.24676 | 0.0012567 | 0.00031496
153 | 0.98756 | -0.23941 | 0.00083595 | 0.00020951
154 | 0.98607 | -0.26833 | 0.0011575 | 0.0002901
155 | 0.98609 | -0.26803 | 0.002029 | 0.00050851
156 | 0.986 | -0.26976 | 0.0011435 | 0.00028658
157 | 0.98615 | -0.26687 | 0.00096342 | 0.00024146
158 | 0.98587 | -0.27235 | 0.0014705 | 0.00036853
159 | 0.9862 | -0.26583 | 0.0023388 | 0.00058616
160 | 0.98577 | -0.27429 | 0.0022874 | 0.00057327
161 | 0.98623 | -0.26524 | 0.0020347 | 0.00050994
162 | 0.98641 | -0.26175 | 0.0020472 | 0.00051308
163 | 0.98644 | -0.26112 | 0 | 0
164 | 0.98675 | -0.25522 | 0.0011576 | 0.00029013
165 | 0.98672 | -0.25566 | 0.00124 | 0.00031077
166 | 0.98671 | -0.25595 | 0.0012408 | 0.00031097
167 | 0.98635 | -0.263 | 0.0049152 | 0.0012319
168 | 0.98631 | -0.26369 | 0.0019527 | 0.0004894
169 | 0.98714 | -0.24758 | 0.0020297 | 0.0005087
170 | 0.99998 | 149.9956 | 0 | 0

## res_line
| p_from_mw | q_from_mvar | p_to_mw | q_to_mvar | pl_mw | ql_mvar | i_from_ka | i_to_ka | i_ka | vm_from_pu | va_from_degree | vm_to_pu | va_to_degree | loading_percent
0 | -0.0074736 | -0.0018725 | 0.0074747 | 0.0018729 | 1.0572e-06 | 3.9521e-07 | 0.011292 | 0.011292 | 0.011292 | 0.98484 | -0.29054 | 0.98499 | -0.28757 | 3.1022
1 | 0.0058812 | 0.0014734 | -0.0058797 | -0.0014731 | 1.541e-06 | 3.2422e-07 | 0.0088859 | 0.0088861 | 0.0088861 | 0.98484 | -0.29054 | 0.98456 | -0.29605 | 2.4412
2 | -0.013997 | -0.0035076 | 0.014 | 0.0035095 | 3.3525e-06 | 1.891e-06 | 0.021145 | 0.021145 | 0.021145 | 0.98499 | -0.28757 | 0.98525 | -0.28255 | 5.8091
3 | 0.0058797 | 0.0014731 | -0.0058795 | -0.0014731 | 1.1747e-07 | 2.4732e-08 | 0.0088861 | 0.0088861 | 0.0088861 | 0.98456 | -0.29605 | 0.98453 | -0.29647 | 2.4412
4 | -0.11795 | -0.029796 | 0.11799 | 0.029818 | 3.4002e-05 | 2.1434e-05 | 0.17823 | 0.17823 | 0.17823 | 0.98525 | -0.28255 | 0.98556 | -0.27653 | 16.3211
5 | 0.10395 | 0.026287 | -0.10387 | -0.026235 | 8.164e-05 | 5.1239e-05 | 0.15708 | 0.15708 | 0.15708 | 0.98525 | -0.28255 | 0.9844 | -0.29893 | 14.3848
6 | 0.0042534 | 0.0010655 | -0.0042529 | -0.0010656 | 4.9697e-07 | -8.9699e-08 | 0.0064284 | 0.0064285 | 0.0064285 | 0.98453 | -0.29647 | 0.98441 | -0.29892 | 1.7661
7 | -0.1203 | -0.030398 | 0.12031 | 0.030407 | 1.4742e-05 | 9.2981e-06 | 0.18172 | 0.18172 | 0.18172 | 0.98556 | -0.27653 | 0.98569 | -0.27398 | 16.6411
8 | 0.10301 | 0.02602 | -0.10294 | -0.025977 | 6.8596e-05 | 4.304e-05 | 0.15578 | 0.15579 | 0.15579 | 0.9844 | -0.29893 | 0.98369 | -0.31284 | 14.266
9 | -0.0013318 | -0.00033377 | 0.0013318 | 0.0003335 | 3.5049e-08 | -2.735e-07 | 0.0020085 | 0.0020084 | 0.0020085 | 0.98666 | -0.25531 | 0.98669 | -0.25476 | 0.55178
10 | -0.0013318 | -0.0003335 | 0.0013319 | 0.00033299 | 6.4552e-08 | -5.0385e-07 | 0.0020084 | 0.0020082 | 0.0020084 | 0.98669 | -0.25476 | 0.98674 | -0.25374 | 0.55175
11 | 0.0042529 | 0.0010656 | -0.0042527 | -0.0010656 | 1.4896e-07 | -2.6862e-08 | 0.0064285 | 0.0064285 | 0.0064285 | 0.98441 | -0.29892 | 0.98437 | -0.29965 | 1.7661
12 | 0.0043957 | 0.0011011 | -0.0043954 | -0.0011011 | 3.0951e-07 | -4.0817e-08 | 0.0066357 | 0.0066358 | 0.0066358 | 0.98569 | -0.27398 | 0.98561 | -0.27546 | 1.823
13 | -0.12471 | -0.031508 | 0.12486 | 0.031602 | 0.00014868 | 9.387e-05 | 0.18836 | 0.18836 | 0.18836 | 0.98569 | -0.27398 | 0.98697 | -0.24914 | 17.2487
14 | 0.075691 | 0.019129 | -0.075651 | -0.019104 | 4.0234e-05 | 2.4816e-05 | 0.11455 | 0.11455 | 0.11455 | 0.98369 | -0.31284 | 0.98312 | -0.32393 | 10.4904
15 | 0.027252 | 0.0068487 | -0.027251 | -0.0068479 | 1.3356e-06 | 8.2822e-07 | 0.04123 | 0.04123 | 0.04123 | 0.98369 | -0.31284 | 0.98363 | -0.31386 | 11.3271
16 | -0.0013319 | -0.00033299 | 0.0013319 | 0.00033282 | 2.2912e-08 | -1.7888e-07 | 0.0020082 | 0.0020081 | 0.0020082 | 0.98674 | -0.25374 | 0.98676 | -0.25338 | 0.5517
17 | 0.0013779 | 0.00034515 | -0.0013779 | -0.00034534 | 2.6043e-08 | -1.8682e-07 | 0.0020829 | 0.0020829 | 0.0020829 | 0.98437 | -0.29965 | 0.98435 | -0.30005 | 0.57224
18 | 0.0018407 | 0.00046106 | -0.0018406 | -0.00046131 | 6.5816e-08 | -2.4751e-07 | 0.0027789 | 0.002779 | 0.002779 | 0.98561 | -0.27546 | 0.98558 | -0.27621 | 0.76346
19 | 0.0025547 | 0.00064006 | -0.0025546 | -0.00064025 | 1.1093e-07 | -1.8242e-07 | 0.0038569 | 0.003857 | 0.003857 | 0.98561 | -0.27546 | 0.98557 | -0.27637 | 1.0596
20 | -0.12791 | -0.032367 | 0.12802 | 0.032432 | 0.00010375 | 6.5542e-05 | 0.19296 | 0.19296 | 0.19296 | 0.98697 | -0.24914 | 0.98785 | -0.23225 | 17.6701
21 | 0.074272 | 0.018758 | -0.074226 | -0.018729 | 4.6387e-05 | 2.9192e-05 | 0.11247 | 0.11247 | 0.11247 | 0.98312 | -0.32393 | 0.98245 | -0.33697 | 15.4489
22 | 0.026276 | 0.0066036 | -0.026276 | -0.0066033 | 4.5503e-07 | 2.8148e-07 | 0.039756 | 0.039756 | 0.039756 | 0.98363 | -0.31386 | 0.98362 | -0.31423 | 10.9221
23 | -0.0027111 | -0.00067848 | 0.0027111 | 0.00067846 | 1.5547e-08 | -2.1742e-08 | 0.0040879 | 0.0040879 | 0.0040879 | 0.98676 | -0.25338 | 0.98677 | -0.25326 | 1.1231
24 | 0.011122 | 0.0027879 | -0.011119 | -0.0027859 | 3.8496e-06 | 1.9957e-06 | 0.016754 | 0.016754 | 0.016754 | 0.98785 | -0.23225 | 0.98747 | -0.23952 | 4.6028
25 | -0.16427 | -0.041526 | 0.16458 | 0.041725 | 0.00031471 | 0.00019983 | 0.24757 | 0.24757 | 0.24757 | 0.98785 | -0.23225 | 0.98991 | -0.19239 | 22.6708
26 | 0.025129 | 0.0063054 | -0.025124 | -0.0063025 | 4.7313e-06 | 2.9153e-06 | 0.037855 | 0.037855 | 0.037855 | 0.98785 | -0.23225 | 0.98764 | -0.2362 | 10.3996
27 | 0.072759 | 0.018361 | -0.072674 | -0.018308 | 8.4197e-05 | 5.3652e-05 | 0.11025 | 0.11025 | 0.11025 | 0.98245 | -0.33697 | 0.9812 | -0.36117 | 30.2873
28 | 0.024994 | 0.0062822 | -0.024986 | -0.0062767 | 8.8935e-06 | 5.4814e-06 | 0.037818 | 0.037818 | 0.037818 | 0.98362 | -0.31423 | 0.98323 | -0.32168 | 10.3896
29 | 0.0017915 | 0.00044831 | -0.0017914 | -0.00044871 | 1.0091e-07 | -4.0782e-07 | 0.0026993 | 0.0026995 | 0.0026995 | 0.98747 | -0.23952 | 0.98741 | -0.2407 | 0.74162
30 | -0.16458 | -0.041725 | 0.16458 | 0.041726 | 5.6361e-07 | 3.5787e-07 | 0.24757 | 0.24757 | 0.24757 | 0.98991 | -0.19239 | 0.98992 | -0.19231 | 22.6708
31 | 0.023997 | 0.0060199 | -0.023989 | -0.0060154 | 7.3201e-06 | 4.4938e-06 | 0.036156 | 0.036156 | 0.036156 | 0.98764 | -0.2362 | 0.98731 | -0.2426 | 9.9331
32 | -0.16623 | -0.042139 | 0.16642 | 0.042261 | 0.00019238 | 0.00012217 | 0.25004 | 0.25004 | 0.25004 | 0.98992 | -0.19231 | 0.99117 | -0.16826 | 22.8977
33 | -0.015152 | -0.0037973 | 0.015154 | 0.0037987 | 2.3151e-06 | 1.3342e-06 | 0.022987 | 0.022987 | 0.022987 | 0.98082 | -0.36864 | 0.98099 | -0.36544 | 6.315
34 | -0.015154 | -0.0037987 | 0.015157 | 0.0038004 | 3.0849e-06 | 1.7777e-06 | 0.022987 | 0.022986 | 0.022987 | 0.98099 | -0.36544 | 0.9812 | -0.36117 | 6.315
35 | 0.0010498 | 0.00026285 | -0.0010498 | -0.0002631 | 1.895e-08 | -2.4615e-07 | 0.0015819 | 0.001582 | 0.001582 | 0.98741 | -0.2407 | 0.98739 | -0.24108 | 0.43462
36 | 0.022246 | 0.0055784 | -0.022239 | -0.0055743 | 6.8156e-06 | 4.1553e-06 | 0.033528 | 0.033528 | 0.033528 | 0.98731 | -0.2426 | 0.98698 | -0.24903 | 9.2111
37 | -0.0044015 | -0.0011021 | 0.0044016 | 0.0011021 | 8.8474e-08 | -1.1798e-08 | 0.006637 | 0.006637 | 0.006637 | 0.98677 | -0.25326 | 0.98679 | -0.25284 | 1.8234
38 | -0.0054563 | -0.0013664 | 0.005457 | 0.0013665 | 7.179e-07 | 9.8095e-08 | 0.0082274 | 0.0082272 | 0.0082274 | 0.98679 | -0.25284 | 0.98693 | -0.25008 | 2.2603
39 | 0.019635 | 0.0049216 | -0.019634 | -0.004921 | 9.743e-07 | 5.8566e-07 | 0.029602 | 0.029602 | 0.029602 | 0.98698 | -0.24903 | 0.98693 | -0.25008 | 8.1325
40 | 0.014177 | 0.0035545 | -0.014174 | -0.0035529 | 2.9144e-06 | 1.6479e-06 | 0.021375 | 0.021375 | 0.021375 | 0.98693 | -0.25008 | 0.98671 | -0.25439 | 5.8723
41 | 0.013111 | 0.0032866 | -0.013111 | -0.0032866 | 9.3199e-08 | 5.1528e-08 | 0.019773 | 0.019773 | 0.019773 | 0.98671 | -0.25439 | 0.9867 | -0.25454 | 5.4322
42 | 0.012167 | 0.0030499 | -0.012167 | -0.0030496 | 7.1048e-07 | 3.8284e-07 | 0.018349 | 0.018349 | 0.018349 | 0.9867 | -0.25454 | 0.98664 | -0.25577 | 5.0411
43 | 0.010403 | 0.0026076 | -0.010402 | -0.0026071 | 8.5072e-07 | 4.2678e-07 | 0.01569 | 0.01569 | 0.01569 | 0.98664 | -0.25577 | 0.98655 | -0.25748 | 4.3103
44 | 0.0094309 | 0.0023637 | -0.0094308 | -0.0023637 | 7.3334e-08 | 3.4593e-08 | 0.014225 | 0.014225 | 0.014225 | 0.98655 | -0.25748 | 0.98654 | -0.25764 | 3.9079
45 | -0.16642 | -0.042261 | 0.16646 | 0.042287 | 4.0447e-05 | 2.5686e-05 | 0.25004 | 0.25004 | 0.25004 | 0.99117 | -0.16826 | 0.99143 | -0.16322 | 22.8977
46 | -0.17052 | -0.043305 | 0.17065 | 0.043383 | 0.00012283 | 7.8034e-05 | 0.25614 | 0.25614 | 0.25614 | 0.99143 | -0.16322 | 0.99221 | -0.14826 | 23.4559
47 | 0.0087045 | 0.0021816 | -0.0087042 | -0.0021815 | 2.8794e-07 | 1.2741e-07 | 0.013129 | 0.013129 | 0.013129 | 0.98654 | -0.25764 | 0.98651 | -0.25834 | 3.6069
48 | 0.0065684 | 0.0016462 | -0.0065676 | -0.001646 | 8.3371e-07 | 2.4445e-07 | 0.0099076 | 0.0099077 | 0.0099077 | 0.98651 | -0.25834 | 0.98637 | -0.261 | 2.7219
49 | 0.0040565 | 0.0010167 | -0.0040565 | -0.0010167 | 1.8924e-09 | -5.0965e-10 | 0.0061196 | 0.0061196 | 0.0061196 | 0.98637 | -0.261 | 0.98637 | -0.26101 | 1.6812
50 | 0.057517 | 0.014507 | -0.057434 | -0.014454 | 8.3505e-05 | 5.3074e-05 | 0.087259 | 0.08726 | 0.08726 | 0.9812 | -0.36117 | 0.97965 | -0.39154 | 23.9724
51 | 0.055296 | 0.013918 | -0.055287 | -0.013912 | 9.7638e-06 | 6.2024e-06 | 0.084013 | 0.084013 | 0.084013 | 0.97965 | -0.39154 | 0.97946 | -0.39524 | 23.0805
52 | 0.042097 | 0.010607 | -0.04207 | -0.01059 | 2.6841e-05 | 1.6958e-05 | 0.063975 | 0.063975 | 0.063975 | 0.97946 | -0.39524 | 0.97878 | -0.40857 | 17.5755
53 | -0.17508 | -0.044495 | 0.17514 | 0.044529 | 5.3566e-05 | 3.4042e-05 | 0.26279 | 0.26279 | 0.26279 | 0.99221 | -0.14826 | 0.99254 | -0.14191 | 24.0652
54 | 0.036679 | 0.0092386 | -0.036653 | -0.0092223 | 2.6014e-05 | 1.6369e-05 | 0.055778 | 0.055778 | 0.055778 | 0.97878 | -0.40857 | 0.97802 | -0.42342 | 15.3237
55 | 0.0053916 | 0.001351 | -0.0053913 | -0.001351 | 2.9825e-07 | 4.2105e-08 | 0.0081966 | 0.0081967 | 0.0081967 | 0.97878 | -0.40857 | 0.97872 | -0.40974 | 2.2518
56 | -0.17915 | -0.045534 | 0.17925 | 0.045598 | 0.00010066 | 6.3991e-05 | 0.2688 | 0.2688 | 0.2688 | 0.99254 | -0.14191 | 0.99315 | -0.13025 | 24.6158
57 | -0.0046915 | -0.0011758 | 0.004692 | 0.0011758 | 4.852e-07 | -3.1547e-08 | 0.0070129 | 0.0070127 | 0.0070129 | 0.99547 | -0.086235 | 0.99558 | -0.084064 | 1.9266
58 | -0.0087083 | -0.0021824 | 0.0087107 | 0.0021834 | 2.3564e-06 | 1.0256e-06 | 0.013016 | 0.013015 | 0.013016 | 0.99558 | -0.084064 | 0.99588 | -0.078385 | 3.5757
59 | -0.013317 | -0.0033377 | 0.013322 | 0.0033408 | 5.4669e-06 | 3.0195e-06 | 0.019898 | 0.019897 | 0.019898 | 0.99588 | -0.078385 | 0.99632 | -0.069772 | 5.4664
60 | -0.2085 | -0.053145 | 0.20896 | 0.05344 | 0.00046261 | 0.00029458 | 0.31171 | 0.31171 | 0.31171 | 0.99632 | -0.069772 | 0.99874 | -0.023912 | 28.5449
61 | 0.19518 | 0.049805 | -0.19482 | -0.049581 | 0.00035114 | 0.00022345 | 0.29181 | 0.29181 | 0.29181 | 0.99632 | -0.069772 | 0.99436 | -0.10709 | 26.7229
62 | -0.21157 | -0.054093 | 0.21181 | 0.054249 | 0.00024508 | 0.00015607 | 0.31559 | 0.31559 | 0.31559 | 0.99874 | -0.023912 | 1 | 0 | 28.9006
63 | 0.19041 | 0.048475 | -0.19039 | -0.048464 | 1.8662e-05 | 1.1872e-05 | 0.28521 | 0.28521 | 0.28521 | 0.99436 | -0.10709 | 0.99426 | -0.10912 | 26.1183
64 | 0.019891 | 0.0049903 | -0.019885 | -0.0049863 | 6.7022e-06 | 4.0219e-06 | 0.0296 | 0.029601 | 0.029601 | 1 | 0 | 0.99963 | -0.0070697 | 8.132
65 | 0.1549 | 0.039317 | -0.15487 | -0.039301 | 2.5373e-05 | 1.6088e-05 | 0.23067 | 0.23067 | 0.23067 | 1 | 0 | 0.99982 | -0.0034056 | 21.1232
66 | 0.18541 | 0.047215 | -0.18526 | -0.047118 | 0.00015142 | 9.6296e-05 | 0.27775 | 0.27775 | 0.27775 | 0.99426 | -0.10912 | 0.99337 | -0.12607 | 25.4353
67 | 0.018738 | 0.004699 | -0.018735 | -0.004697 | 3.3639e-06 | 2.0018e-06 | 0.027894 | 0.027894 | 0.027894 | 0.99963 | -0.0070697 | 0.99944 | -0.010837 | 7.6633
68 | 0.15345 | 0.038944 | -0.15336 | -0.038885 | 9.4507e-05 | 5.9916e-05 | 0.22855 | 0.22855 | 0.22855 | 0.99982 | -0.0034056 | 0.99915 | -0.016218 | 20.9294
69 | 0.18033 | 0.045884 | -0.1803 | -0.045861 | 3.6313e-05 | 2.3086e-05 | 0.27037 | 0.27037 | 0.27037 | 0.99337 | -0.12607 | 0.99315 | -0.13025 | 24.7596
70 | 0.016278 | 0.0040813 | -0.016274 | -0.0040786 | 4.6301e-06 | 2.6879e-06 | 0.024237 | 0.024237 | 0.024237 | 0.99944 | -0.010837 | 0.99913 | -0.016808 | 6.6584
71 | 0.15233 | 0.038627 | -0.15232 | -0.038618 | 1.4962e-05 | 9.4844e-06 | 0.22702 | 0.22702 | 0.22702 | 0.99915 | -0.016218 | 0.99904 | -0.018261 | 20.7895
72 | 0.023535 | 0.0059132 | -0.023521 | -0.0059045 | 1.4146e-05 | 8.6764e-06 | 0.035623 | 0.035623 | 0.035623 | 0.98323 | -0.32168 | 0.98259 | -0.33428 | 9.7866
73 | 0.022413 | 0.0056268 | -0.022411 | -0.0056257 | 1.8493e-06 | 1.1293e-06 | 0.033945 | 0.033945 | 0.033945 | 0.98259 | -0.33428 | 0.9825 | -0.33601 | 9.3255
74 | 0.021527 | 0.0054042 | -0.021522 | -0.0054011 | 5.0507e-06 | 3.0721e-06 | 0.032606 | 0.032607 | 0.032607 | 0.9825 | -0.33601 | 0.98225 | -0.34093 | 8.9578
75 | 0.020786 | 0.0052167 | -0.020781 | -0.0052137 | 4.8955e-06 | 2.9666e-06 | 0.031492 | 0.031492 | 0.031492 | 0.98225 | -0.34093 | 0.982 | -0.34587 | 8.6516
76 | 0.019222 | 0.004823 | -0.019216 | -0.0048191 | 6.5323e-06 | 3.921e-06 | 0.02913 | 0.02913 | 0.02913 | 0.982 | -0.34587 | 0.98163 | -0.353 | 8.0027
77 | 0.016281 | 0.0040835 | -0.016274 | -0.0040798 | 6.2688e-06 | 3.6652e-06 | 0.02468 | 0.024681 | 0.024681 | 0.98163 | -0.353 | 0.98122 | -0.36108 | 6.7804
78 | 0.014142 | 0.0035453 | -0.014141 | -0.003545 | 5.0102e-07 | 2.8396e-07 | 0.021446 | 0.021446 | 0.021446 | 0.98122 | -0.36108 | 0.98118 | -0.36183 | 5.8918
79 | 0.011606 | 0.0029096 | -0.011603 | -0.0029083 | 2.5455e-06 | 1.3525e-06 | 0.017601 | 0.017601 | 0.017601 | 0.98118 | -0.36183 | 0.98095 | -0.36643 | 4.8355
80 | 0.0094527 | 0.0023693 | -0.0094524 | -0.0023691 | 2.3751e-07 | 1.1312e-07 | 0.014339 | 0.014339 | 0.014339 | 0.98095 | -0.36643 | 0.98092 | -0.36696 | 3.9393
81 | 0.0086505 | 0.0021682 | -0.0086493 | -0.0021676 | 1.1707e-06 | 5.2043e-07 | 0.013123 | 0.013123 | 0.013123 | 0.98092 | -0.36696 | 0.98077 | -0.3698 | 3.6051
82 | 0.0075276 | 0.0018865 | -0.0075264 | -0.0018861 | 1.1587e-06 | 4.4266e-07 | 0.011421 | 0.011421 | 0.011421 | 0.98077 | -0.3698 | 0.98061 | -0.37303 | 3.1376
83 | 0.0058788 | 0.0014731 | -0.0058786 | -0.0014731 | 2.3125e-07 | 5.0244e-08 | 0.0089206 | 0.0089207 | 0.0089207 | 0.98061 | -0.37303 | 0.98057 | -0.37386 | 2.4507
84 | 0.004137 | 0.0010366 | -0.0041369 | -0.0010366 | 7.9761e-08 | -1.703e-08 | 0.0062778 | 0.0062778 | 0.0062778 | 0.98057 | -0.37386 | 0.98055 | -0.37426 | 1.7247
85 | 0.0041369 | 0.0010366 | -0.0041365 | -0.0010367 | 3.6381e-07 | -7.7634e-08 | 0.0062778 | 0.0062779 | 0.0062779 | 0.98055 | -0.37426 | 0.98045 | -0.37611 | 1.7247
86 | 0.0032497 | 0.00081443 | -0.0032497 | -0.00081445 | 2.4505e-08 | -1.8195e-08 | 0.004932 | 0.0049321 | 0.0049321 | 0.98045 | -0.37611 | 0.98044 | -0.37627 | 1.355
87 | -0.0013275 | -0.00033271 | 0.0013275 | 0.00033267 | 5.6335e-09 | -4.2127e-08 | 0.002025 | 0.002025 | 0.002025 | 0.97547 | -0.47346 | 0.97548 | -0.47337 | 0.55633
88 | -0.0022056 | -0.00055274 | 0.0022057 | 0.00055255 | 8.3075e-08 | -1.9116e-07 | 0.0033645 | 0.0033644 | 0.0033645 | 0.97548 | -0.47337 | 0.97552 | -0.47258 | 0.92432
89 | -0.0029797 | -0.00074652 | 0.0029798 | 0.00074639 | 1.3261e-07 | -1.2887e-07 | 0.004545 | 0.0045449 | 0.004545 | 0.97552 | -0.47258 | 0.97556 | -0.47164 | 1.2486
90 | 0.021204 | 0.0053264 | -0.021198 | -0.0053229 | 5.8265e-06 | 3.5436e-06 | 0.032346 | 0.032346 | 0.032346 | 0.97556 | -0.47164 | 0.97527 | -0.4774 | 8.8863
91 | -0.024184 | -0.0060728 | 0.024199 | 0.0060823 | 1.5516e-05 | 9.5503e-06 | 0.036891 | 0.036891 | 0.036891 | 0.97556 | -0.47164 | 0.97625 | -0.4582 | 10.1349
92 | 0.087889 | 0.022212 | -0.0877 | -0.022092 | 0.00018947 | 0.00012088 | 0.13166 | 0.13166 | 0.13166 | 0.99386 | -0.11766 | 0.99152 | -0.16272 | 36.169
93 | -0.10703 | -0.027009 | 0.10713 | 0.027074 | 0.00010195 | 6.5113e-05 | 0.16031 | 0.16031 | 0.16031 | 0.99386 | -0.11766 | 0.99489 | -0.097785 | 44.0408
94 | 0.08372 | 0.021094 | -0.08357 | -0.020998 | 0.00015077 | 9.6165e-05 | 0.12568 | 0.12568 | 0.12568 | 0.99152 | -0.16272 | 0.98957 | -0.20045 | 34.5283
95 | -0.14749 | -0.03719 | 0.14753 | 0.037212 | 3.3913e-05 | 2.1608e-05 | 0.22068 | 0.22068 | 0.22068 | 0.99489 | -0.097785 | 0.99514 | -0.092982 | 30.3131
96 | 0.043965 | 0.011036 | -0.04394 | -0.011021 | 2.4906e-05 | 1.5745e-05 | 0.066117 | 0.066117 | 0.066117 | 0.98957 | -0.20045 | 0.98895 | -0.21233 | 18.1641
97 | 0.039604 | 0.0099617 | -0.039544 | -0.0099241 | 5.9688e-05 | 3.7625e-05 | 0.059566 | 0.059566 | 0.059566 | 0.98957 | -0.20045 | 0.98794 | -0.23205 | 16.3643
98 | -0.15012 | -0.037861 | 0.15045 | 0.038071 | 0.0003312 | 0.00020992 | 0.22455 | 0.22455 | 0.22455 | 0.99514 | -0.092982 | 0.99754 | -0.047003 | 20.5634
99 | 0.013091 | 0.0032824 | -0.013087 | -0.00328 | 4.3503e-06 | 2.4007e-06 | 0.019698 | 0.019698 | 0.019698 | 0.98895 | -0.21233 | 0.9886 | -0.21931 | 5.4117
100 | 0.030849 | 0.0077382 | -0.030834 | -0.0077288 | 1.5069e-05 | 9.4051e-06 | 0.046419 | 0.046419 | 0.046419 | 0.98895 | -0.21233 | 0.98843 | -0.22258 | 12.7525
101 | 0.0081418 | 0.0020396 | -0.0081405 | -0.0020391 | 1.2487e-06 | 5.1566e-07 | 0.012263 | 0.012263 | 0.012263 | 0.98794 | -0.23205 | 0.98777 | -0.23527 | 3.3689
102 | 0.031403 | 0.0078844 | -0.031386 | -0.007874 | 1.6619e-05 | 1.0382e-05 | 0.047303 | 0.047303 | 0.047303 | 0.98794 | -0.23205 | 0.98737 | -0.24315 | 12.9954
103 | -0.15045 | -0.038071 | 0.15066 | 0.038202 | 0.00020784 | 0.00013172 | 0.22455 | 0.22455 | 0.22455 | 0.99754 | -0.047003 | 0.99904 | -0.018261 | 20.5633
104 | 0.0092334 | 0.0023142 | -0.0092332 | -0.0023141 | 1.9795e-07 | 9.1647e-08 | 0.013898 | 0.013898 | 0.013898 | 0.9886 | -0.21931 | 0.98857 | -0.21976 | 3.8181
105 | 0.027413 | 0.0068715 | -0.027412 | -0.0068704 | 1.6303e-06 | 1.0107e-06 | 0.041269 | 0.041269 | 0.041269 | 0.98843 | -0.22258 | 0.98836 | -0.22383 | 11.3377
106 | 0.0072223 | 0.001809 | -0.0072215 | -0.0018087 | 8.2266e-07 | 2.8929e-07 | 0.01088 | 0.01088 | 0.01088 | 0.98777 | -0.23527 | 0.98765 | -0.23766 | 2.9889
107 | 0.030846 | 0.0077388 | -0.030843 | -0.007737 | 2.9805e-06 | 1.8605e-06 | 0.04649 | 0.04649 | 0.04649 | 0.98737 | -0.24315 | 0.98726 | -0.24517 | 12.772
108 | 0.001659 | 0.0004155 | -0.001659 | -0.00041558 | 1.5857e-08 | -8.0537e-08 | 0.0024709 | 0.002471 | 0.002471 | 0.99904 | -0.018261 | 0.99903 | -0.018462 | 0.67884
109 | 0.014906 | 0.0037361 | -0.014899 | -0.0037323 | 6.6297e-06 | 3.7933e-06 | 0.022441 | 0.022441 | 0.022441 | 0.98836 | -0.22383 | 0.98788 | -0.23317 | 6.1652
110 | 0.0061834 | 0.0015485 | -0.0061828 | -0.0015484 | 6.1029e-07 | 1.5062e-07 | 0.0093156 | 0.0093157 | 0.0093157 | 0.98765 | -0.23766 | 0.98754 | -0.23973 | 2.5593
111 | 0.026003 | 0.0065238 | -0.02599 | -0.0065161 | 1.2445e-05 | 7.6885e-06 | 0.039194 | 0.039194 | 0.039194 | 0.98726 | -0.24517 | 0.98675 | -0.25522 | 10.7676
112 | 0.00075224 | 0.00018832 | -0.00075223 | -0.00018853 | 7.5744e-09 | -2.0584e-07 | 0.0011204 | 0.0011204 | 0.0011204 | 0.99903 | -0.018462 | 0.99902 | -0.018673 | 0.30781
113 | 0.005974 | 0.0014952 | -0.0059734 | -0.0014951 | 5.5446e-07 | 1.2105e-07 | 0.0089977 | 0.0089978 | 0.0089978 | 0.98788 | -0.23317 | 0.98778 | -0.23512 | 2.4719
114 | 0.008925 | 0.0022371 | -0.008923 | -0.0022362 | 2.0044e-06 | 9.0426e-07 | 0.013443 | 0.013444 | 0.013444 | 0.98788 | -0.23317 | 0.98764 | -0.23789 | 3.6933
115 | 0.0038972 | 0.00097661 | -0.003897 | -0.00097669 | 2.1036e-07 | -7.369e-08 | 0.0058708 | 0.0058709 | 0.0058709 | 0.98778 | -0.23512 | 0.98772 | -0.23625 | 1.6129
116 | 0.0020762 | 0.00051848 | -0.002076 | -0.00051897 | 1.7512e-07 | -4.992e-07 | 0.0031269 | 0.0031271 | 0.0031271 | 0.98778 | -0.23512 | 0.98769 | -0.2369 | 0.8591
117 | 0.0041064 | 0.0010291 | -0.0041063 | -0.0010291 | 1.7107e-07 | -4.302e-08 | 0.0061869 | 0.0061869 | 0.0061869 | 0.98764 | -0.23789 | 0.9876 | -0.23876 | 1.6997
118 | 0.0013597 | 0.00033946 | -0.0013597 | -0.00033966 | 2.5985e-08 | -1.9479e-07 | 0.002048 | 0.0020481 | 0.0020481 | 0.98769 | -0.2369 | 0.98767 | -0.2373 | 0.56267
119 | 0.0013597 | 0.00033966 | -0.0013596 | -0.0003406 | 1.253e-07 | -9.3894e-07 | 0.0020481 | 0.0020485 | 0.0020485 | 0.98767 | -0.2373 | 0.98757 | -0.23924 | 0.56277
120 | 0.00083595 | 0.00020936 | -0.00083595 | -0.00020951 | 6.9012e-09 | -1.4401e-07 | 0.0012595 | 0.0012596 | 0.0012596 | 0.98757 | -0.23924 | 0.98756 | -0.23941 | 0.34604
121 | 0.036305 | 0.0091353 | -0.036298 | -0.0091305 | 7.5175e-06 | 4.7288e-06 | 0.05525 | 0.05525 | 0.05525 | 0.97802 | -0.42342 | 0.9778 | -0.42775 | 15.1787
122 | 0.0050833 | 0.0012738 | -0.0050828 | -0.0012737 | 5.4483e-07 | 4.3049e-08 | 0.0077285 | 0.0077286 | 0.0077286 | 0.97872 | -0.40974 | 0.9786 | -0.41199 | 2.1232
123 | 0.0036792 | 0.00092197 | -0.0036792 | -0.00092199 | 3.3706e-08 | -1.451e-08 | 0.0055944 | 0.0055944 | 0.0055944 | 0.9786 | -0.41199 | 0.97859 | -0.41218 | 1.5369
124 | 0.0033172 | 0.00083126 | -0.0033171 | -0.00083134 | 1.1525e-07 | -7.8e-08 | 0.005044 | 0.0050441 | 0.0050441 | 0.97859 | -0.41218 | 0.97856 | -0.41291 | 1.3857
125 | 0.034178 | 0.0085993 | -0.034173 | -0.008596 | 5.3865e-06 | 3.3808e-06 | 0.052025 | 0.052025 | 0.052025 | 0.9778 | -0.42775 | 0.97763 | -0.43105 | 14.2925
126 | 0.031986 | 0.0080477 | -0.031968 | -0.0080365 | 1.7884e-05 | 1.1194e-05 | 0.048695 | 0.048695 | 0.048695 | 0.97763 | -0.43105 | 0.97703 | -0.44276 | 13.3779
127 | 0.028098 | 0.0070669 | -0.028082 | -0.0070571 | 1.5733e-05 | 9.7822e-06 | 0.042801 | 0.042801 | 0.042801 | 0.97703 | -0.44276 | 0.97644 | -0.45449 | 11.7587
128 | 0.0038701 | 0.00096968 | -0.0038699 | -0.00096973 | 1.8035e-07 | -5.794e-08 | 0.0058941 | 0.0058941 | 0.0058941 | 0.97703 | -0.44276 | 0.97698 | -0.44374 | 1.6193
129 | 0.025974 | 0.0065289 | -0.025974 | -0.0065288 | 4.937e-08 | 3.0546e-08 | 0.03959 | 0.03959 | 0.03959 | 0.97644 | -0.45449 | 0.97643 | -0.45453 | 10.8763
130 | 0.0033348 | 0.00083561 | -0.0033346 | -0.00083573 | 1.7753e-07 | -1.1617e-07 | 0.005079 | 0.0050791 | 0.0050791 | 0.97698 | -0.44374 | 0.97693 | -0.44485 | 1.3954
131 | 0.024858 | 0.006249 | -0.024853 | -0.0062464 | 4.3629e-06 | 2.6909e-06 | 0.037888 | 0.037888 | 0.037888 | 0.97643 | -0.45453 | 0.97625 | -0.4582 | 10.4089
132 | 0.019997 | 0.0050219 | -0.019995 | -0.0050204 | 2.538e-06 | 1.5336e-06 | 0.030514 | 0.030514 | 0.030514 | 0.97527 | -0.4774 | 0.97514 | -0.48006 | 8.3831
133 | 0.019036 | 0.0047801 | -0.019026 | -0.0047745 | 9.3665e-06 | 5.6255e-06 | 0.029051 | 0.029051 | 0.029051 | 0.97514 | -0.48006 | 0.97461 | -0.49038 | 7.9811
134 | -0.0011571 | -0.00029 | 0.0011571 | 0.00028979 | 2.0526e-08 | -2.0377e-07 | 0.00177 | 0.0017699 | 0.00177 | 0.97276 | -0.527 | 0.97278 | -0.52663 | 0.48627
135 | -0.0068352 | -0.0017128 | 0.0068361 | 0.0017132 | 9.1671e-07 | 3.0903e-07 | 0.010455 | 0.010455 | 0.010455 | 0.97278 | -0.52663 | 0.97292 | -0.52381 | 2.8724
136 | 0.017798 | 0.0044668 | -0.017792 | -0.0044632 | 6.0002e-06 | 3.5702e-06 | 0.027176 | 0.027176 | 0.027176 | 0.97461 | -0.49038 | 0.97425 | -0.49745 | 7.4658
137 | 0.0012287 | 0.0003077 | -0.0012286 | -0.00030775 | 6.3204e-09 | -5.5646e-08 | 0.0018758 | 0.0018758 | 0.0018758 | 0.97461 | -0.49038 | 0.97461 | -0.49049 | 0.51534
138 | 0.0025975 | 0.00064981 | -0.0025974 | -0.00064996 | 1.0241e-07 | -1.4937e-07 | 0.0039724 | 0.0039724 | 0.0039724 | 0.97292 | -0.52381 | 0.97288 | -0.52464 | 1.0913
139 | -0.0094336 | -0.002363 | 0.0094349 | 0.0023636 | 1.2785e-06 | 6.1482e-07 | 0.014428 | 0.014428 | 0.014428 | 0.97292 | -0.52381 | 0.97306 | -0.52097 | 3.9636
140 | 0.016676 | 0.0041837 | -0.016671 | -0.0041807 | 4.9483e-06 | 2.9137e-06 | 0.025472 | 0.025472 | 0.025472 | 0.97425 | -0.49745 | 0.97394 | -0.50368 | 6.9979
141 | 0.0012286 | 0.00030775 | -0.0012286 | -0.00030792 | 1.919e-08 | -1.6894e-07 | 0.0018758 | 0.0018759 | 0.0018759 | 0.97461 | -0.49049 | 0.97459 | -0.49082 | 0.51535
142 | 0.0015223 | 0.0003805 | -0.0015222 | -0.00038071 | 3.8587e-08 | -2.1106e-07 | 0.0023279 | 0.002328 | 0.002328 | 0.97288 | -0.52464 | 0.97285 | -0.52518 | 0.63956
143 | -0.010648 | -0.0026676 | 0.010648 | 0.0026676 | 8.1229e-08 | 4.1838e-08 | 0.016283 | 0.016283 | 0.016283 | 0.97306 | -0.52097 | 0.97307 | -0.52081 | 4.4732
144 | 0.015673 | 0.0039306 | -0.015669 | -0.0039278 | 4.7471e-06 | 2.7635e-06 | 0.023947 | 0.023947 | 0.023947 | 0.97394 | -0.50368 | 0.97362 | -0.51003 | 6.579
145 | 0.013812 | 0.0034625 | -0.01381 | -0.0034615 | 1.7082e-06 | 9.6615e-07 | 0.02111 | 0.02111 | 0.02111 | 0.97362 | -0.51003 | 0.97348 | -0.51263 | 5.7994
146 | 0.012661 | 0.0031736 | -0.01266 | -0.003173 | 1.0872e-06 | 5.9957e-07 | 0.019354 | 0.019354 | 0.019354 | 0.97348 | -0.51263 | 0.97339 | -0.51443 | 5.317
147 | 0.01266 | 0.003173 | -0.012659 | -0.0031725 | 9.4755e-07 | 5.2258e-07 | 0.019354 | 0.019354 | 0.019354 | 0.97339 | -0.51443 | 0.97331 | -0.516 | 5.317
148 | 0.011634 | 0.0029155 | -0.011631 | -0.0029141 | 2.6618e-06 | 1.4248e-06 | 0.017786 | 0.017786 | 0.017786 | 0.97331 | -0.516 | 0.97307 | -0.52081 | 4.8864
149 | 0.0015222 | 0.00038071 | -0.0015221 | -0.00038147 | 1.3936e-07 | -7.6203e-07 | 0.002328 | 0.0023283 | 0.0023283 | 0.97285 | -0.52518 | 0.97275 | -0.5271 | 0.63965
150 | -0.003287 | -0.00082306 | 0.0032873 | 0.0008228 | 3.4697e-07 | -2.6027e-07 | 0.0049535 | 0.0049533 | 0.0049535 | 0.98734 | -0.24376 | 0.98745 | -0.24154 | 1.3609
151 | 0.003287 | 0.00082306 | -0.0032865 | -0.00082337 | 4.1607e-07 | -3.1191e-07 | 0.0049535 | 0.0049537 | 0.0049537 | 0.98734 | -0.24376 | 0.9872 | -0.24642 | 1.3609
152 | -0.0048289 | -0.0012092 | 0.0048293 | 0.0012092 | 4.1633e-07 | -1.8081e-09 | 0.0072764 | 0.0072764 | 0.0072764 | 0.98745 | -0.24154 | 0.98754 | -0.23973 | 1.999
153 | 0.0032865 | 0.00082337 | -0.0032865 | -0.00082341 | 5.3312e-08 | -3.995e-08 | 0.0049537 | 0.0049537 | 0.0049537 | 0.9872 | -0.24642 | 0.98718 | -0.24676 | 1.3609
154 | 0.0020298 | 0.00050846 | -0.0020297 | -0.0005087 | 7.9441e-08 | -2.3848e-07 | 0.0030595 | 0.0030596 | 0.0030596 | 0.98718 | -0.24676 | 0.98714 | -0.24758 | 0.84055
155 | -0.0060598 | -0.0015178 | 0.0060599 | 0.0015178 | 8.7037e-08 | 2.0294e-08 | 0.0091441 | 0.0091441 | 0.0091441 | 0.98607 | -0.26833 | 0.98609 | -0.26803 | 2.5121
156 | 0.0049023 | 0.0012277 | -0.004902 | -0.0012277 | 3.3503e-07 | 6.1681e-09 | 0.0073974 | 0.0073975 | 0.0073975 | 0.98607 | -0.26833 | 0.986 | -0.26976 | 2.0323
157 | -0.0080889 | -0.0020263 | 0.0080893 | 0.0020265 | 4.4633e-07 | 1.8373e-07 | 0.012206 | 0.012206 | 0.012206 | 0.98609 | -0.26803 | 0.98615 | -0.26687 | 3.3532
158 | 0.0037585 | 0.00094114 | -0.003758 | -0.00094133 | 4.6239e-07 | -1.9286e-07 | 0.0056718 | 0.005672 | 0.005672 | 0.986 | -0.26976 | 0.98587 | -0.27235 | 1.5582
159 | -0.0090527 | -0.002268 | 0.0090532 | 0.0022682 | 4.4713e-07 | 2.0463e-07 | 0.01366 | 0.013659 | 0.01366 | 0.98615 | -0.26687 | 0.9862 | -0.26583 | 3.7526
160 | 0.0022876 | 0.0005728 | -0.0022874 | -0.00057327 | 2.1124e-07 | -4.6729e-07 | 0.0034525 | 0.0034528 | 0.0034528 | 0.98587 | -0.27235 | 0.98577 | -0.27429 | 0.94856
161 | -0.011392 | -0.0028544 | 0.011392 | 0.0028545 | 3.21e-07 | 1.6847e-07 | 0.017188 | 0.017188 | 0.017188 | 0.9862 | -0.26583 | 0.98623 | -0.26524 | 4.7221
162 | -0.013427 | -0.0033645 | 0.013429 | 0.0033657 | 2.2327e-06 | 1.2438e-06 | 0.020258 | 0.020258 | 0.020258 | 0.98623 | -0.26524 | 0.98641 | -0.26175 | 5.5654
163 | -0.015476 | -0.0038788 | 0.015477 | 0.003879 | 4.6163e-07 | 2.6661e-07 | 0.023346 | 0.023346 | 0.023346 | 0.98641 | -0.26175 | 0.98644 | -0.26112 | 6.4138
164 | 0.0068686 | 0.0017213 | -0.006868 | -0.0017211 | 6.1469e-07 | 1.9849e-07 | 0.010361 | 0.010361 | 0.010361 | 0.98644 | -0.26112 | 0.98635 | -0.263 | 2.8465
165 | -0.022346 | -0.0056003 | 0.022351 | 0.0056037 | 5.5063e-06 | 3.359e-06 | 0.033707 | 0.033707 | 0.033707 | 0.98644 | -0.26112 | 0.98671 | -0.25595 | 9.2603
166 | 0.024833 | 0.0062259 | -0.024832 | -0.0062256 | 5.2713e-07 | 3.2456e-07 | 0.037448 | 0.037448 | 0.037448 | 0.98675 | -0.25522 | 0.98672 | -0.25566 | 10.288
167 | 0.023592 | 0.0059148 | -0.023592 | -0.0059146 | 3.2489e-07 | 1.9918e-07 | 0.035579 | 0.035579 | 0.035579 | 0.98672 | -0.25566 | 0.98671 | -0.25595 | 9.7743
168 | 0.0019528 | 0.00048919 | -0.0019527 | -0.0004894 | 6.3834e-08 | -2.0948e-07 | 0.0029459 | 0.002946 | 0.002946 | 0.98635 | -0.263 | 0.98631 | -0.26369 | 0.80934

## res_trafo
| p_hv_mw | q_hv_mvar | p_lv_mw | q_lv_mvar | pl_mw | ql_mvar | i_hv_ka | i_lv_ka | vm_hv_pu | va_hv_degree | vm_lv_pu | va_lv_degree | loading_percent
0 | -1.2729e-15 | -1.3162e-15 | 0.00165 | 1.2699e-07 | 0.00165 | 1.2699e-07 | 5.2857e-17 | 0.0023815 | 0.99998 | 149.9956 | 1 | 0 | 0.2619

## res_ext_grid
| p_mw | q_mvar
0 | 0.38825 | 0.098557

## res_load
| p_mw | q_mvar
0 | 0.0015924 | 0.0003991
1 | 0.0065223 | 0.0016346
2 | 0.0016261 | 0.00040755
3 | 0.002314 | 0.00057995
4 | 0.00085835 | 0.00021512
5 | 0.0013318 | 0.00033377
6 | 0.0028748 | 0.0007205
7 | 0.0030522 | 0.00076496
8 | 0.0013789 | 0.00034559
9 | 0.00097445 | 0.00024422
10 | 0.0013792 | 0.00034566
11 | 0.0013779 | 0.00034534
12 | 0.0018406 | 0.00046131
13 | 0.0025546 | 0.00064025
14 | 0.0014673 | 0.00036773
15 | 0.0012813 | 0.00032112
16 | 0.0093271 | 0.0023376
17 | 0.0011273 | 0.00028253
18 | 0.0016484 | 0.00041313
19 | 0.015152 | 0.0037973
20 | 0.0007416 | 0.00018586
21 | 0.0017438 | 0.00043703
22 | 0.0016904 | 0.00042366
23 | 0.0010547 | 0.00026433
24 | 0.0026041 | 0.00065264
25 | 0.0010624 | 0.00026625
26 | 0.00094405 | 0.0002366
27 | 0.0017637 | 0.00044201
28 | 0.00097128 | 0.00024343
29 | 0.0010498 | 0.0002631
30 | 0.0040618 | 0.001018
31 | 0.00072627 | 0.00018202
32 | 0.0021358 | 0.00053528
33 | 0.0025111 | 0.00062933
34 | 0.0040565 | 0.0010167
35 | 0.0021375 | 0.00053571
36 | 0.01319 | 0.0033057
37 | 0.0044367 | 0.0011119
38 | 0.0040105 | 0.0010051
39 | 0.0046915 | 0.0011758
40 | 0.0040163 | 0.0010066
41 | 0.004606 | 0.0011544
42 | 0.0026075 | 0.00065351
43 | 0.0044118 | 0.0011057
44 | 0.0049833 | 0.0012489
45 | 0.0011463 | 0.00028728
46 | 0.001422 | 0.0003564
47 | 0.0049263 | 0.0012347
48 | 0.0010479 | 0.00026263
49 | 0.0024567 | 0.00061571
50 | 0.0010258 | 0.0002571
51 | 0.0014505 | 0.00036352
52 | 0.0011083 | 0.00027776
53 | 0.00088366 | 0.00022146
54 | 0.00073587 | 0.00018443
55 | 0.0015589 | 0.00039071
56 | 0.0029351 | 0.00073562
57 | 0.0021327 | 0.00053452
58 | 0.0025353 | 0.00063541
59 | 0.0021506 | 0.000539
60 | 0.00080192 | 0.00020098
61 | 0.0011218 | 0.00028114
62 | 0.0016476 | 0.00041293
63 | 0.0017416 | 0.00043649
64 | 0.0008868 | 0.00022225
65 | 0.0013275 | 0.00033271
66 | 0.00087811 | 0.00022008
67 | 0.0032497 | 0.00081445
68 | 0.00077394 | 0.00019397
69 | 0.019138 | 0.0047964
70 | 0.0039797 | 0.0009974
71 | 0.040364 | 0.010116
72 | 0.0025899 | 0.00064908
73 | 0.0038537 | 0.00096582
74 | 0.0034207 | 0.0008573
75 | 0.00091825 | 0.00023013
76 | 0.00053956 | 0.00013523
77 | 0.0092332 | 0.0023141
78 | 0.012506 | 0.0031343
79 | 0.0010381 | 0.00026017
80 | 0.0048408 | 0.0012132
81 | 0.00090678 | 0.00022726
82 | 0.0048165 | 0.0012071
83 | 0.016274 | 0.0040786
84 | 0.003897 | 0.00097669
85 | 0.00071626 | 0.00017951
86 | 0.0041063 | 0.0010291
87 | 0.00052362 | 0.00013123
88 | 0.00034707 | 8.6984e-05
89 | 0.00030795 | 7.7179e-05
90 | 0.0014035 | 0.00035176
91 | 0.00036198 | 9.0721e-05
92 | 0.0033171 | 0.00083134
93 | 0.0021195 | 0.00053119
94 | 0.0021875 | 0.00054824
95 | 0.0021076 | 0.00052821
96 | 0.00053515 | 0.00013412
97 | 0.0011164 | 0.00027979
98 | 0.0033346 | 0.00083573
99 | 0.00065445 | 0.00016402
100 | 0.0012007 | 0.00030092
101 | 0.00095886 | 0.00024031
102 | 0.0011571 | 0.00029
103 | 0.005678 | 0.001423
104 | 0.0011154 | 0.00027953
105 | 0.0010752 | 0.00026947
106 | 0.0012131 | 0.00030402
107 | 0.0012286 | 0.00030792
108 | 0.00099805 | 0.00025013
109 | 0.0018568 | 0.00046536
110 | 0.0011487 | 0.00028789
111 | 0.0010253 | 0.00025698
112 | 0.00098338 | 0.00024646
113 | 0.0015221 | 0.00038147
114 | 0.0015416 | 0.00038637
115 | 0.00075223 | 0.00018853
116 | 0.0013534 | 0.0003392
117 | 0.0012567 | 0.00031496
118 | 0.00083595 | 0.00020951
119 | 0.0011575 | 0.0002901
120 | 0.002029 | 0.00050851
121 | 0.0011435 | 0.00028658
122 | 0.00096342 | 0.00024146
123 | 0.0014705 | 0.00036853
124 | 0.0023388 | 0.00058616
125 | 0.0022874 | 0.00057327
126 | 0.0020347 | 0.00050994
127 | 0.0020472 | 0.00051308
128 | 0.0011576 | 0.00029013
129 | 0.00124 | 0.00031077
130 | 0.0012408 | 0.00031097
131 | 0.0049152 | 0.0012319
132 | 0.0019527 | 0.0004894
133 | 0.0020297 | 0.0005087

## dtypes
| element | column | dtype
0 | bus | name | object
1 | bus | vn_kv | float64
2 | bus | type | object
3 | bus | zone | object
4 | bus | in_service | bool
5 | load | name | object
6 | load | bus | uint32
7 | load | p_mw | float64
8 | load | q_mvar | float64
9 | load | const_z_percent | float64
10 | load | const_i_percent | float64
11 | load | sn_mva | float64
12 | load | scaling | float64
13 | load | in_service | bool
14 | load | type | object
15 | ext_grid | name | object
16 | ext_grid | bus | uint32
17 | ext_grid | vm_pu | float64
18 | ext_grid | va_degree | float64
19 | ext_grid | slack_weight | float64
20 | ext_grid | in_service | bool
21 | line | name | object
22 | line | std_type | object
23 | line | from_bus | uint32
24 | line | to_bus | uint32
25 | line | length_km | float64
26 | line | r_ohm_per_km | float64
27 | line | x_ohm_per_km | float64
28 | line | c_nf_per_km | float64
29 | line | g_us_per_km | float64
30 | line | max_i_ka | float64
31 | line | df | float64
32 | line | parallel | uint32
33 | line | type | object
34 | line | in_service | bool
35 | trafo | name | object
36 | trafo | std_type | object
37 | trafo | hv_bus | uint32
38 | trafo | lv_bus | uint32
39 | trafo | sn_mva | float64
40 | trafo | vn_hv_kv | float64
41 | trafo | vn_lv_kv | float64
42 | trafo | vk_percent | float64
43 | trafo | vkr_percent | float64
44 | trafo | pfe_kw | float64
45 | trafo | i0_percent | float64
46 | trafo | shift_degree | float64
47 | trafo | tap_side | object
48 | trafo | tap_neutral | int32
49 | trafo | tap_min | int32
50 | trafo | tap_max | int32
51 | trafo | tap_step_percent | float64
52 | trafo | tap_step_degree | float64
53 | trafo | tap_pos | int32
54 | trafo | tap_phase_shifter | bool
55 | trafo | parallel | uint32
56 | trafo | df | float64
57 | trafo | in_service | bool
58 | line_geodata | coords | object
59 | bus_geodata | x | float64
60 | bus_geodata | y | float64
61 | bus_geodata | coords | object
62 | res_bus | vm_pu | float64
63 | res_bus | va_degree | float64
64 | res_bus | p_mw | float64
65 | res_bus | q_mvar | float64
66 | res_line | p_from_mw | float64
67 | res_line | q_from_mvar | float64
68 | res_line | p_to_mw | float64
69 | res_line | q_to_mvar | float64
70 | res_line | pl_mw | float64
71 | res_line | ql_mvar | float64
72 | res_line | i_from_ka | float64
73 | res_line | i_to_ka | float64
74 | res_line | i_ka | float64
75 | res_line | vm_from_pu | float64
76 | res_line | va_from_degree | float64
77 | res_line | vm_to_pu | float64
78 | res_line | va_to_degree | float64
79 | res_line | loading_percent | float64
80 | res_trafo | p_hv_mw | float64
81 | res_trafo | q_hv_mvar | float64
82 | res_trafo | p_lv_mw | float64
83 | res_trafo | q_lv_mvar | float64
84 | res_trafo | pl_mw | float64
85 | res_trafo | ql_mvar | float64
86 | res_trafo | i_hv_ka | float64
87 | res_trafo | i_lv_ka | float64
88 | res_trafo | vm_hv_pu | float64
89 | res_trafo | va_hv_degree | float64
90 | res_trafo | vm_lv_pu | float64
91 | res_trafo | va_lv_degree | float64
92 | res_trafo | loading_percent | float64
93 | res_ext_grid | p_mw | float64
94 | res_ext_grid | q_mvar | float64
95 | res_load | p_mw | float64
96 | res_load | q_mvar | float64

## parameters
| version | format_version | converged | OPF_converged | name | f_hz | sn_mva
0 | 2.14.6 | 2.14.0 | TRUE | FALSE |  | 50 | 1